## 新风室内pm25浓度
图可窗式新风--不用墙上开孔， 不用破坏玻璃， 装修后也可以安装的新风系统
微信公众号 ： 窗式新风
公司网站： http://www.tkcsxf.com
数据可以修改， 其余不可以修改！
房间长度 | 12 | m
房间宽度 | 5 | m
房间高度 | 3.5 | m
房间面积 | 60 | m2
房间体积 | 210 | m3
室外污染物浓度 | 500 | ug/m3
室内初始值 | 500 | ug
新风量 | 800 | m3/h
过滤效率 | 30分钟后数值 ug/m3 | 45分钟后 ug/m3 | 60分钟后 ug/m3 | 120分钟后 ug/m3
99.9% | 74.8509 | 29.2006 | 11.5789 | 0.74599
95% | 95.704 | 52.2929 | 35.5355 | 25.2339
90% | 116.9828 | 75.8564 | 59.981 | 50.2216
假设房子不漏风
假设房间体积 | 210 | m3
新风量 | 800 | m3/h
新风量 | 0.22222 | m3/s
室外污染物浓度 | 500 | ug/m3
时间 | 浓度
机组的过滤效率 | 99.9% | 95% | 90%
进入室内污染物数值 | 0.5 | 25 | 50
0 | 500 | 500 | 500
1 | 499.472 | 499.4979 | 499.5243
2 | 498.9445 | 498.9963 | 499.0491
3 | 498.4176 | 498.4952 | 498.5744
4 | 497.8913 | 497.9947 | 498.1003
5 | 497.3655 | 497.4947 | 497.6266
6 | 496.8403 | 496.9953 | 497.1534
7 | 496.3156 | 496.4963 | 496.6807
8 | 495.7915 | 495.9979 | 496.2086
9 | 495.2679 | 495.5 | 495.7369
10 | 494.7449 | 495.0027 | 495.2657
11 | 494.2225 | 494.5058 | 494.795
12 | 493.7006 | 494.0095 | 494.3248
13 | 493.1792 | 493.5138 | 493.8551
14 | 492.6584 | 493.0185 | 493.3859
15 | 492.1381 | 492.5238 | 492.9173
16 | 491.6184 | 492.0296 | 492.4491
17 | 491.0993 | 491.5359 | 491.9813
18 | 490.5807 | 491.0427 | 491.5141
19 | 490.0626 | 490.5501 | 491.0474
20 | 489.5451 | 490.0579 | 490.5812
21 | 489.0282 | 489.5663 | 490.1155
22 | 488.5118 | 489.0752 | 489.6502
23 | 487.9959 | 488.5847 | 489.1855
24 | 487.4806 | 488.0946 | 488.7212
25 | 486.9658 | 487.6051 | 488.2575
26 | 486.4515 | 487.1161 | 487.7942
27 | 485.9379 | 486.6276 | 487.3314
28 | 485.4247 | 486.1396 | 486.8691
29 | 484.9121 | 485.6521 | 486.4073
30 | 484.4 | 485.1652 | 485.946
31 | 483.8885 | 484.6788 | 485.4851
32 | 483.3775 | 484.1928 | 485.0248
33 | 482.8671 | 483.7074 | 484.5649
34 | 482.3572 | 483.2226 | 484.1056
35 | 481.8478 | 482.7382 | 483.6467
36 | 481.339 | 482.2543 | 483.1883
37 | 480.8307 | 481.771 | 482.7304
38 | 480.323 | 481.2881 | 482.2729
39 | 479.8158 | 480.8058 | 481.816
40 | 479.3091 | 480.3239 | 481.3595
41 | 478.8029 | 479.8426 | 480.9035
42 | 478.2973 | 479.3618 | 480.448
43 | 477.7923 | 478.8815 | 479.993
44 | 477.2877 | 478.4017 | 479.5385
45 | 476.7837 | 477.9225 | 479.0844
46 | 476.2802 | 477.4437 | 478.6309
47 | 475.7773 | 476.9654 | 478.1778
48 | 475.2749 | 476.4876 | 477.7251
49 | 474.773 | 476.0104 | 477.273
50 | 474.2717 | 475.5336 | 476.8213
51 | 473.7709 | 475.0574 | 476.3701
52 | 473.2706 | 474.5816 | 475.9194
53 | 472.7708 | 474.1064 | 475.4692
54 | 472.2716 | 473.6316 | 475.0195
55 | 471.7729 | 473.1574 | 474.5702
56 | 471.2747 | 472.6837 | 474.1214
57 | 470.7771 | 472.2104 | 473.673
58 | 470.2799 | 471.7377 | 473.2252
59 | 469.7834 | 471.2654 | 472.7778
60 | 469.2873 | 470.7937 | 472.3309
61 | 468.7917 | 470.3225 | 471.8844
62 | 468.2967 | 469.8517 | 471.4385
63 | 467.8022 | 469.3815 | 470.993
64 | 467.3082 | 468.9117 | 470.548
65 | 466.8148 | 468.4425 | 470.1034
66 | 466.3218 | 467.9737 | 469.6593
67 | 465.8294 | 467.5055 | 469.2157
68 | 465.3375 | 467.0377 | 468.7726
69 | 464.8462 | 466.5704 | 468.3299
70 | 464.3553 | 466.1037 | 467.8877
71 | 463.865 | 465.6374 | 467.4459
72 | 463.3752 | 465.1716 | 467.0047
73 | 462.8859 | 464.7063 | 466.5638
74 | 462.3971 | 464.2415 | 466.1235
75 | 461.9088 | 463.7772 | 465.6836
76 | 461.4211 | 463.3133 | 465.2442
77 | 460.9339 | 462.85 | 464.8053
78 | 460.4471 | 462.3872 | 464.3668
79 | 459.9609 | 461.9248 | 463.9288
80 | 459.4752 | 461.4629 | 463.4912
81 | 458.9901 | 461.0016 | 463.0541
82 | 458.5054 | 460.5407 | 462.6175
83 | 458.0213 | 460.0803 | 462.1813
84 | 457.5376 | 459.6204 | 461.7456
85 | 457.0545 | 459.1609 | 461.3104
86 | 456.5719 | 458.702 | 460.8756
87 | 456.0898 | 458.2435 | 460.4412
88 | 455.6082 | 457.7856 | 460.0074
89 | 455.1271 | 457.3281 | 459.574
90 | 454.6465 | 456.8711 | 459.141
91 | 454.1664 | 456.4145 | 458.7085
92 | 453.6869 | 455.9585 | 458.2765
93 | 453.2078 | 455.5029 | 457.8449
94 | 452.7293 | 455.0479 | 457.4138
95 | 452.2512 | 454.5933 | 456.9831
96 | 451.7737 | 454.1391 | 456.5529
97 | 451.2967 | 453.6855 | 456.1231
98 | 450.8201 | 453.2324 | 455.6938
99 | 450.3441 | 452.7797 | 455.265
100 | 449.8686 | 452.3275 | 454.8366
101 | 449.3936 | 451.8758 | 454.4086
102 | 448.919 | 451.4245 | 453.9811
103 | 448.445 | 450.9737 | 453.5541
104 | 447.9715 | 450.5235 | 453.1275
105 | 447.4985 | 450.0736 | 452.7013
106 | 447.026 | 449.6243 | 452.2757
107 | 446.554 | 449.1754 | 451.8504
108 | 446.0825 | 448.7271 | 451.4256
109 | 445.6114 | 448.2791 | 451.0013
110 | 445.1409 | 447.8317 | 450.5774
111 | 444.6709 | 447.3847 | 450.154
112 | 444.2014 | 446.9382 | 449.731
113 | 443.7323 | 446.4922 | 449.3084
114 | 443.2638 | 446.0467 | 448.8863
115 | 442.7958 | 445.6016 | 448.4647
116 | 442.3282 | 445.157 | 448.0434
117 | 441.8612 | 444.7128 | 447.6227
118 | 441.3946 | 444.2692 | 447.2024
119 | 440.9286 | 443.826 | 446.7825
120 | 440.463 | 443.3832 | 446.3631
121 | 439.9979 | 442.941 | 445.9441
122 | 439.5333 | 442.4992 | 445.5255
123 | 439.0692 | 442.0578 | 445.1074
124 | 438.6056 | 441.617 | 444.6898
125 | 438.1425 | 441.1766 | 444.2725
126 | 437.6799 | 440.7366 | 443.8558
127 | 437.2178 | 440.2972 | 443.4394
128 | 436.7561 | 439.8582 | 443.0235
129 | 436.295 | 439.4196 | 442.6081
130 | 435.8343 | 438.9815 | 442.193
131 | 435.3741 | 438.5439 | 441.7785
132 | 434.9144 | 438.1068 | 441.3643
133 | 434.4552 | 437.6701 | 440.9506
134 | 433.9965 | 437.2339 | 440.5374
135 | 433.5382 | 436.7981 | 440.1245
136 | 433.0805 | 436.3628 | 439.7121
137 | 432.6232 | 435.928 | 439.3002
138 | 432.1664 | 435.4936 | 438.8886
139 | 431.7101 | 435.0596 | 438.4776
140 | 431.2543 | 434.6262 | 438.0669
141 | 430.7989 | 434.1932 | 437.6567
142 | 430.3441 | 433.7606 | 437.2469
143 | 429.8897 | 433.3285 | 436.8376
144 | 429.4358 | 432.8969 | 436.4286
145 | 428.9824 | 432.4657 | 436.0201
146 | 428.5294 | 432.035 | 435.6121
147 | 428.077 | 431.6047 | 435.2045
148 | 427.625 | 431.1749 | 434.7973
149 | 427.1735 | 430.7455 | 434.3905
150 | 426.7224 | 430.3166 | 433.9842
151 | 426.2719 | 429.8882 | 433.5783
152 | 425.8218 | 429.4602 | 433.1728
153 | 425.3722 | 429.0326 | 432.7678
154 | 424.9231 | 428.6055 | 432.3631
155 | 424.4744 | 428.1789 | 431.9589
156 | 424.0263 | 427.7527 | 431.5552
157 | 423.5786 | 427.327 | 431.1519
158 | 423.1313 | 426.9017 | 430.7489
159 | 422.6846 | 426.4768 | 430.3465
160 | 422.2383 | 426.0524 | 429.9444
161 | 421.7925 | 425.6285 | 429.5428
162 | 421.3471 | 425.205 | 429.1416
163 | 420.9023 | 424.7819 | 428.7408
164 | 420.4579 | 424.3593 | 428.3404
165 | 420.0139 | 423.9372 | 427.9405
166 | 419.5705 | 423.5155 | 427.541
167 | 419.1275 | 423.0942 | 427.1419
168 | 418.685 | 422.6734 | 426.7432
169 | 418.2429 | 422.253 | 426.345
170 | 417.8013 | 421.8331 | 425.9471
171 | 417.3602 | 421.4136 | 425.5497
172 | 416.9195 | 420.9946 | 425.1527
173 | 416.4793 | 420.576 | 424.7562
174 | 416.0396 | 420.1578 | 424.36
175 | 415.6004 | 419.7401 | 423.9643
176 | 415.1616 | 419.3228 | 423.569
177 | 414.7232 | 418.906 | 423.1741
178 | 414.2854 | 418.4896 | 422.7796
179 | 413.848 | 418.0736 | 422.3856
180 | 413.411 | 417.6581 | 421.9919
181 | 412.9745 | 417.2431 | 421.5987
182 | 412.5385 | 416.8284 | 421.2059
183 | 412.103 | 416.4142 | 420.8135
184 | 411.6679 | 416.0005 | 420.4215
185 | 411.2332 | 415.5871 | 420.0299
186 | 410.799 | 415.1743 | 419.6388
187 | 410.3653 | 414.7618 | 419.248
188 | 409.9321 | 414.3498 | 418.8577
189 | 409.4993 | 413.9382 | 418.4678
190 | 409.0669 | 413.5271 | 418.0783
191 | 408.635 | 413.1164 | 417.6892
192 | 408.2036 | 412.7061 | 417.3005
193 | 407.7726 | 412.2963 | 416.9123
194 | 407.3421 | 411.8869 | 416.5244
195 | 406.912 | 411.4779 | 416.137
196 | 406.4824 | 411.0694 | 415.7499
197 | 406.0533 | 410.6613 | 415.3633
198 | 405.6246 | 410.2536 | 414.9771
199 | 405.1963 | 409.8463 | 414.5913
200 | 404.7685 | 409.4395 | 414.2059
201 | 404.3412 | 409.0331 | 413.8209
202 | 403.9143 | 408.6272 | 413.4363
203 | 403.4878 | 408.2217 | 413.0521
204 | 403.0618 | 407.8166 | 412.6683
205 | 402.6363 | 407.4119 | 412.285
206 | 402.2112 | 407.0077 | 411.902
207 | 401.7866 | 406.6038 | 411.5194
208 | 401.3624 | 406.2005 | 411.1373
209 | 400.9386 | 405.7975 | 410.7555
210 | 400.5153 | 405.395 | 410.3742
211 | 400.0925 | 404.9928 | 409.9932
212 | 399.6701 | 404.5912 | 409.6127
213 | 399.2481 | 404.1899 | 409.2325
214 | 398.8266 | 403.7891 | 408.8528
215 | 398.4055 | 403.3887 | 408.4735
216 | 397.9849 | 402.9887 | 408.0945
217 | 397.5648 | 402.5891 | 407.716
218 | 397.145 | 402.19 | 407.3379
219 | 396.7257 | 401.7912 | 406.9601
220 | 396.3069 | 401.3929 | 406.5828
221 | 395.8885 | 400.9951 | 406.2059
222 | 395.4705 | 400.5976 | 405.8293
223 | 395.053 | 400.2006 | 405.4532
224 | 394.6359 | 399.804 | 405.0774
225 | 394.2193 | 399.4078 | 404.7021
226 | 393.8031 | 399.012 | 404.3271
227 | 393.3874 | 398.6166 | 403.9526
228 | 392.972 | 398.2217 | 403.5784
229 | 392.5572 | 397.8271 | 403.2047
230 | 392.1427 | 397.433 | 402.8313
231 | 391.7287 | 397.0393 | 402.4583
232 | 391.3152 | 396.6461 | 402.0857
233 | 390.9021 | 396.2532 | 401.7136
234 | 390.4894 | 395.8608 | 401.3418
235 | 390.0771 | 395.4687 | 400.9704
236 | 389.6653 | 395.0771 | 400.5994
237 | 389.2539 | 394.6859 | 400.2288
238 | 388.843 | 394.2951 | 399.8585
239 | 388.4325 | 393.9047 | 399.4887
240 | 388.0224 | 393.5148 | 399.1193
241 | 387.6127 | 393.1252 | 398.7502
242 | 387.2035 | 392.7361 | 398.3816
243 | 386.7948 | 392.3474 | 398.0133
244 | 386.3864 | 391.9591 | 397.6454
245 | 385.9785 | 391.5711 | 397.2779
246 | 385.571 | 391.1836 | 396.9108
247 | 385.164 | 390.7966 | 396.5441
248 | 384.7573 | 390.4099 | 396.1778
249 | 384.3512 | 390.0236 | 395.8118
250 | 383.9454 | 389.6378 | 395.4463
251 | 383.5401 | 389.2523 | 395.0811
252 | 383.1352 | 388.8673 | 394.7164
253 | 382.7307 | 388.4826 | 394.352
254 | 382.3266 | 388.0984 | 393.9879
255 | 381.923 | 387.7146 | 393.6243
256 | 381.5198 | 387.3311 | 393.2611
257 | 381.117 | 386.9481 | 392.8982
258 | 380.7147 | 386.5655 | 392.5358
259 | 380.3128 | 386.1833 | 392.1737
260 | 379.9113 | 385.8015 | 391.812
261 | 379.5102 | 385.4201 | 391.4506
262 | 379.1096 | 385.0391 | 391.0897
263 | 378.7093 | 384.6585 | 390.7291
264 | 378.3095 | 384.2783 | 390.369
265 | 377.9102 | 383.8986 | 390.0092
266 | 377.5112 | 383.5192 | 389.6497
267 | 377.1127 | 383.1402 | 389.2907
268 | 376.7146 | 382.7616 | 388.9321
269 | 376.3169 | 382.3834 | 388.5738
270 | 375.9196 | 382.0056 | 388.2159
271 | 375.5228 | 381.6283 | 387.8583
272 | 375.1263 | 381.2513 | 387.5012
273 | 374.7303 | 380.8747 | 387.1444
274 | 374.3347 | 380.4985 | 386.788
275 | 373.9396 | 380.1227 | 386.432
276 | 373.5448 | 379.7473 | 386.0764
277 | 373.1505 | 379.3723 | 385.7211
278 | 372.7565 | 378.9977 | 385.3663
279 | 372.363 | 378.6235 | 385.0117
280 | 371.9699 | 378.2497 | 384.6576
281 | 371.5773 | 377.8763 | 384.3038
282 | 371.185 | 377.5033 | 383.9505
283 | 370.7932 | 377.1306 | 383.5974
284 | 370.4017 | 376.7584 | 383.2448
285 | 370.0107 | 376.3866 | 382.8925
286 | 369.6201 | 376.0151 | 382.5406
287 | 369.2299 | 375.6441 | 382.1891
288 | 368.8401 | 375.2734 | 381.838
289 | 368.4508 | 374.9031 | 381.4872
290 | 368.0618 | 374.5333 | 381.1368
291 | 367.6733 | 374.1638 | 380.7867
292 | 367.2852 | 373.7947 | 380.4371
293 | 366.8974 | 373.426 | 380.0878
294 | 366.5101 | 373.0577 | 379.7388
295 | 366.1232 | 372.6897 | 379.3903
296 | 365.7367 | 372.3222 | 379.0421
297 | 365.3506 | 371.9551 | 378.6943
298 | 364.965 | 371.5883 | 378.3468
299 | 364.5797 | 371.2219 | 377.9997
300 | 364.1948 | 370.8559 | 377.653
301 | 363.8104 | 370.4903 | 377.3066
302 | 363.4263 | 370.1251 | 376.9607
303 | 363.0427 | 369.7603 | 376.615
304 | 362.6594 | 369.3959 | 376.2698
305 | 362.2766 | 369.0318 | 375.9249
306 | 361.8942 | 368.6681 | 375.5803
307 | 361.5122 | 368.3049 | 375.2362
308 | 361.1305 | 367.942 | 374.8924
309 | 360.7493 | 367.5794 | 374.5489
310 | 360.3685 | 367.2173 | 374.2059
311 | 359.9881 | 366.8556 | 373.8632
312 | 359.6081 | 366.4942 | 373.5208
313 | 359.2285 | 366.1332 | 373.1788
314 | 358.8493 | 365.7726 | 372.8372
315 | 358.4705 | 365.4124 | 372.4959
316 | 358.0921 | 365.0525 | 372.155
317 | 357.7141 | 364.6931 | 371.8145
318 | 357.3365 | 364.334 | 371.4743
319 | 356.9593 | 363.9753 | 371.1345
320 | 356.5824 | 363.6169 | 370.795
321 | 356.206 | 363.259 | 370.4559
322 | 355.83 | 362.9014 | 370.1171
323 | 355.4544 | 362.5442 | 369.7788
324 | 355.0792 | 362.1874 | 369.4407
325 | 354.7044 | 361.831 | 369.103
326 | 354.33 | 361.4749 | 368.7657
327 | 353.9559 | 361.1193 | 368.4288
328 | 353.5823 | 360.7639 | 368.0922
329 | 353.2091 | 360.409 | 367.7559
330 | 352.8362 | 360.0545 | 367.42
331 | 352.4638 | 359.7003 | 367.0845
332 | 352.0917 | 359.3465 | 366.7493
333 | 351.7201 | 358.993 | 366.4145
334 | 351.3488 | 358.64 | 366.08
335 | 350.9779 | 358.2873 | 365.7459
336 | 350.6074 | 357.935 | 365.4121
337 | 350.2373 | 357.583 | 365.0787
338 | 349.8676 | 357.2315 | 364.7456
339 | 349.4983 | 356.8803 | 364.4129
340 | 349.1294 | 356.5295 | 364.0805
341 | 348.7609 | 356.179 | 363.7485
342 | 348.3927 | 355.8289 | 363.4169
343 | 348.025 | 355.4792 | 363.0856
344 | 347.6576 | 355.1299 | 362.7546
345 | 347.2906 | 354.7809 | 362.424
346 | 346.9241 | 354.4323 | 362.0937
347 | 346.5579 | 354.084 | 361.7638
348 | 346.192 | 353.7362 | 361.4343
349 | 345.8266 | 353.3887 | 361.1051
350 | 345.4616 | 353.0415 | 360.7762
351 | 345.0969 | 352.6948 | 360.4477
352 | 344.7327 | 352.3484 | 360.1195
353 | 344.3688 | 352.0023 | 359.7917
354 | 344.0053 | 351.6567 | 359.4642
355 | 343.6422 | 351.3114 | 359.1371
356 | 343.2794 | 350.9664 | 358.8103
357 | 342.9171 | 350.6219 | 358.4839
358 | 342.5551 | 350.2777 | 358.1578
359 | 342.1935 | 349.9338 | 357.832
360 | 341.8324 | 349.5903 | 357.5066
361 | 341.4715 | 349.2472 | 357.1816
362 | 341.1111 | 348.9044 | 356.8568
363 | 340.751 | 348.5621 | 356.5325
364 | 340.3914 | 348.22 | 356.2084
365 | 340.0321 | 347.8784 | 355.8848
366 | 339.6732 | 347.537 | 355.5614
367 | 339.3146 | 347.1961 | 355.2384
368 | 338.9565 | 346.8555 | 354.9157
369 | 338.5987 | 346.5153 | 354.5934
370 | 338.2413 | 346.1754 | 354.2714
371 | 337.8843 | 345.8359 | 353.9498
372 | 337.5276 | 345.4968 | 353.6285
373 | 337.1714 | 345.158 | 353.3075
374 | 336.8155 | 344.8195 | 352.9869
375 | 336.46 | 344.4815 | 352.6666
376 | 336.1048 | 344.1437 | 352.3467
377 | 335.7501 | 343.8064 | 352.0271
378 | 335.3957 | 343.4694 | 351.7078
379 | 335.0417 | 343.1327 | 351.3889
380 | 334.688 | 342.7964 | 351.0703
381 | 334.3348 | 342.4605 | 350.752
382 | 333.9819 | 342.1249 | 350.4341
383 | 333.6294 | 341.7897 | 350.1165
384 | 333.2772 | 341.4548 | 349.7993
385 | 332.9254 | 341.1203 | 349.4824
386 | 332.574 | 340.7861 | 349.1658
387 | 332.223 | 340.4523 | 348.8496
388 | 331.8724 | 340.1189 | 348.5337
389 | 331.5221 | 339.7857 | 348.2181
390 | 331.1721 | 339.453 | 347.9028
391 | 330.8226 | 339.1206 | 347.5879
392 | 330.4734 | 338.7885 | 347.2734
393 | 330.1246 | 338.4568 | 346.9591
394 | 329.7762 | 338.1255 | 346.6452
395 | 329.4281 | 337.7945 | 346.3316
396 | 329.0804 | 337.4638 | 346.0184
397 | 328.7331 | 337.1335 | 345.7055
398 | 328.3861 | 336.8036 | 345.3929
399 | 328.0395 | 336.474 | 345.0806
400 | 327.6932 | 336.1447 | 344.7687
401 | 327.3474 | 335.8158 | 344.4571
402 | 327.0019 | 335.4873 | 344.1458
403 | 326.6567 | 335.1591 | 343.8349
404 | 326.312 | 334.8312 | 343.5243
405 | 325.9676 | 334.5037 | 343.214
406 | 325.6235 | 334.1765 | 342.9041
407 | 325.2798 | 333.8497 | 342.5944
408 | 324.9365 | 333.5232 | 342.2851
409 | 324.5935 | 333.1971 | 341.9762
410 | 324.251 | 332.8713 | 341.6675
411 | 323.9087 | 332.5458 | 341.3592
412 | 323.5669 | 332.2207 | 341.0512
413 | 323.2253 | 331.896 | 340.7436
414 | 322.8842 | 331.5716 | 340.4362
415 | 322.5434 | 331.2475 | 340.1292
416 | 322.203 | 330.9238 | 339.8225
417 | 321.8629 | 330.6004 | 339.5161
418 | 321.5232 | 330.2773 | 339.2101
419 | 321.1839 | 329.9546 | 338.9044
420 | 320.8449 | 329.6323 | 338.599
421 | 320.5062 | 329.3102 | 338.2939
422 | 320.168 | 328.9886 | 337.9892
423 | 319.8301 | 328.6672 | 337.6847
424 | 319.4925 | 328.3462 | 337.3806
425 | 319.1553 | 328.0256 | 337.0768
426 | 318.8184 | 327.7052 | 336.7734
427 | 318.482 | 327.3852 | 336.4702
428 | 318.1458 | 327.0656 | 336.1674
429 | 317.81 | 326.7463 | 335.8649
430 | 317.4746 | 326.4273 | 335.5627
431 | 317.1396 | 326.1087 | 335.2609
432 | 316.8048 | 325.7904 | 334.9593
433 | 316.4705 | 325.4724 | 334.6581
434 | 316.1365 | 325.1548 | 334.3572
435 | 315.8028 | 324.8375 | 334.0566
436 | 315.4695 | 324.5206 | 333.7563
437 | 315.1366 | 324.2039 | 333.4564
438 | 314.804 | 323.8877 | 333.1567
439 | 314.4717 | 323.5717 | 332.8574
440 | 314.1398 | 323.2561 | 332.5584
441 | 313.8083 | 322.9408 | 332.2597
442 | 313.4771 | 322.6259 | 331.9614
443 | 313.1463 | 322.3113 | 331.6633
444 | 312.8158 | 321.997 | 331.3656
445 | 312.4856 | 321.683 | 331.0681
446 | 312.1558 | 321.3694 | 330.771
447 | 311.8264 | 321.0561 | 330.4742
448 | 311.4973 | 320.7432 | 330.1777
449 | 311.1685 | 320.4305 | 329.8816
450 | 310.8401 | 320.1182 | 329.5857
451 | 310.5121 | 319.8063 | 329.2902
452 | 310.1844 | 319.4946 | 328.9949
453 | 309.857 | 319.1833 | 328.7
454 | 309.53 | 318.8724 | 328.4054
455 | 309.2033 | 318.5617 | 328.1111
456 | 308.877 | 318.2514 | 327.8171
457 | 308.551 | 317.9414 | 327.5234
458 | 308.2254 | 317.6317 | 327.2301
459 | 307.9001 | 317.3224 | 326.937
460 | 307.5751 | 317.0134 | 326.6443
461 | 307.2505 | 316.7047 | 326.3518 | 7.6833
462 | 306.9263 | 316.3964 | 326.0597
463 | 306.6024 | 316.0883 | 325.7679
464 | 306.2788 | 315.7806 | 325.4764
465 | 305.9556 | 315.4732 | 325.1852
466 | 305.6327 | 315.1662 | 324.8943
467 | 305.3101 | 314.8595 | 324.6037
468 | 304.9879 | 314.5531 | 324.3134
469 | 304.666 | 314.247 | 324.0235
470 | 304.3445 | 313.9412 | 323.7338
471 | 304.0233 | 313.6358 | 323.4444
472 | 303.7025 | 313.3307 | 323.1554
473 | 303.382 | 313.0259 | 322.8666
474 | 303.0618 | 312.7214 | 322.5782
475 | 302.742 | 312.4173 | 322.29
476 | 302.4225 | 312.1134 | 322.0022
477 | 302.1033 | 311.8099 | 321.7147
478 | 301.7845 | 311.5068 | 321.4275
479 | 301.466 | 311.2039 | 321.1405
480 | 301.1479 | 310.9014 | 320.8539
481 | 300.83 | 310.5991 | 320.5676
482 | 300.5126 | 310.2972 | 320.2816
483 | 300.1954 | 309.9957 | 319.9959
484 | 299.8786 | 309.6944 | 319.7105
485 | 299.5622 | 309.3934 | 319.4254
486 | 299.246 | 309.0928 | 319.1406
487 | 298.9302 | 308.7925 | 318.8561
488 | 298.6148 | 308.4925 | 318.5719
489 | 298.2996 | 308.1928 | 318.288
490 | 297.9848 | 307.8935 | 318.0044
491 | 297.6704 | 307.5944 | 317.721
492 | 297.3562 | 307.2957 | 317.438
493 | 297.0424 | 306.9973 | 317.1553
494 | 296.729 | 306.6992 | 316.8729
495 | 296.4158 | 306.4014 | 316.5908
496 | 296.103 | 306.104 | 316.309
497 | 295.7905 | 305.8068 | 316.0275
498 | 295.4784 | 305.51 | 315.7463
499 | 295.1666 | 305.2135 | 315.4654
500 | 294.8551 | 304.9173 | 315.1848
501 | 294.5439 | 304.6214 | 314.9044
502 | 294.2331 | 304.3258 | 314.6244
503 | 293.9226 | 304.0305 | 314.3447
504 | 293.6124 | 303.7355 | 314.0653
505 | 293.3026 | 303.4409 | 313.7861
506 | 292.9931 | 303.1466 | 313.5073
507 | 292.6839 | 302.8525 | 313.2287
508 | 292.375 | 302.5588 | 312.9505
509 | 292.0665 | 302.2654 | 312.6725
510 | 291.7583 | 301.9723 | 312.3948
511 | 291.4504 | 301.6795 | 312.1175
512 | 291.1428 | 301.3871 | 311.8404
513 | 290.8356 | 301.0949 | 311.5636
514 | 290.5287 | 300.8031 | 311.2871
515 | 290.2221 | 300.5115 | 311.0109
516 | 289.9158 | 300.2203 | 310.735
517 | 289.6099 | 299.9293 | 310.4594
518 | 289.3043 | 299.6387 | 310.184
519 | 288.999 | 299.3484 | 309.909
520 | 288.694 | 299.0584 | 309.6343
521 | 288.3894 | 298.7687 | 309.3598
522 | 288.0851 | 298.4793 | 309.0856
523 | 287.7811 | 298.1902 | 308.8118
524 | 287.4774 | 297.9014 | 308.5382
525 | 287.174 | 297.6129 | 308.2649
526 | 286.871 | 297.3248 | 307.9919
527 | 286.5683 | 297.0369 | 307.7192
528 | 286.2659 | 296.7493 | 307.4467
529 | 285.9638 | 296.4621 | 307.1746
530 | 285.662 | 296.1751 | 306.9027
531 | 285.3606 | 295.8885 | 306.6312
532 | 285.0595 | 295.6021 | 306.3599
533 | 284.7587 | 295.3161 | 306.0889
534 | 284.4582 | 295.0303 | 305.8182
535 | 284.158 | 294.7449 | 305.5478
536 | 283.8582 | 294.4597 | 305.2776
537 | 283.5586 | 294.1749 | 305.0078
538 | 283.2594 | 293.8903 | 304.7382
539 | 282.9605 | 293.6061 | 304.4689
540 | 282.6619 | 293.3222 | 304.1999
541 | 282.3637 | 293.0385 | 303.9312
542 | 282.0657 | 292.7552 | 303.6628
543 | 281.7681 | 292.4721 | 303.3947
544 | 281.4708 | 292.1894 | 303.1268
545 | 281.1737 | 291.907 | 302.8592
546 | 280.8771 | 291.6248 | 302.5919
547 | 280.5807 | 291.343 | 302.3249
548 | 280.2846 | 291.0614 | 302.0582
549 | 279.9888 | 290.7802 | 301.7918
550 | 279.6934 | 290.4992 | 301.5256
551 | 279.3983 | 290.2186 | 301.2597
552 | 279.1035 | 289.9382 | 300.9941
553 | 278.8089 | 289.6582 | 300.7288
554 | 278.5148 | 289.3784 | 300.4637
555 | 278.2209 | 289.0989 | 300.199
556 | 277.9273 | 288.8197 | 299.9345
557 | 277.634 | 288.5409 | 299.6703
558 | 277.3411 | 288.2623 | 299.4064
559 | 277.0484 | 287.984 | 299.1427
560 | 276.7561 | 287.706 | 298.8794
561 | 276.4641 | 287.4283 | 298.6163
562 | 276.1724 | 287.1509 | 298.3535
563 | 275.8809 | 286.8738 | 298.0909
564 | 275.5898 | 286.597 | 297.8287
565 | 275.2991 | 286.3204 | 297.5667
566 | 275.0086 | 286.0442 | 297.305
567 | 274.7184 | 285.7682 | 297.0436
568 | 274.4285 | 285.4926 | 296.7824
569 | 274.139 | 285.2172 | 296.5216
570 | 273.8497 | 284.9422 | 296.261
571 | 273.5607 | 284.6674 | 296.0007
572 | 273.2721 | 284.3929 | 295.7406
573 | 272.9838 | 284.1187 | 295.4809
574 | 272.6957 | 283.8448 | 295.2214
575 | 272.408 | 283.5712 | 294.9621
576 | 272.1206 | 283.2978 | 294.7032
577 | 271.8334 | 283.0248 | 294.4445
578 | 271.5466 | 282.752 | 294.1861
579 | 271.2601 | 282.4796 | 293.928
580 | 270.9739 | 282.2074 | 293.6702
581 | 270.688 | 281.9355 | 293.4126
582 | 270.4023 | 281.6639 | 293.1553
583 | 270.117 | 281.3926 | 292.8982
584 | 269.832 | 281.1215 | 292.6415
585 | 269.5473 | 280.8508 | 292.385
586 | 269.2629 | 280.5804 | 292.1288
587 | 268.9788 | 280.3102 | 291.8728
588 | 268.695 | 280.0403 | 291.6171
589 | 268.4115 | 279.7707 | 291.3617
590 | 268.1283 | 279.5014 | 291.1066
591 | 267.8454 | 279.2324 | 290.8517
592 | 267.5628 | 278.9636 | 290.5971
593 | 267.2805 | 278.6952 | 290.3428
594 | 266.9985 | 278.427 | 290.0887
595 | 266.7168 | 278.1591 | 289.8349
596 | 266.4353 | 277.8915 | 289.5814
597 | 266.1542 | 277.6241 | 289.3281
598 | 265.8734 | 277.3571 | 289.0751
599 | 265.5929 | 277.0903 | 288.8224
600 | 265.3127 | 276.8239 | 288.57
601 | 265.0327 | 276.5577 | 288.3178
602 | 264.7531 | 276.2917 | 288.0659
603 | 264.4738 | 276.0261 | 287.8142
604 | 264.1947 | 275.7608 | 287.5628
605 | 263.916 | 275.4957 | 287.3117
606 | 263.6375 | 275.2309 | 287.0608
607 | 263.3594 | 274.9664 | 286.8102
608 | 263.0815 | 274.7021 | 286.5599
609 | 262.8039 | 274.4382 | 286.3099
610 | 262.5267 | 274.1745 | 286.0601
611 | 262.2497 | 273.9111 | 285.8105
612 | 261.973 | 273.648 | 285.5612
613 | 261.6966 | 273.3851 | 285.3122
614 | 261.4205 | 273.1226 | 285.0635
615 | 261.1447 | 272.8603 | 284.815
616 | 260.8691 | 272.5983 | 284.5668
617 | 260.5939 | 272.3366 | 284.3188
618 | 260.319 | 272.0751 | 284.0711
619 | 260.0443 | 271.8139 | 283.8237
620 | 259.77 | 271.553 | 283.5765
621 | 259.4959 | 271.2924 | 283.3296
622 | 259.2221 | 271.032 | 283.083
623 | 258.9486 | 270.772 | 282.8366
624 | 258.6754 | 270.5122 | 282.5905
625 | 258.4025 | 270.2526 | 282.3446
626 | 258.1299 | 269.9934 | 282.099
627 | 257.8575 | 269.7344 | 281.8536
628 | 257.5855 | 269.4757 | 281.6086
629 | 257.3137 | 269.2173 | 281.3637
630 | 257.0423 | 268.9591 | 281.1192
631 | 256.7711 | 268.7012 | 280.8748
632 | 256.5002 | 268.4436 | 280.6308
633 | 256.2296 | 268.1863 | 280.387
634 | 255.9592 | 267.9292 | 280.1435
635 | 255.6892 | 267.6724 | 279.9002
636 | 255.4194 | 267.4159 | 279.6572
637 | 255.15 | 267.1596 | 279.4144
638 | 254.8808 | 266.9036 | 279.1719 |  | 2700
639 | 254.6119 | 266.6479 | 278.9296
640 | 254.3433 | 266.3925 | 278.6876
641 | 254.0749 | 266.1373 | 278.4459
642 | 253.8069 | 265.8824 | 278.2044
643 | 253.5391 | 265.6278 | 277.9632
644 | 253.2716 | 265.3734 | 277.7222
645 | 253.0044 | 265.1193 | 277.4815
646 | 252.7375 | 264.8655 | 277.241
647 | 252.4709 | 264.6119 | 277.0008
648 | 252.2045 | 264.3587 | 276.7608
649 | 251.9384 | 264.1056 | 276.5211
650 | 251.6727 | 263.8529 | 276.2817
651 | 251.4071 | 263.6004 | 276.0425
652 | 251.1419 | 263.3482 | 275.8035
653 | 250.877 | 263.0962 | 275.5648
654 | 250.6123 | 262.8445 | 275.3264
655 | 250.3479 | 262.5931 | 275.0882
656 | 250.0838 | 262.342 | 274.8503
657 | 249.82 | 262.0911 | 274.6126
658 | 249.5564 | 261.8404 | 274.3752
659 | 249.2931 | 261.5901 | 274.138
660 | 249.0302 | 261.34 | 273.901
661 | 248.7674 | 261.0902 | 273.6644
662 | 248.505 | 260.8406 | 273.4279
663 | 248.2428 | 260.5913 | 273.1917
664 | 247.9809 | 260.3422 | 272.9558
665 | 247.7193 | 260.0935 | 272.7201
666 | 247.458 | 259.845 | 272.4847
667 | 247.197 | 259.5967 | 272.2495
668 | 246.9362 | 259.3487 | 272.0146
669 | 246.6757 | 259.101 | 271.7799
670 | 246.4154 | 258.8535 | 271.5454
671 | 246.1555 | 258.6063 | 271.3113
672 | 245.8958 | 258.3594 | 271.0773
673 | 245.6364 | 258.1127 | 270.8436
674 | 245.3773 | 257.8663 | 270.6102
675 | 245.1184 | 257.6201 | 270.377
676 | 244.8598 | 257.3742 | 270.144
677 | 244.6015 | 257.1286 | 269.9113
678 | 244.3435 | 256.8832 | 269.6788
679 | 244.0857 | 256.6381 | 269.4466
680 | 243.8282 | 256.3932 | 269.2146
681 | 243.571 | 256.1486 | 268.9829
682 | 243.3141 | 255.9043 | 268.7514
683 | 243.0574 | 255.6602 | 268.5202
684 | 242.801 | 255.4164 | 268.2892
685 | 242.5449 | 255.1728 | 268.0584
686 | 242.289 | 254.9295 | 267.8279
687 | 242.0334 | 254.6864 | 267.5977
688 | 241.7781 | 254.4436 | 267.3677
689 | 241.523 | 254.2011 | 267.1379
690 | 241.2683 | 253.9588 | 266.9083
691 | 241.0138 | 253.7168 | 266.6791
692 | 240.7595 | 253.475 | 266.45
693 | 240.5055 | 253.2335 | 266.2212
694 | 240.2518 | 252.9922 | 265.9926
695 | 239.9984 | 252.7512 | 265.7643
696 | 239.7452 | 252.5105 | 265.5362
697 | 239.4923 | 252.27 | 265.3084
698 | 239.2397 | 252.0297 | 265.0808
699 | 238.9873 | 251.7897 | 264.8534
700 | 238.7352 | 251.55 | 264.6263
701 | 238.4834 | 251.3105 | 264.3994
702 | 238.2318 | 251.0713 | 264.1728
703 | 237.9805 | 250.8323 | 263.9464
704 | 237.7295 | 250.5936 | 263.7203
705 | 237.4787 | 250.3551 | 263.4943
706 | 237.2282 | 250.1169 | 263.2687
707 | 236.978 | 249.8789 | 263.0432
708 | 236.728 | 249.6412 | 262.818
709 | 236.4783 | 249.4038 | 262.593
710 | 236.2288 | 249.1665 | 262.3683
711 | 235.9796 | 248.9296 | 262.1438
712 | 235.7307 | 248.6929 | 261.9196
713 | 235.4821 | 248.4564 | 261.6955
714 | 235.2337 | 248.2202 | 261.4718
715 | 234.9855 | 247.9842 | 261.2482
716 | 234.7377 | 247.7485 | 261.0249
717 | 234.4901 | 247.5131 | 260.8018
718 | 234.2427 | 247.2778 | 260.579
719 | 233.9956 | 247.0429 | 260.3564
720 | 233.7488 | 246.8082 | 260.1341
721 | 233.5022 | 246.5737 | 259.9119
722 | 233.2559 | 246.3395 | 259.69
723 | 233.0099 | 246.1055 | 259.4684
724 | 232.7641 | 245.8718 | 259.2469
725 | 232.5186 | 245.6383 | 259.0258
726 | 232.2733 | 245.4051 | 258.8048
727 | 232.0283 | 245.1721 | 258.5841
728 | 231.7836 | 244.9393 | 258.3636
729 | 231.5391 | 244.7068 | 258.1433
730 | 231.2949 | 244.4746 | 257.9233
731 | 231.0509 | 244.2426 | 257.7035
732 | 230.8072 | 244.0108 | 257.4839
733 | 230.5637 | 243.7793 | 257.2646
734 | 230.3205 | 243.5481 | 257.0455
735 | 230.0776 | 243.317 | 256.8267
736 | 229.8349 | 243.0862 | 256.608
737 | 229.5925 | 242.8557 | 256.3896
738 | 229.3503 | 242.6254 | 256.1715
739 | 229.1084 | 242.3954 | 255.9535
740 | 228.8667 | 242.1656 | 255.7358
741 | 228.6253 | 241.936 | 255.5183
742 | 228.3842 | 241.7067 | 255.3011
743 | 228.1433 | 241.4776 | 255.0841
744 | 227.9027 | 241.2488 | 254.8673
745 | 227.6623 | 241.0202 | 254.6507
746 | 227.4221 | 240.7918 | 254.4344
747 | 227.1823 | 240.5637 | 254.2183
748 | 226.9427 | 240.3359 | 254.0024
749 | 226.7033 | 240.1082 | 253.7867
750 | 226.4642 | 239.8808 | 253.5713
751 | 226.2253 | 239.6537 | 253.3561
752 | 225.9867 | 239.4268 | 253.1412
753 | 225.7483 | 239.2001 | 252.9264
754 | 225.5102 | 238.9737 | 252.7119
755 | 225.2724 | 238.7475 | 252.4976
756 | 225.0348 | 238.5216 | 252.2836
757 | 224.7974 | 238.2958 | 252.0697
758 | 224.5603 | 238.0704 | 251.8561
759 | 224.3235 | 237.8451 | 251.6428
760 | 224.0869 | 237.6201 | 251.4296
761 | 223.8505 | 237.3954 | 251.2167
762 | 223.6144 | 237.1709 | 251.004
763 | 223.3786 | 236.9466 | 250.7915
764 | 223.143 | 236.7225 | 250.5793
765 | 222.9076 | 236.4987 | 250.3672
766 | 222.6725 | 236.2752 | 250.1554
767 | 222.4377 | 236.0518 | 249.9438
768 | 222.2031 | 235.8287 | 249.7325
769 | 221.9687 | 235.6059 | 249.5213
770 | 221.7346 | 235.3832 | 249.3104
771 | 221.5007 | 235.1608 | 249.0997
772 | 221.2671 | 234.9387 | 248.8893
773 | 221.0337 | 234.7168 | 248.679
774 | 220.8006 | 234.4951 | 248.469
775 | 220.5677 | 234.2736 | 248.2592
776 | 220.3351 | 234.0524 | 248.0496
777 | 220.1027 | 233.8314 | 247.8403
778 | 219.8706 | 233.6107 | 247.6312
779 | 219.6387 | 233.3901 | 247.4222
780 | 219.407 | 233.1699 | 247.2136
781 | 219.1756 | 232.9498 | 247.0051
782 | 218.9445 | 232.73 | 246.7968
783 | 218.7136 | 232.5104 | 246.5888
784 | 218.4829 | 232.291 | 246.381
785 | 218.2525 | 232.0719 | 246.1734
786 | 218.0223 | 231.853 | 245.966
787 | 217.7924 | 231.6344 | 245.7589
788 | 217.5627 | 231.4159 | 245.5519
789 | 217.3332 | 231.1977 | 245.3452
790 | 217.104 | 230.9798 | 245.1387
791 | 216.875 | 230.762 | 244.9325
792 | 216.6463 | 230.5445 | 244.7264
793 | 216.4178 | 230.3273 | 244.5206
794 | 216.1896 | 230.1102 | 244.3149
795 | 215.9616 | 229.8934 | 244.1095
796 | 215.7338 | 229.6768 | 243.9043
797 | 215.5063 | 229.4604 | 243.6994
798 | 215.279 | 229.2443 | 243.4946
799 | 215.052 | 229.0284 | 243.2901
800 | 214.8252 | 228.8127 | 243.0857
801 | 214.5986 | 228.5973 | 242.8816
802 | 214.3723 | 228.3821 | 242.6777
803 | 214.1462 | 228.1671 | 242.4741
804 | 213.9204 | 227.9523 | 242.2706
805 | 213.6948 | 227.7378 | 242.0674
806 | 213.4694 | 227.5235 | 241.8643
807 | 213.2443 | 227.3094 | 241.6615
808 | 213.0194 | 227.0955 | 241.4589
809 | 212.7947 | 226.8819 | 241.2565
810 | 212.5703 | 226.6685 | 241.0543
811 | 212.3461 | 226.4553 | 240.8524
812 | 212.1222 | 226.2423 | 240.6506
813 | 211.8985 | 226.0296 | 240.4491
814 | 211.675 | 225.8171 | 240.2478
815 | 211.4518 | 225.6048 | 240.0467
816 | 211.2288 | 225.3928 | 239.8458
817 | 211.0061 | 225.1809 | 239.6451
818 | 210.7835 | 224.9693 | 239.4446
819 | 210.5613 | 224.7579 | 239.2444
820 | 210.3392 | 224.5468 | 239.0443
821 | 210.1174 | 224.3358 | 238.8445
822 | 209.8958 | 224.1251 | 238.6449
823 | 209.6745 | 223.9146 | 238.4455
824 | 209.4533 | 223.7044 | 238.2462
825 | 209.2325 | 223.4943 | 238.0473
826 | 209.0118 | 223.2845 | 237.8485
827 | 208.7914 | 223.0749 | 237.6499
828 | 208.5712 | 222.8655 | 237.4515
829 | 208.3513 | 222.6564 | 237.2534
830 | 208.1315 | 222.4474 | 237.0554
831 | 207.9121 | 222.2387 | 236.8577
832 | 207.6928 | 222.0302 | 236.6602
833 | 207.4738 | 221.8219 | 236.4629
834 | 207.255 | 221.6139 | 236.2658
835 | 207.0364 | 221.406 | 236.0689
836 | 206.8181 | 221.1984 | 235.8722
837 | 206.6 | 220.991 | 235.6757
838 | 206.3822 | 220.7838 | 235.4794
839 | 206.1645 | 220.5769 | 235.2834
840 | 205.9471 | 220.3701 | 235.0875
841 | 205.7299 | 220.1636 | 234.8918
842 | 205.513 | 219.9573 | 234.6964
843 | 205.2963 | 219.7512 | 234.5012
844 | 205.0798 | 219.5454 | 234.3061
845 | 204.8635 | 219.3397 | 234.1113
846 | 204.6475 | 219.1343 | 233.9167
847 | 204.4317 | 218.9291 | 233.7223
848 | 204.2161 | 218.7241 | 233.5281
849 | 204.0008 | 218.5193 | 233.3341
850 | 203.7857 | 218.3147 | 233.1403
851 | 203.5708 | 218.1104 | 232.9467
852 | 203.3561 | 217.9062 | 232.7533
853 | 203.1417 | 217.7023 | 232.5601
854 | 202.9275 | 217.4986 | 232.3671
855 | 202.7135 | 217.2951 | 232.1743
856 | 202.4997 | 217.0918 | 231.9818
857 | 202.2862 | 216.8888 | 231.7894
858 | 202.0729 | 216.6859 | 231.5972
859 | 201.8598 | 216.4833 | 231.4053
860 | 201.647 | 216.2809 | 231.2135
861 | 201.4343 | 216.0787 | 231.0219
862 | 201.2219 | 215.8767 | 230.8306
863 | 201.0098 | 215.6749 | 230.6394
864 | 200.7978 | 215.4734 | 230.4485
865 | 200.5861 | 215.272 | 230.2577
866 | 200.3746 | 215.0709 | 230.0672
867 | 200.1633 | 214.87 | 229.8768
868 | 199.9522 | 214.6693 | 229.6867
869 | 199.7414 | 214.4688 | 229.4967
870 | 199.5308 | 214.2685 | 229.307
871 | 199.3204 | 214.0684 | 229.1175
872 | 199.1102 | 213.8686 | 228.9281
873 | 198.9003 | 213.6689 | 228.739
874 | 198.6905 | 213.4695 | 228.55
875 | 198.481 | 213.2703 | 228.3613
876 | 198.2718 | 213.0712 | 228.1727
877 | 198.0627 | 212.8724 | 227.9844
878 | 197.8538 | 212.6738 | 227.7963
879 | 197.6452 | 212.4754 | 227.6083
880 | 197.4368 | 212.2773 | 227.4206
881 | 197.2287 | 212.0793 | 227.233
882 | 197.0207 | 211.8815 | 227.0457
883 | 196.813 | 211.684 | 226.8585
884 | 196.6054 | 211.4867 | 226.6716
885 | 196.3981 | 211.2895 | 226.4848
886 | 196.1911 | 211.0926 | 226.2982
887 | 195.9842 | 210.8959 | 226.1119
888 | 195.7776 | 210.6994 | 225.9257
889 | 195.5711 | 210.5031 | 225.7398
890 | 195.3649 | 210.307 | 225.554
891 | 195.1589 | 210.1111 | 225.3684
892 | 194.9532 | 209.9154 | 225.183
893 | 194.7476 | 209.7199 | 224.9978
894 | 194.5423 | 209.5247 | 224.8129
895 | 194.3372 | 209.3296 | 224.6281
896 | 194.1323 | 209.1348 | 224.4435
897 | 193.9276 | 208.9401 | 224.2591
898 | 193.7231 | 208.7457 | 224.0749
899 | 193.5188 | 208.5515 | 223.8909
900 | 193.3148 | 208.3574 | 223.707
901 | 193.111 | 208.1636 | 223.5234
902 | 192.9074 | 207.97 | 223.34
903 | 192.704 | 207.7766 | 223.1568
904 | 192.5008 | 207.5834 | 222.9737
905 | 192.2979 | 207.3904 | 222.7909
906 | 192.0951 | 207.1976 | 222.6082
907 | 191.8926 | 207.005 | 222.4257
908 | 191.6903 | 206.8126 | 222.2435
909 | 191.4882 | 206.6204 | 222.0614
910 | 191.2863 | 206.4284 | 221.8795
911 | 191.0846 | 206.2366 | 221.6978
912 | 190.8831 | 206.045 | 221.5163
913 | 190.6819 | 205.8536 | 221.335
914 | 190.4808 | 205.6625 | 221.1539
915 | 190.28 | 205.4715 | 220.973
916 | 190.0794 | 205.2807 | 220.7923
917 | 189.879 | 205.0901 | 220.6117
918 | 189.6788 | 204.8998 | 220.4314
919 | 189.4788 | 204.7096 | 220.2512
920 | 189.2791 | 204.5196 | 220.0712
921 | 189.0795 | 204.3299 | 219.8915
922 | 188.8802 | 204.1403 | 219.7119
923 | 188.681 | 203.9509 | 219.5325
924 | 188.4821 | 203.7618 | 219.3533
925 | 188.2834 | 203.5728 | 219.1742
926 | 188.0849 | 203.384 | 218.9954
927 | 187.8866 | 203.1955 | 218.8168
928 | 187.6885 | 203.0071 | 218.6383
929 | 187.4906 | 202.8189 | 218.46
930 | 187.293 | 202.631 | 218.282
931 | 187.0955 | 202.4432 | 218.1041
932 | 186.8983 | 202.2556 | 217.9264
933 | 186.7012 | 202.0682 | 217.7489
934 | 186.5044 | 201.8811 | 217.5715
935 | 186.3078 | 201.6941 | 217.3944
936 | 186.1114 | 201.5073 | 217.2175
937 | 185.9152 | 201.3207 | 217.0407
938 | 185.7192 | 201.1343 | 216.8641
939 | 185.5234 | 200.9482 | 216.6877
940 | 185.3278 | 200.7622 | 216.5115
941 | 185.1324 | 200.5764 | 216.3355
942 | 184.9372 | 200.3908 | 216.1597
943 | 184.7423 | 200.2054 | 215.984
944 | 184.5475 | 200.0202 | 215.8086
945 | 184.353 | 199.8352 | 215.6333
946 | 184.1586 | 199.6503 | 215.4582
947 | 183.9645 | 199.4657 | 215.2833
948 | 183.7705 | 199.2813 | 215.1086
949 | 183.5768 | 199.0971 | 214.9341
950 | 183.3833 | 198.913 | 214.7597
951 | 183.19 | 198.7292 | 214.5855
952 | 182.9968 | 198.5455 | 214.4116
953 | 182.8039 | 198.3621 | 214.2378
954 | 182.6112 | 198.1788 | 214.0642
955 | 182.4187 | 197.9958 | 213.8907
956 | 182.2264 | 197.8129 | 213.7175
957 | 182.0343 | 197.6302 | 213.5444
958 | 181.8424 | 197.4477 | 213.3715
959 | 181.6507 | 197.2654 | 213.1988
960 | 181.4592 | 197.0833 | 213.0263
961 | 181.2679 | 196.9014 | 212.854
962 | 181.0768 | 196.7197 | 212.6818
963 | 180.886 | 196.5382 | 212.5099
964 | 180.6953 | 196.3569 | 212.3381
965 | 180.5048 | 196.1757 | 212.1665
966 | 180.3145 | 195.9948 | 211.9951
967 | 180.1244 | 195.814 | 211.8238
968 | 179.9346 | 195.6335 | 211.6528
969 | 179.7449 | 195.4531 | 211.4819
970 | 179.5554 | 195.2729 | 211.3112
971 | 179.3661 | 195.0929 | 211.1407
972 | 179.1771 | 194.9131 | 210.9703
973 | 178.9882 | 194.7335 | 210.8002
974 | 178.7995 | 194.5541 | 210.6302
975 | 178.611 | 194.3748 | 210.4604
976 | 178.4227 | 194.1958 | 210.2908
977 | 178.2347 | 194.0169 | 210.1213
978 | 178.0468 | 193.8383 | 209.9521
979 | 177.8591 | 193.6598 | 209.783
980 | 177.6716 | 193.4815 | 209.6141
981 | 177.4843 | 193.3034 | 209.4453
982 | 177.2972 | 193.1255 | 209.2768
983 | 177.1104 | 192.9478 | 209.1084
984 | 176.9237 | 192.7703 | 208.9402
985 | 176.7372 | 192.5929 | 208.7722
986 | 176.5509 | 192.4157 | 208.6044
987 | 176.3648 | 192.2388 | 208.4367
988 | 176.1789 | 192.062 | 208.2693
989 | 175.9932 | 191.8854 | 208.102
990 | 175.8077 | 191.709 | 207.9348
991 | 175.6223 | 191.5328 | 207.7679
992 | 175.4372 | 191.3567 | 207.6011
993 | 175.2523 | 191.1809 | 207.4345
994 | 175.0676 | 191.0052 | 207.2681
995 | 174.883 | 190.8297 | 207.1018
996 | 174.6987 | 190.6544 | 206.9358
997 | 174.5146 | 190.4793 | 206.7699
998 | 174.3306 | 190.3044 | 206.6042
999 | 174.1469 | 190.1296 | 206.4386
1000 | 173.9633 | 189.9551 | 206.2732
1001 | 173.7799 | 189.7807 | 206.108
1002 | 173.5968 | 189.6065 | 205.943
1003 | 173.4138 | 189.4325 | 205.7782
1004 | 173.231 | 189.2587 | 205.6135
1005 | 173.0484 | 189.0851 | 205.449
1006 | 172.866 | 188.9116 | 205.2847
1007 | 172.6838 | 188.7384 | 205.1205
1008 | 172.5018 | 188.5653 | 204.9566
1009 | 172.32 | 188.3924 | 204.7928
1010 | 172.1383 | 188.2196 | 204.6291
1011 | 171.9569 | 188.0471 | 204.4657
1012 | 171.7757 | 187.8748 | 204.3024
1013 | 171.5946 | 187.7026 | 204.1393
1014 | 171.4138 | 187.5306 | 203.9764
1015 | 171.2331 | 187.3588 | 203.8136
1016 | 171.0526 | 187.1872 | 203.651
1017 | 170.8723 | 187.0157 | 203.4886
1018 | 170.6922 | 186.8445 | 203.3263
1019 | 170.5123 | 186.6734 | 203.1642
1020 | 170.3326 | 186.5025 | 203.0023
1021 | 170.1531 | 186.3317 | 202.8406
1022 | 169.9737 | 186.1612 | 202.679
1023 | 169.7946 | 185.9908 | 202.5176
1024 | 169.6156 | 185.8207 | 202.3564
1025 | 169.4369 | 185.6507 | 202.1954
1026 | 169.2583 | 185.4808 | 202.0345
1027 | 169.0799 | 185.3112 | 201.8738
1028 | 168.9017 | 185.1417 | 201.7132
1029 | 168.7237 | 184.9725 | 201.5529
1030 | 168.5458 | 184.8034 | 201.3926
1031 | 168.3682 | 184.6344 | 201.2326
1032 | 168.1908 | 184.4657 | 201.0727
1033 | 168.0135 | 184.2971 | 200.9131
1034 | 167.8364 | 184.1287 | 200.7535
1035 | 167.6595 | 183.9605 | 200.5942
1036 | 167.4828 | 183.7925 | 200.435
1037 | 167.3063 | 183.6246 | 200.276
1038 | 167.13 | 183.4569 | 200.1171
1039 | 166.9538 | 183.2894 | 199.9584
1040 | 166.7779 | 183.1221 | 199.7999
1041 | 166.6021 | 182.955 | 199.6415
1042 | 166.4265 | 182.788 | 199.4834
1043 | 166.2511 | 182.6212 | 199.3253
1044 | 166.0759 | 182.4546 | 199.1675
1045 | 165.9009 | 182.2881 | 199.0098
1046 | 165.726 | 182.1219 | 198.8523
1047 | 165.5514 | 181.9558 | 198.6949
1048 | 165.3769 | 181.7899 | 198.5378
1049 | 165.2026 | 181.6241 | 198.3807
1050 | 165.0285 | 181.4586 | 198.2239
1051 | 164.8546 | 181.2932 | 198.0672
1052 | 164.6809 | 181.128 | 197.9107
1053 | 164.5073 | 180.9629 | 197.7543
1054 | 164.3339 | 180.798 | 197.5982
1055 | 164.1608 | 180.6334 | 197.4421
1056 | 163.9878 | 180.4688 | 197.2863
1057 | 163.8149 | 180.3045 | 197.1306
1058 | 163.6423 | 180.1403 | 196.975
1059 | 163.4698 | 179.9763 | 196.8197
1060 | 163.2976 | 179.8125 | 196.6645
1061 | 163.1255 | 179.6489 | 196.5094
1062 | 162.9536 | 179.4854 | 196.3546
1063 | 162.7818 | 179.3221 | 196.1999
1064 | 162.6103 | 179.1589 | 196.0453
1065 | 162.4389 | 178.996 | 195.8909
1066 | 162.2678 | 178.8332 | 195.7367
1067 | 162.0968 | 178.6706 | 195.5827
1068 | 161.9259 | 178.5081 | 195.4288
1069 | 161.7553 | 178.3459 | 195.275
1070 | 161.5848 | 178.1838 | 195.1215
1071 | 161.4146 | 178.0218 | 194.9681
1072 | 161.2445 | 177.8601 | 194.8148
1073 | 161.0745 | 177.6985 | 194.6617
1074 | 160.9048 | 177.5371 | 194.5088
1075 | 160.7352 | 177.3758 | 194.3561
1076 | 160.5658 | 177.2148 | 194.2035
1077 | 160.3966 | 177.0539 | 194.051
1078 | 160.2276 | 176.8931 | 193.8988
1079 | 160.0588 | 176.7326 | 193.7466
1080 | 159.8901 | 176.5722 | 193.5947
1081 | 159.7216 | 176.412 | 193.4429
1082 | 159.5533 | 176.2519 | 193.2913
1083 | 159.3852 | 176.092 | 193.1398
1084 | 159.2172 | 175.9323 | 192.9885
1085 | 159.0494 | 175.7727 | 192.8373
1086 | 158.8818 | 175.6134 | 192.6863
1087 | 158.7144 | 175.4542 | 192.5355
1088 | 158.5472 | 175.2951 | 192.3848
1089 | 158.3801 | 175.1362 | 192.2343
1090 | 158.2132 | 174.9775 | 192.084
1091 | 158.0465 | 174.819 | 191.9338
1092 | 157.88 | 174.6606 | 191.7837
1093 | 157.7136 | 174.5024 | 191.6339
1094 | 157.5474 | 174.3444 | 191.4842
1095 | 157.3814 | 174.1865 | 191.3346
1096 | 157.2156 | 174.0288 | 191.1852
1097 | 157.0499 | 173.8713 | 191.0359
1098 | 156.8844 | 173.7139 | 190.8869
1099 | 156.7191 | 173.5567 | 190.7379
1100 | 156.554 | 173.3997 | 190.5892
1101 | 156.389 | 173.2428 | 190.4405
1102 | 156.2242 | 173.0861 | 190.2921
1103 | 156.0596 | 172.9296 | 190.1438
1104 | 155.8952 | 172.7732 | 189.9956
1105 | 155.7309 | 172.617 | 189.8477
1106 | 155.5668 | 172.4609 | 189.6998
1107 | 155.4029 | 172.305 | 189.5522
1108 | 155.2391 | 172.1493 | 189.4046
1109 | 155.0756 | 171.9938 | 189.2573
1110 | 154.9122 | 171.8384 | 189.1101
1111 | 154.7489 | 171.6832 | 188.963
1112 | 154.5859 | 171.5281 | 188.8161
1113 | 154.423 | 171.3732 | 188.6694
1114 | 154.2603 | 171.2185 | 188.5228
1115 | 154.0978 | 171.0639 | 188.3764
1116 | 153.9354 | 170.9095 | 188.2301
1117 | 153.7732 | 170.7553 | 188.084
1118 | 153.6112 | 170.6012 | 187.938
1119 | 153.4493 | 170.4473 | 187.7922
1120 | 153.2877 | 170.2936 | 187.6465
1121 | 153.1261 | 170.14 | 187.501
1122 | 152.9648 | 169.9865 | 187.3557
1123 | 152.8036 | 169.8333 | 187.2105
1124 | 152.6426 | 169.6802 | 187.0654
1125 | 152.4818 | 169.5272 | 186.9205
1126 | 152.3212 | 169.3745 | 186.7758
1127 | 152.1607 | 169.2219 | 186.6312
1128 | 152.0003 | 169.0694 | 186.4868
1129 | 151.8402 | 168.9171 | 186.3425
1130 | 151.6802 | 168.765 | 186.1984
1131 | 151.5204 | 168.613 | 186.0544
1132 | 151.3608 | 168.4612 | 185.9106
1133 | 151.2013 | 168.3095 | 185.7669
1134 | 151.042 | 168.1581 | 185.6234
1135 | 150.8829 | 168.0067 | 185.4801
1136 | 150.7239 | 167.8556 | 185.3368
1137 | 150.5651 | 167.7045 | 185.1938
1138 | 150.4065 | 167.5537 | 185.0509
1139 | 150.248 | 167.403 | 184.9081
1140 | 150.0897 | 167.2525 | 184.7655
1141 | 149.9316 | 167.1021 | 184.623
1142 | 149.7736 | 166.9519 | 184.4807
1143 | 149.6158 | 166.8018 | 184.3386
1144 | 149.4582 | 166.6519 | 184.1966
1145 | 149.3007 | 166.5022 | 184.0547
1146 | 149.1434 | 166.3526 | 183.913
1147 | 148.9863 | 166.2032 | 183.7714
1148 | 148.8293 | 166.0539 | 183.63
1149 | 148.6725 | 165.9048 | 183.4888
1150 | 148.5159 | 165.7559 | 183.3477
1151 | 148.3595 | 165.6071 | 183.2067
1152 | 148.2032 | 165.4585 | 183.0659
1153 | 148.047 | 165.31 | 182.9252
1154 | 147.891 | 165.1617 | 182.7847
1155 | 147.7352 | 165.0135 | 182.6444
1156 | 147.5796 | 164.8655 | 182.5041
1157 | 147.4241 | 164.7176 | 182.3641
1158 | 147.2688 | 164.5699 | 182.2242
1159 | 147.1137 | 164.4224 | 182.0844
1160 | 146.9587 | 164.275 | 181.9448
1161 | 146.8039 | 164.1278 | 181.8053
1162 | 146.6492 | 163.9807 | 181.666
1163 | 146.4947 | 163.8338 | 181.5268
1164 | 146.3404 | 163.6871 | 181.3877
1165 | 146.1862 | 163.5405 | 181.2489
1166 | 146.0322 | 163.394 | 181.1101
1167 | 145.8784 | 163.2477 | 180.9715
1168 | 145.7247 | 163.1016 | 180.8331
1169 | 145.5712 | 162.9556 | 180.6948
1170 | 145.4178 | 162.8098 | 180.5566
1171 | 145.2647 | 162.6641 | 180.4186
1172 | 145.1116 | 162.5186 | 180.2807
1173 | 144.9588 | 162.3732 | 180.143
1174 | 144.8061 | 162.228 | 180.0055
1175 | 144.6535 | 162.0829 | 179.868
1176 | 144.5011 | 161.938 | 179.7307
1177 | 144.3489 | 161.7933 | 179.5936
1178 | 144.1968 | 161.6487 | 179.4566
1179 | 144.0449 | 161.5042 | 179.3198
1180 | 143.8932 | 161.3599 | 179.1831
1181 | 143.7416 | 161.2158 | 179.0465
1182 | 143.5902 | 161.0718 | 178.9101
1183 | 143.439 | 160.9279 | 178.7738
1184 | 143.2879 | 160.7842 | 178.6377
1185 | 143.1369 | 160.6407 | 178.5017
1186 | 142.9861 | 160.4973 | 178.3659
1187 | 142.8355 | 160.3541 | 178.2302
1188 | 142.6851 | 160.211 | 178.0946
1189 | 142.5348 | 160.0681 | 177.9592
1190 | 142.3846 | 159.9253 | 177.824
1191 | 142.2346 | 159.7827 | 177.6889
1192 | 142.0848 | 159.6402 | 177.5539
1193 | 141.9351 | 159.4979 | 177.419
1194 | 141.7856 | 159.3557 | 177.2844
1195 | 141.6363 | 159.2137 | 177.1498
1196 | 141.4871 | 159.0718 | 177.0154
1197 | 141.3381 | 158.9301 | 176.8811
1198 | 141.1892 | 158.7885 | 176.747
1199 | 141.0405 | 158.6471 | 176.613
1200 | 140.8919 | 158.5058 | 176.4792
1201 | 140.7435 | 158.3647 | 176.3455
1202 | 140.5952 | 158.2237 | 176.2119
1203 | 140.4471 | 158.0829 | 176.0785
1204 | 140.2992 | 157.9422 | 175.9452
1205 | 140.1514 | 157.8017 | 175.8121
1206 | 140.0038 | 157.6613 | 175.6791
1207 | 139.8563 | 157.521 | 175.5463
1208 | 139.709 | 157.381 | 175.4135
1209 | 139.5619 | 157.241 | 175.281
1210 | 139.4149 | 157.1012 | 175.1485
1211 | 139.268 | 156.9616 | 175.0162
1212 | 139.1213 | 156.8221 | 174.8841
1213 | 138.9748 | 156.6827 | 174.7521
1214 | 138.8284 | 156.5435 | 174.6202
1215 | 138.6822 | 156.4045 | 174.4885
1216 | 138.5361 | 156.2656 | 174.3569
1217 | 138.3902 | 156.1268 | 174.2254
1218 | 138.2445 | 155.9882 | 174.0941
1219 | 138.0988 | 155.8498 | 173.9629
1220 | 137.9534 | 155.7114 | 173.8319
1221 | 137.8081 | 155.5733 | 173.701
1222 | 137.6629 | 155.4352 | 173.5702
1223 | 137.518 | 155.2974 | 173.4396
1224 | 137.3731 | 155.1596 | 173.3091
1225 | 137.2284 | 155.022 | 173.1788
1226 | 137.0839 | 154.8846 | 173.0486
1227 | 136.9395 | 154.7473 | 172.9185
1228 | 136.7953 | 154.6101 | 172.7885
1229 | 136.6512 | 154.4731 | 172.6587
1230 | 136.5073 | 154.3363 | 172.5291
1231 | 136.3635 | 154.1995 | 172.3996
1232 | 136.2199 | 154.063 | 172.2702
1233 | 136.0764 | 153.9265 | 172.1409
1234 | 135.9331 | 153.7903 | 172.0118
1235 | 135.79 | 153.6541 | 171.8828
1236 | 135.6469 | 153.5181 | 171.754
1237 | 135.5041 | 153.3823 | 171.6253
1238 | 135.3614 | 153.2465 | 171.4967
1239 | 135.2188 | 153.111 | 171.3683
1240 | 135.0764 | 152.9756 | 171.24
1241 | 134.9341 | 152.8403 | 171.1118
1242 | 134.792 | 152.7051 | 170.9838
1243 | 134.6501 | 152.5701 | 170.8559
1244 | 134.5083 | 152.4353 | 170.7282
1245 | 134.3666 | 152.3006 | 170.6005
1246 | 134.2251 | 152.166 | 170.4731
1247 | 134.0837 | 152.0316 | 170.3457
1248 | 133.9425 | 151.8973 | 170.2185
1249 | 133.8015 | 151.7632 | 170.0914
1250 | 133.6606 | 151.6292 | 169.9645
1251 | 133.5198 | 151.4953 | 169.8377
1252 | 133.3792 | 151.3616 | 169.711
1253 | 133.2387 | 151.228 | 169.5844
1254 | 133.0984 | 151.0946 | 169.458
1255 | 132.9582 | 150.9613 | 169.3317
1256 | 132.8182 | 150.8281 | 169.2056
1257 | 132.6784 | 150.6951 | 169.0796
1258 | 132.5386 | 150.5623 | 168.9537
1259 | 132.3991 | 150.4295 | 168.828
1260 | 132.2596 | 150.2969 | 168.7024
1261 | 132.1203 | 150.1645 | 168.5769
1262 | 131.9812 | 150.0322 | 168.4515
1263 | 131.8422 | 149.9 | 168.3263
1264 | 131.7034 | 149.768 | 168.2012
1265 | 131.5647 | 149.6361 | 168.0763
1266 | 131.4261 | 149.5043 | 167.9515
1267 | 131.2877 | 149.3727 | 167.8268
1268 | 131.1495 | 149.2413 | 167.7022
1269 | 131.0114 | 149.1099 | 167.5778
1270 | 130.8734 | 148.9787 | 167.4535
1271 | 130.7356 | 148.8477 | 167.3294
1272 | 130.5979 | 148.7168 | 167.2053
1273 | 130.4604 | 148.586 | 167.0815
1274 | 130.323 | 148.4553 | 166.9577
1275 | 130.1858 | 148.3248 | 166.8341
1276 | 130.0487 | 148.1945 | 166.7106
1277 | 129.9118 | 148.0642 | 166.5872
1278 | 129.775 | 147.9342 | 166.4639
1279 | 129.6383 | 147.8042 | 166.3408
1280 | 129.5018 | 147.6744 | 166.2178
1281 | 129.3654 | 147.5447 | 166.095
1282 | 129.2292 | 147.4152 | 165.9723
1283 | 129.0931 | 147.2858 | 165.8497
1284 | 128.9572 | 147.1565 | 165.7272
1285 | 128.8214 | 147.0274 | 165.6049
1286 | 128.6858 | 146.8984 | 165.4827
1287 | 128.5503 | 146.7695 | 165.3606
1288 | 128.4149 | 146.6408 | 165.2387
1289 | 128.2797 | 146.5122 | 165.1168
1290 | 128.1446 | 146.3838 | 164.9952
1291 | 128.0097 | 146.2555 | 164.8736
1292 | 127.8749 | 146.1273 | 164.7522
1293 | 127.7403 | 145.9992 | 164.6309
1294 | 127.6058 | 145.8713 | 164.5097
1295 | 127.4714 | 145.7436 | 164.3886
1296 | 127.3372 | 145.6159 | 164.2677
1297 | 127.2031 | 145.4884 | 164.1469
1298 | 127.0692 | 145.3611 | 164.0263
1299 | 126.9354 | 145.2338 | 163.9057
1300 | 126.8017 | 145.1067 | 163.7853
1301 | 126.6682 | 144.9798 | 163.665
1302 | 126.5348 | 144.8529 | 163.5449
1303 | 126.4016 | 144.7262 | 163.4249
1304 | 126.2685 | 144.5997 | 163.305
1305 | 126.1356 | 144.4733 | 163.1852
1306 | 126.0028 | 144.347 | 163.0655
1307 | 125.8701 | 144.2208 | 162.946
1308 | 125.7376 | 144.0948 | 162.8266
1309 | 125.6052 | 143.9689 | 162.7074
1310 | 125.4729 | 143.8431 | 162.5882
1311 | 125.3408 | 143.7175 | 162.4692
1312 | 125.2089 | 143.592 | 162.3503
1313 | 125.077 | 143.4666 | 162.2316
1314 | 124.9453 | 143.3414 | 162.1129
1315 | 124.8138 | 143.2163 | 161.9944
1316 | 124.6824 | 143.0914 | 161.876
1317 | 124.5511 | 142.9665 | 161.7578
1318 | 124.42 | 142.8418 | 161.6396
1319 | 124.289 | 142.7173 | 161.5216
1320 | 124.1581 | 142.5928 | 161.4037
1321 | 124.0274 | 142.4685 | 161.286
1322 | 123.8968 | 142.3443 | 161.1683
1323 | 123.7664 | 142.2203 | 161.0508
1324 | 123.6361 | 142.0964 | 160.9334
1325 | 123.5059 | 141.9726 | 160.8161
1326 | 123.3759 | 141.849 | 160.699
1327 | 123.246 | 141.7254 | 160.582
1328 | 123.1163 | 141.602 | 160.4651
1329 | 122.9866 | 141.4788 | 160.3483
1330 | 122.8572 | 141.3557 | 160.2317
1331 | 122.7278 | 141.2327 | 160.1152
1332 | 122.5986 | 141.1098 | 159.9988
1333 | 122.4695 | 140.9871 | 159.8825
1334 | 122.3406 | 140.8644 | 159.7663
1335 | 122.2118 | 140.742 | 159.6503
1336 | 122.0832 | 140.6196 | 159.5344
1337 | 121.9546 | 140.4974 | 159.4186
1338 | 121.8262 | 140.3753 | 159.3029
1339 | 121.698 | 140.2534 | 159.1874
1340 | 121.5699 | 140.1315 | 159.072
1341 | 121.4419 | 140.0098 | 158.9567
1342 | 121.3141 | 139.8882 | 158.8415
1343 | 121.1863 | 139.7668 | 158.7264
1344 | 121.0588 | 139.6455 | 158.6115
1345 | 120.9313 | 139.5243 | 158.4967
1346 | 120.804 | 139.4032 | 158.382
1347 | 120.6769 | 139.2823 | 158.2674
1348 | 120.5498 | 139.1615 | 158.153
1349 | 120.4229 | 139.0408 | 158.0387
1350 | 120.2961 | 138.9203 | 157.9245
1351 | 120.1695 | 138.7998 | 157.8104
1352 | 120.043 | 138.6795 | 157.6964
1353 | 119.9166 | 138.5594 | 157.5826
1354 | 119.7904 | 138.4393 | 157.4688
1355 | 119.6643 | 138.3194 | 157.3552
1356 | 119.5383 | 138.1996 | 157.2417
1357 | 119.4125 | 138.08 | 157.1284
1358 | 119.2868 | 137.9604 | 157.0151
1359 | 119.1612 | 137.841 | 156.902
1360 | 119.0358 | 137.7217 | 156.789
1361 | 118.9105 | 137.6026 | 156.6761
1362 | 118.7853 | 137.4836 | 156.5634
1363 | 118.6603 | 137.3646 | 156.4507
1364 | 118.5354 | 137.2459 | 156.3382
1365 | 118.4106 | 137.1272 | 156.2258
1366 | 118.286 | 137.0087 | 156.1135
1367 | 118.1615 | 136.8903 | 156.0013
1368 | 118.0371 | 136.772 | 155.8893
1369 | 117.9128 | 136.6539 | 155.7773
1370 | 117.7887 | 136.5358 | 155.6655
1371 | 117.6647 | 136.4179 | 155.5538
1372 | 117.5409 | 136.3001 | 155.4422
1373 | 117.4172 | 136.1825 | 155.3308
1374 | 117.2936 | 136.065 | 155.2194
1375 | 117.1701 | 135.9476 | 155.1082
1376 | 117.0468 | 135.8303 | 154.9971
1377 | 116.9236 | 135.7131 | 154.8861
1378 | 116.8005 | 135.5961 | 154.7752
1379 | 116.6776 | 135.4792 | 154.6645
1380 | 116.5548 | 135.3624 | 154.5538
1381 | 116.4321 | 135.2457 | 154.4433
1382 | 116.3095 | 135.1292 | 154.3329
1383 | 116.1871 | 135.0128 | 154.2226
1384 | 116.0648 | 134.8965 | 154.1125
1385 | 115.9427 | 134.7803 | 154.0024
1386 | 115.8206 | 134.6643 | 153.8925
1387 | 115.6987 | 134.5483 | 153.7826
1388 | 115.577 | 134.4325 | 153.6729
1389 | 115.4553 | 134.3169 | 153.5633
1390 | 115.3338 | 134.2013 | 153.4539
1391 | 115.2124 | 134.0859 | 153.3445
1392 | 115.0911 | 133.9706 | 153.2353
1393 | 114.97 | 133.8554 | 153.1261
1394 | 114.849 | 133.7403 | 153.0171
1395 | 114.7281 | 133.6254 | 152.9082
1396 | 114.6074 | 133.5105 | 152.7994
1397 | 114.4868 | 133.3958 | 152.6908
1398 | 114.3663 | 133.2812 | 152.5822
1399 | 114.2459 | 133.1668 | 152.4738
1400 | 114.1257 | 133.0524 | 152.3655
1401 | 114.0056 | 132.9382 | 152.2573
1402 | 113.8856 | 132.8241 | 152.1492
1403 | 113.7657 | 132.7101 | 152.0412
1404 | 113.646 | 132.5963 | 151.9333
1405 | 113.5264 | 132.4825 | 151.8256
1406 | 113.4069 | 132.3689 | 151.7179
1407 | 113.2875 | 132.2554 | 151.6104
1408 | 113.1683 | 132.142 | 151.503
1409 | 113.0492 | 132.0288 | 151.3957
1410 | 112.9302 | 131.9157 | 151.2885
1411 | 112.8114 | 131.8026 | 151.1814
1412 | 112.6927 | 131.6897 | 151.0745
1413 | 112.5741 | 131.577 | 150.9676
1414 | 112.4556 | 131.4643 | 150.8609
1415 | 112.3373 | 131.3518 | 150.7543
1416 | 112.219 | 131.2393 | 150.6478
1417 | 112.1009 | 131.127 | 150.5414
1418 | 111.983 | 131.0148 | 150.4351
1419 | 111.8651 | 130.9028 | 150.3289
1420 | 111.7474 | 130.7908 | 150.2229
1421 | 111.6298 | 130.679 | 150.1169
1422 | 111.5123 | 130.5673 | 150.0111
1423 | 111.395 | 130.4557 | 149.9054
1424 | 111.2778 | 130.3442 | 149.7998
1425 | 111.1607 | 130.2329 | 149.6943
1426 | 111.0437 | 130.1216 | 149.5889
1427 | 110.9268 | 130.0105 | 149.4836
1428 | 110.8101 | 129.8995 | 149.3785
1429 | 110.6935 | 129.7886 | 149.2734
1430 | 110.577 | 129.6778 | 149.1685
1431 | 110.4606 | 129.5672 | 149.0636
1432 | 110.3444 | 129.4566 | 148.9589
1433 | 110.2283 | 129.3462 | 148.8543
1434 | 110.1123 | 129.2359 | 148.7498
1435 | 109.9964 | 129.1257 | 148.6454
1436 | 109.8807 | 129.0157 | 148.5412
1437 | 109.7651 | 128.9057 | 148.437
1438 | 109.6496 | 128.7959 | 148.3329
1439 | 109.5342 | 128.6862 | 148.229
1440 | 109.4189 | 128.5766 | 148.1252
1441 | 109.3038 | 128.4671 | 148.0214
1442 | 109.1888 | 128.3577 | 147.9178
1443 | 109.0739 | 128.2484 | 147.8143
1444 | 108.9591 | 128.1393 | 147.7109
1445 | 108.8445 | 128.0303 | 147.6076
1446 | 108.7299 | 127.9214 | 147.5044
1447 | 108.6155 | 127.8126 | 147.4014
1448 | 108.5012 | 127.7039 | 147.2984
1449 | 108.3871 | 127.5953 | 147.1956
1450 | 108.273 | 127.4869 | 147.0928
1451 | 108.1591 | 127.3785 | 146.9902
1452 | 108.0453 | 127.2703 | 146.8876
1453 | 107.9316 | 127.1622 | 146.7852
1454 | 107.818 | 127.0542 | 146.6829
1455 | 107.7046 | 126.9463 | 146.5807
1456 | 107.5913 | 126.8385 | 146.4786
1457 | 107.4781 | 126.7309 | 146.3766
1458 | 107.365 | 126.6234 | 146.2748
1459 | 107.252 | 126.5159 | 146.173
1460 | 107.1392 | 126.4086 | 146.0713
1461 | 107.0264 | 126.3014 | 145.9698
1462 | 106.9138 | 126.1943 | 145.8683
1463 | 106.8014 | 126.0874 | 145.767
1464 | 106.689 | 125.9805 | 145.6657
1465 | 106.5767 | 125.8738 | 145.5646
1466 | 106.4646 | 125.7671 | 145.4636
1467 | 106.3526 | 125.6606 | 145.3627
1468 | 106.2407 | 125.5542 | 145.2619
1469 | 106.1289 | 125.4479 | 145.1612
1470 | 106.0173 | 125.3417 | 145.0606
1471 | 105.9057 | 125.2357 | 144.9601
1472 | 105.7943 | 125.1297 | 144.8597
1473 | 105.683 | 125.0239 | 144.7594
1474 | 105.5718 | 124.9181 | 144.6593
1475 | 105.4607 | 124.8125 | 144.5592
1476 | 105.3498 | 124.707 | 144.4593
1477 | 105.2389 | 124.6016 | 144.3594
1478 | 105.1282 | 124.4963 | 144.2597
1479 | 105.0176 | 124.3911 | 144.16
1480 | 104.9071 | 124.2861 | 144.0605
1481 | 104.7968 | 124.1811 | 143.9611
1482 | 104.6865 | 124.0763 | 143.8617
1483 | 104.5764 | 123.9715 | 143.7625
1484 | 104.4664 | 123.8669 | 143.6634
1485 | 104.3565 | 123.7624 | 143.5644
1486 | 104.2467 | 123.658 | 143.4655
1487 | 104.137 | 123.5537 | 143.3667
1488 | 104.0275 | 123.4495 | 143.268
1489 | 103.918 | 123.3455 | 143.1694
1490 | 103.8087 | 123.2415 | 143.0709
1491 | 103.6995 | 123.1377 | 142.9725
1492 | 103.5904 | 123.0339 | 142.8742
1493 | 103.4814 | 122.9303 | 142.7761
1494 | 103.3726 | 122.8268 | 142.678
1495 | 103.2638 | 122.7234 | 142.58
1496 | 103.1552 | 122.6201 | 142.4822
1497 | 103.0467 | 122.5169 | 142.3844
1498 | 102.9383 | 122.4138 | 142.2867
1499 | 102.83 | 122.3108 | 142.1892
1500 | 102.7218 | 122.2079 | 142.0917
1501 | 102.6138 | 122.1052 | 141.9944
1502 | 102.5058 | 122.0025 | 141.8971
1503 | 102.398 | 121.9 | 141.8
1504 | 102.2903 | 121.7976 | 141.703
1505 | 102.1827 | 121.6952 | 141.606
1506 | 102.0752 | 121.593 | 141.5092
1507 | 101.9678 | 121.4909 | 141.4125
1508 | 101.8606 | 121.3889 | 141.3158
1509 | 101.7534 | 121.287 | 141.2193
1510 | 101.6464 | 121.1853 | 141.1229
1511 | 101.5395 | 121.0836 | 141.0265
1512 | 101.4327 | 120.982 | 140.9303
1513 | 101.326 | 120.8805 | 140.8342
1514 | 101.2194 | 120.7792 | 140.7382
1515 | 101.1129 | 120.6779 | 140.6423
1516 | 101.0066 | 120.5768 | 140.5465
1517 | 100.9003 | 120.4758 | 140.4507
1518 | 100.7942 | 120.3749 | 140.3551
1519 | 100.6882 | 120.274 | 140.2596
1520 | 100.5823 | 120.1733 | 140.1642
1521 | 100.4765 | 120.0727 | 140.0689
1522 | 100.3708 | 119.9722 | 139.9737
1523 | 100.2652 | 119.8718 | 139.8786
1524 | 100.1597 | 119.7715 | 139.7836
1525 | 100.0544 | 119.6714 | 139.6886
1526 | 99.9492 | 119.5713 | 139.5938
1527 | 99.844 | 119.4713 | 139.4991
1528 | 99.739 | 119.3714 | 139.4045
1529 | 99.6341 | 119.2717 | 139.31
1530 | 99.5293 | 119.172 | 139.2156
1531 | 99.4246 | 119.0725 | 139.1213
1532 | 99.3201 | 118.973 | 139.0271
1533 | 99.2156 | 118.8737 | 138.933
1534 | 99.1113 | 118.7745 | 138.839
1535 | 99.007 | 118.6753 | 138.7451
1536 | 98.9029 | 118.5763 | 138.6513
1537 | 98.7989 | 118.4774 | 138.5575
1538 | 98.695 | 118.3786 | 138.4639
1539 | 98.5912 | 118.2799 | 138.3704
1540 | 98.4875 | 118.1813 | 138.277
1541 | 98.3839 | 118.0828 | 138.1837
1542 | 98.2804 | 117.9844 | 138.0905
1543 | 98.1771 | 117.8861 | 137.9973
1544 | 98.0738 | 117.7879 | 137.9043
1545 | 97.9707 | 117.6898 | 137.8114
1546 | 97.8676 | 117.5918 | 137.7186
1547 | 97.7647 | 117.494 | 137.6259
1548 | 97.6619 | 117.3962 | 137.5332
1549 | 97.5592 | 117.2985 | 137.4407
1550 | 97.4566 | 117.2009 | 137.3483
1551 | 97.3541 | 117.1035 | 137.2559
1552 | 97.2517 | 117.0061 | 137.1637
1553 | 97.1494 | 116.9089 | 137.0716
1554 | 97.0473 | 116.8117 | 136.9795
1555 | 96.9452 | 116.7147 | 136.8876
1556 | 96.8432 | 116.6177 | 136.7957
1557 | 96.7414 | 116.5209 | 136.704
1558 | 96.6397 | 116.4241 | 136.6123
1559 | 96.538 | 116.3275 | 136.5208
1560 | 96.4365 | 116.2309 | 136.4293
1561 | 96.3351 | 116.1345 | 136.3379
1562 | 96.2338 | 116.0382 | 136.2467
1563 | 96.1326 | 115.9419 | 136.1555
1564 | 96.0315 | 115.8458 | 136.0644
1565 | 95.9305 | 115.7498 | 135.9735
1566 | 95.8297 | 115.6538 | 135.8826
1567 | 95.7289 | 115.558 | 135.7918
1568 | 95.6282 | 115.4623 | 135.7011
1569 | 95.5277 | 115.3666 | 135.6105
1570 | 95.4272 | 115.2711 | 135.52
1571 | 95.3269 | 115.1757 | 135.4296
1572 | 95.2266 | 115.0804 | 135.3393
1573 | 95.1265 | 114.9851 | 135.2491
1574 | 95.0265 | 114.89 | 135.159
1575 | 94.9265 | 114.795 | 135.069
1576 | 94.8267 | 114.7001 | 134.979
1577 | 94.727 | 114.6053 | 134.8892
1578 | 94.6274 | 114.5105 | 134.7995
1579 | 94.5279 | 114.4159 | 134.7098
1580 | 94.4285 | 114.3214 | 134.6203
1581 | 94.3292 | 114.227 | 134.5308
1582 | 94.23 | 114.1327 | 134.4415
1583 | 94.131 | 114.0384 | 134.3522
1584 | 94.032 | 113.9443 | 134.263
1585 | 93.9331 | 113.8503 | 134.174
1586 | 93.8343 | 113.7564 | 134.085
1587 | 93.7357 | 113.6626 | 133.9961
1588 | 93.6371 | 113.5688 | 133.9073
1589 | 93.5387 | 113.4752 | 133.8186
1590 | 93.4403 | 113.3817 | 133.73
1591 | 93.3421 | 113.2883 | 133.6415
1592 | 93.2439 | 113.1949 | 133.5531
1593 | 93.1459 | 113.1017 | 133.4648
1594 | 93.048 | 113.0086 | 133.3765
1595 | 92.9501 | 112.9155 | 133.2884
1596 | 92.8524 | 112.8226 | 133.2004
1597 | 92.7548 | 112.7298 | 133.1124
1598 | 92.6573 | 112.637 | 133.0246
1599 | 92.5598 | 112.5444 | 132.9368
1600 | 92.4625 | 112.4518 | 132.8491
1601 | 92.3653 | 112.3594 | 132.7615
1602 | 92.2682 | 112.2671 | 132.6741
1603 | 92.1712 | 112.1748 | 132.5867
1604 | 92.0743 | 112.0827 | 132.4994
1605 | 91.9775 | 111.9906 | 132.4122
1606 | 91.8808 | 111.8986 | 132.325
1607 | 91.7842 | 111.8068 | 132.238
1608 | 91.6877 | 111.715 | 132.1511
1609 | 91.5913 | 111.6234 | 132.0642
1610 | 91.495 | 111.5318 | 131.9775
1611 | 91.3988 | 111.4403 | 131.8908
1612 | 91.3027 | 111.3489 | 131.8043
1613 | 91.2067 | 111.2577 | 131.7178
1614 | 91.1109 | 111.1665 | 131.6314
1615 | 91.0151 | 111.0754 | 131.5451
1616 | 90.9194 | 110.9844 | 131.4589
1617 | 90.8238 | 110.8935 | 131.3728
1618 | 90.7283 | 110.8027 | 131.2868
1619 | 90.633 | 110.712 | 131.2009
1620 | 90.5377 | 110.6214 | 131.115
1621 | 90.4425 | 110.5309 | 131.0293
1622 | 90.3474 | 110.4405 | 130.9436
1623 | 90.2525 | 110.3502 | 130.8581
1624 | 90.1576 | 110.26 | 130.7726
1625 | 90.0628 | 110.1698 | 130.6872
1626 | 89.9681 | 110.0798 | 130.6019
1627 | 89.8736 | 109.9899 | 130.5167
1628 | 89.7791 | 109.9 | 130.4316
1629 | 89.6847 | 109.8103 | 130.3466
1630 | 89.5904 | 109.7206 | 130.2616
1631 | 89.4962 | 109.6311 | 130.1768
1632 | 89.4022 | 109.5416 | 130.092
1633 | 89.3082 | 109.4522 | 130.0074
1634 | 89.2143 | 109.363 | 129.9228
1635 | 89.1205 | 109.2738 | 129.8383
1636 | 89.0269 | 109.1847 | 129.7539
1637 | 88.9333 | 109.0957 | 129.6696
1638 | 88.8398 | 109.0068 | 129.5854
1639 | 88.7464 | 108.918 | 129.5013
1640 | 88.6531 | 108.8293 | 129.4172
1641 | 88.5599 | 108.7407 | 129.3333
1642 | 88.4669 | 108.6522 | 129.2494
1643 | 88.3739 | 108.5637 | 129.1657
1644 | 88.281 | 108.4754 | 129.082
1645 | 88.1882 | 108.3872 | 128.9984
1646 | 88.0955 | 108.299 | 128.9149
1647 | 88.0029 | 108.211 | 128.8314
1648 | 87.9104 | 108.123 | 128.7481
1649 | 87.818 | 108.0351 | 128.6649
1650 | 87.7257 | 107.9474 | 128.5817
1651 | 87.6335 | 107.8597 | 128.4986
1652 | 87.5414 | 107.7721 | 128.4157
1653 | 87.4494 | 107.6846 | 128.3328
1654 | 87.3575 | 107.5972 | 128.25
1655 | 87.2657 | 107.5099 | 128.1673
1656 | 87.1739 | 107.4227 | 128.0846
1657 | 87.0823 | 107.3355 | 128.0021
1658 | 86.9908 | 107.2485 | 127.9196
1659 | 86.8994 | 107.1616 | 127.8373
1660 | 86.808 | 107.0747 | 127.755
1661 | 86.7168 | 106.9879 | 127.6728
1662 | 86.6257 | 106.9013 | 127.5907
1663 | 86.5346 | 106.8147 | 127.5087
1664 | 86.4437 | 106.7282 | 127.4267
1665 | 86.3528 | 106.6418 | 127.3449
1666 | 86.2621 | 106.5555 | 127.2631
1667 | 86.1714 | 106.4693 | 127.1814
1668 | 86.0808 | 106.3832 | 127.0999
1669 | 85.9904 | 106.2972 | 127.0184
1670 | 85.9 | 106.2112 | 126.9369
1671 | 85.8097 | 106.1254 | 126.8556
1672 | 85.7196 | 106.0396 | 126.7744
1673 | 85.6295 | 105.954 | 126.6932
1674 | 85.5395 | 105.8684 | 126.6121
1675 | 85.4496 | 105.7829 | 126.5312
1676 | 85.3598 | 105.6975 | 126.4503
1677 | 85.2701 | 105.6122 | 126.3694
1678 | 85.1805 | 105.527 | 126.2887
1679 | 85.091 | 105.4419 | 126.2081
1680 | 85.0015 | 105.3568 | 126.1275
1681 | 84.9122 | 105.2719 | 126.047
1682 | 84.823 | 105.187 | 125.9667
1683 | 84.7338 | 105.1023 | 125.8864
1684 | 84.6448 | 105.0176 | 125.8061
1685 | 84.5559 | 104.933 | 125.726
1686 | 84.467 | 104.8485 | 125.646
1687 | 84.3782 | 104.7641 | 125.566
1688 | 84.2896 | 104.6798 | 125.4861
1689 | 84.201 | 104.5956 | 125.4063
1690 | 84.1125 | 104.5114 | 125.3266
1691 | 84.0241 | 104.4274 | 125.247
1692 | 83.9359 | 104.3434 | 125.1674
1693 | 83.8477 | 104.2595 | 125.088
1694 | 83.7595 | 104.1757 | 125.0086
1695 | 83.6715 | 104.092 | 124.9293
1696 | 83.5836 | 104.0084 | 124.8501
1697 | 83.4958 | 103.9249 | 124.771
1698 | 83.4081 | 103.8415 | 124.6919
1699 | 83.3204 | 103.7582 | 124.613
1700 | 83.2329 | 103.6749 | 124.5341
1701 | 83.1454 | 103.5917 | 124.4553
1702 | 83.058 | 103.5087 | 124.3766
1703 | 82.9708 | 103.4257 | 124.298
1704 | 82.8836 | 103.3428 | 124.2195
1705 | 82.7965 | 103.2599 | 124.141
1706 | 82.7095 | 103.1772 | 124.0626
1707 | 82.6226 | 103.0946 | 123.9843
1708 | 82.5358 | 103.012 | 123.9061
1709 | 82.4491 | 102.9296 | 123.828
1710 | 82.3625 | 102.8472 | 123.75
1711 | 82.2759 | 102.7649 | 123.672
1712 | 82.1895 | 102.6827 | 123.5941
1713 | 82.1031 | 102.6006 | 123.5163
1714 | 82.0169 | 102.5185 | 123.4386
1715 | 81.9307 | 102.4366 | 123.361
1716 | 81.8446 | 102.3547 | 123.2834
1717 | 81.7586 | 102.273 | 123.206
1718 | 81.6727 | 102.1913 | 123.1286
1719 | 81.5869 | 102.1097 | 123.0513
1720 | 81.5012 | 102.0282 | 122.9741
1721 | 81.4156 | 101.9468 | 122.8969
1722 | 81.3301 | 101.8654 | 122.8199
1723 | 81.2446 | 101.7842 | 122.7429
1724 | 81.1593 | 101.703 | 122.666
1725 | 81.074 | 101.6219 | 122.5892
1726 | 80.9888 | 101.5409 | 122.5124
1727 | 80.9037 | 101.46 | 122.4358
1728 | 80.8187 | 101.3792 | 122.3592
1729 | 80.7338 | 101.2984 | 122.2827
1730 | 80.649 | 101.2178 | 122.2063
1731 | 80.5643 | 101.1372 | 122.13
1732 | 80.4797 | 101.0567 | 122.0538
1733 | 80.3951 | 100.9763 | 121.9776
1734 | 80.3107 | 100.896 | 121.9015
1735 | 80.2263 | 100.8158 | 121.8255
1736 | 80.142 | 100.7357 | 121.7496
1737 | 80.0578 | 100.6556 | 121.6737
1738 | 79.9737 | 100.5756 | 121.598
1739 | 79.8897 | 100.4957 | 121.5223
1740 | 79.8058 | 100.4159 | 121.4467
1741 | 79.722 | 100.3362 | 121.3711
1742 | 79.6382 | 100.2566 | 121.2957
1743 | 79.5546 | 100.177 | 121.2203
1744 | 79.471 | 100.0975 | 121.145
1745 | 79.3875 | 100.0182 | 121.0698
1746 | 79.3041 | 99.9389 | 120.9947
1747 | 79.2208 | 99.8596 | 120.9197
1748 | 79.1376 | 99.7805 | 120.8447
1749 | 79.0545 | 99.7015 | 120.7698
1750 | 78.9715 | 99.6225 | 120.695
1751 | 78.8885 | 99.5436 | 120.6203
1752 | 78.8056 | 99.4648 | 120.5456
1753 | 78.7229 | 99.3861 | 120.471
1754 | 78.6402 | 99.3075 | 120.3966
1755 | 78.5576 | 99.2289 | 120.3221
1756 | 78.4751 | 99.1505 | 120.2478
1757 | 78.3926 | 99.0721 | 120.1735
1758 | 78.3103 | 98.9938 | 120.0994
1759 | 78.228 | 98.9156 | 120.0253
1760 | 78.1459 | 98.8374 | 119.9512
1761 | 78.0638 | 98.7594 | 119.8773
1762 | 77.9818 | 98.6814 | 119.8034
1763 | 77.8999 | 98.6035 | 119.7296
1764 | 77.8181 | 98.5257 | 119.6559
1765 | 77.7364 | 98.448 | 119.5823
1766 | 77.6547 | 98.3703 | 119.5087
1767 | 77.5731 | 98.2928 | 119.4353
1768 | 77.4917 | 98.2153 | 119.3619
1769 | 77.4103 | 98.1379 | 119.2885
1770 | 77.329 | 98.0606 | 119.2153
1771 | 77.2478 | 97.9834 | 119.1421
1772 | 77.1666 | 97.9062 | 119.0691
1773 | 77.0856 | 97.8292 | 118.996
1774 | 77.0046 | 97.7522 | 118.9231
1775 | 76.9238 | 97.6753 | 118.8502
1776 | 76.843 | 97.5984 | 118.7775
1777 | 76.7623 | 97.5217 | 118.7048
1778 | 76.6817 | 97.445 | 118.6321
1779 | 76.6011 | 97.3685 | 118.5596
1780 | 76.5207 | 97.292 | 118.4871
1781 | 76.4403 | 97.2155 | 118.4147
1782 | 76.3601 | 97.1392 | 118.3424
1783 | 76.2799 | 97.0629 | 118.2702
1784 | 76.1998 | 96.9868 | 118.198
1785 | 76.1197 | 96.9107 | 118.1259
1786 | 76.0398 | 96.8347 | 118.0539
1787 | 75.96 | 96.7587 | 117.9819
1788 | 75.8802 | 96.6829 | 117.9101
1789 | 75.8005 | 96.6071 | 117.8383
1790 | 75.7209 | 96.5314 | 117.7666
1791 | 75.6414 | 96.4558 | 117.6949
1792 | 75.562 | 96.3802 | 117.6234
1793 | 75.4826 | 96.3048 | 117.5519
1794 | 75.4034 | 96.2294 | 117.4805
1795 | 75.3242 | 96.1541 | 117.4092
1796 | 75.2451 | 96.0789 | 117.3379
1797 | 75.1661 | 96.0038 | 117.2667
1798 | 75.0871 | 95.9287 | 117.1956
1799 | 75.0083 | 95.8537 | 117.1246
1800 | 74.9295 | 95.7788 | 117.0536
1801 | 74.8509 | 95.704 | 116.9828
1802 | 74.7723 | 95.6293 | 116.9119
1803 | 74.6937 | 95.5546 | 116.8412
1804 | 74.6153 | 95.48 | 116.7706
1805 | 74.537 | 95.4055 | 116.7
1806 | 74.4587 | 95.3311 | 116.6295
1807 | 74.3805 | 95.2568 | 116.559
1808 | 74.3024 | 95.1825 | 116.4887
1809 | 74.2244 | 95.1083 | 116.4184
1810 | 74.1465 | 95.0342 | 116.3482
1811 | 74.0686 | 94.9602 | 116.278
1812 | 73.9909 | 94.8862 | 116.208
1813 | 73.9132 | 94.8123 | 116.138
1814 | 73.8356 | 94.7385 | 116.0681
1815 | 73.7581 | 94.6648 | 115.9982
1816 | 73.6806 | 94.5912 | 115.9285
1817 | 73.6033 | 94.5176 | 115.8588
1818 | 73.526 | 94.4441 | 115.7892
1819 | 73.4488 | 94.3707 | 115.7196
1820 | 73.3717 | 94.2974 | 115.6502
1821 | 73.2946 | 94.2241 | 115.5808
1822 | 73.2177 | 94.151 | 115.5114
1823 | 73.1408 | 94.0779 | 115.4422
1824 | 73.064 | 94.0048 | 115.373
1825 | 72.9873 | 93.9319 | 115.3039
1826 | 72.9107 | 93.859 | 115.2349
1827 | 72.8342 | 93.7862 | 115.1659
1828 | 72.7577 | 93.7135 | 115.097
1829 | 72.6813 | 93.6409 | 115.0282
1830 | 72.605 | 93.5683 | 114.9595
1831 | 72.5288 | 93.4958 | 114.8908
1832 | 72.4526 | 93.4234 | 114.8222
1833 | 72.3766 | 93.3511 | 114.7537
1834 | 72.3006 | 93.2789 | 114.6852
1835 | 72.2247 | 93.2067 | 114.6169
1836 | 72.1489 | 93.1346 | 114.5486
1837 | 72.0732 | 93.0626 | 114.4803
1838 | 71.9975 | 92.9906 | 114.4122
1839 | 71.9219 | 92.9187 | 114.3441
1840 | 71.8464 | 92.8469 | 114.2761
1841 | 71.771 | 92.7752 | 114.2081
1842 | 71.6957 | 92.7036 | 114.1402
1843 | 71.6204 | 92.632 | 114.0724
1844 | 71.5452 | 92.5605 | 114.0047
1845 | 71.4701 | 92.4891 | 113.937
1846 | 71.3951 | 92.4178 | 113.8695
1847 | 71.3202 | 92.3465 | 113.8019
1848 | 71.2453 | 92.2753 | 113.7345
1849 | 71.1705 | 92.2042 | 113.6671
1850 | 71.0958 | 92.1331 | 113.5998
1851 | 71.0212 | 92.0622 | 113.5326
1852 | 70.9466 | 91.9913 | 113.4654
1853 | 70.8722 | 91.9205 | 113.3983
1854 | 70.7978 | 91.8497 | 113.3313
1855 | 70.7235 | 91.7791 | 113.2644
1856 | 70.6492 | 91.7085 | 113.1975
1857 | 70.5751 | 91.638 | 113.1307
1858 | 70.501 | 91.5675 | 113.064
1859 | 70.427 | 91.4972 | 112.9973
1860 | 70.3531 | 91.4269 | 112.9307
1861 | 70.2792 | 91.3566 | 112.8642
1862 | 70.2055 | 91.2865 | 112.7977
1863 | 70.1318 | 91.2164 | 112.7314
1864 | 70.0582 | 91.1464 | 112.665
1865 | 69.9847 | 91.0765 | 112.5988
1866 | 69.9112 | 91.0067 | 112.5326
1867 | 69.8378 | 90.9369 | 112.4665
1868 | 69.7645 | 90.8672 | 112.4005
1869 | 69.6913 | 90.7976 | 112.3345
1870 | 69.6182 | 90.728 | 112.2686
1871 | 69.5451 | 90.6585 | 112.2028
1872 | 69.4721 | 90.5891 | 112.1371
1873 | 69.3992 | 90.5198 | 112.0714
1874 | 69.3264 | 90.4505 | 112.0058
1875 | 69.2536 | 90.3813 | 111.9402
1876 | 69.181 | 90.3122 | 111.8747
1877 | 69.1084 | 90.2432 | 111.8093
1878 | 69.0358 | 90.1742 | 111.744
1879 | 68.9634 | 90.1053 | 111.6787
1880 | 68.891 | 90.0365 | 111.6135
1881 | 68.8187 | 89.9678 | 111.5484
1882 | 68.7465 | 89.8991 | 111.4833
1883 | 68.6744 | 89.8305 | 111.4183
1884 | 68.6023 | 89.7619 | 111.3534
1885 | 68.5303 | 89.6935 | 111.2886
1886 | 68.4584 | 89.6251 | 111.2238
1887 | 68.3866 | 89.5568 | 111.1591
1888 | 68.3148 | 89.4885 | 111.0944
1889 | 68.2431 | 89.4204 | 111.0298
1890 | 68.1715 | 89.3523 | 110.9653
1891 | 68.1 | 89.2842 | 110.9009
1892 | 68.0285 | 89.2163 | 110.8365
1893 | 67.9571 | 89.1484 | 110.7722
1894 | 67.8858 | 89.0806 | 110.7079
1895 | 67.8146 | 89.0129 | 110.6438
1896 | 67.7434 | 88.9452 | 110.5797
1897 | 67.6723 | 88.8776 | 110.5156
1898 | 67.6013 | 88.8101 | 110.4517
1899 | 67.5304 | 88.7426 | 110.3877
1900 | 67.4595 | 88.6752 | 110.3239
1901 | 67.3888 | 88.6079 | 110.2601
1902 | 67.3181 | 88.5407 | 110.1964
1903 | 67.2474 | 88.4735 | 110.1328
1904 | 67.1769 | 88.4064 | 110.0692
1905 | 67.1064 | 88.3394 | 110.0058
1906 | 67.036 | 88.2724 | 109.9423
1907 | 66.9656 | 88.2056 | 109.879
1908 | 66.8954 | 88.1388 | 109.8157
1909 | 66.8252 | 88.072 | 109.7524
1910 | 66.7551 | 88.0053 | 109.6893
1911 | 66.685 | 87.9387 | 109.6262
1912 | 66.6151 | 87.8722 | 109.5631
1913 | 66.5452 | 87.8057 | 109.5002
1914 | 66.4754 | 87.7394 | 109.4373
1915 | 66.4056 | 87.673 | 109.3744
1916 | 66.336 | 87.6068 | 109.3117
1917 | 66.2664 | 87.5406 | 109.249
1918 | 66.1969 | 87.4745 | 109.1864
1919 | 66.1274 | 87.4084 | 109.1238
1920 | 66.058 | 87.3425 | 109.0613
1921 | 65.9887 | 87.2766 | 108.9989
1922 | 65.9195 | 87.2107 | 108.9365
1923 | 65.8504 | 87.145 | 108.8742
1924 | 65.7813 | 87.0793 | 108.812
1925 | 65.7123 | 87.0137 | 108.7498
1926 | 65.6433 | 86.9481 | 108.6877
1927 | 65.5745 | 86.8826 | 108.6256
1928 | 65.5057 | 86.8172 | 108.5637
1929 | 65.437 | 86.7519 | 108.5018
1930 | 65.3683 | 86.6866 | 108.4399
1931 | 65.2998 | 86.6214 | 108.3782
1932 | 65.2313 | 86.5562 | 108.3164
1933 | 65.1628 | 86.4912 | 108.2548
1934 | 65.0945 | 86.4262 | 108.1932
1935 | 65.0262 | 86.3612 | 108.1317
1936 | 64.958 | 86.2964 | 108.0703
1937 | 64.8898 | 86.2316 | 108.0089
1938 | 64.8218 | 86.1669 | 107.9475
1939 | 64.7538 | 86.1022 | 107.8863
1940 | 64.6859 | 86.0376 | 107.8251
1941 | 64.618 | 85.9731 | 107.764
1942 | 64.5502 | 85.9086 | 107.7029
1943 | 64.4825 | 85.8442 | 107.6419
1944 | 64.4149 | 85.7799 | 107.581
1945 | 64.3473 | 85.7157 | 107.5201
1946 | 64.2798 | 85.6515 | 107.4593
1947 | 64.2124 | 85.5874 | 107.3986
1948 | 64.1451 | 85.5233 | 107.3379
1949 | 64.0778 | 85.4594 | 107.2773
1950 | 64.0106 | 85.3954 | 107.2167
1951 | 63.9434 | 85.3316 | 107.1563
1952 | 63.8764 | 85.2678 | 107.0958
1953 | 63.8094 | 85.2041 | 107.0355
1954 | 63.7425 | 85.1405 | 106.9752
1955 | 63.6756 | 85.0769 | 106.915
1956 | 63.6088 | 85.0134 | 106.8548
1957 | 63.5421 | 84.95 | 106.7947
1958 | 63.4755 | 84.8866 | 106.7347
1959 | 63.4089 | 84.8233 | 106.6747
1960 | 63.3424 | 84.76 | 106.6148
1961 | 63.276 | 84.6969 | 106.5549
1962 | 63.2096 | 84.6338 | 106.4952
1963 | 63.1433 | 84.5707 | 106.4354
1964 | 63.0771 | 84.5078 | 106.3758
1965 | 63.011 | 84.4449 | 106.3162
1966 | 62.9449 | 84.382 | 106.2567
1967 | 62.8789 | 84.3192 | 106.1972
1968 | 62.8129 | 84.2565 | 106.1378
1969 | 62.7471 | 84.1939 | 106.0784
1970 | 62.6813 | 84.1313 | 106.0192
1971 | 62.6155 | 84.0688 | 105.9599
1972 | 62.5499 | 84.0064 | 105.9008
1973 | 62.4843 | 83.944 | 105.8417
1974 | 62.4188 | 83.8817 | 105.7827
1975 | 62.3533 | 83.8195 | 105.7237
1976 | 62.2879 | 83.7573 | 105.6648
1977 | 62.2226 | 83.6952 | 105.606
1978 | 62.1574 | 83.6331 | 105.5472
1979 | 62.0922 | 83.5711 | 105.4885
1980 | 62.0271 | 83.5092 | 105.4298
1981 | 61.962 | 83.4474 | 105.3712
1982 | 61.8971 | 83.3856 | 105.3127
1983 | 61.8322 | 83.3239 | 105.2542
1984 | 61.7673 | 83.2622 | 105.1958
1985 | 61.7026 | 83.2006 | 105.1374
1986 | 61.6379 | 83.1391 | 105.0792
1987 | 61.5732 | 83.0777 | 105.0209
1988 | 61.5087 | 83.0163 | 104.9628
1989 | 61.4442 | 82.9549 | 104.9047
1990 | 61.3798 | 82.8937 | 104.8466
1991 | 61.3154 | 82.8325 | 104.7887
1992 | 61.2511 | 82.7713 | 104.7307
1993 | 61.1869 | 82.7103 | 104.6729
1994 | 61.1228 | 82.6493 | 104.6151
1995 | 61.0587 | 82.5883 | 104.5574
1996 | 60.9947 | 82.5275 | 104.4997
1997 | 60.9307 | 82.4666 | 104.4421
1998 | 60.8668 | 82.4059 | 104.3845
1999 | 60.803 | 82.3452 | 104.327
2000 | 60.7393 | 82.2846 | 104.2696
2001 | 60.6756 | 82.224 | 104.2122
2002 | 60.612 | 82.1635 | 104.1549
2003 | 60.5484 | 82.1031 | 104.0977
2004 | 60.485 | 82.0428 | 104.0405
2005 | 60.4216 | 81.9825 | 103.9834
2006 | 60.3582 | 81.9222 | 103.9263
2007 | 60.2949 | 81.8621 | 103.8693
2008 | 60.2317 | 81.8019 | 103.8124
2009 | 60.1686 | 81.7419 | 103.7555
2010 | 60.1055 | 81.6819 | 103.6987
2011 | 60.0425 | 81.622 | 103.6419
2012 | 59.9796 | 81.5621 | 103.5852
2013 | 59.9167 | 81.5024 | 103.5285
2014 | 59.8539 | 81.4426 | 103.472
2015 | 59.7911 | 81.383 | 103.4154
2016 | 59.7285 | 81.3234 | 103.359
2017 | 59.6659 | 81.2638 | 103.3026
2018 | 59.6033 | 81.2043 | 103.2462
2019 | 59.5408 | 81.1449 | 103.1899
2020 | 59.4784 | 81.0856 | 103.1337
2021 | 59.4161 | 81.0263 | 103.0775
2022 | 59.3538 | 80.9671 | 103.0214
2023 | 59.2916 | 80.9079 | 102.9654
2024 | 59.2294 | 80.8488 | 102.9094
2025 | 59.1674 | 80.7898 | 102.8535
2026 | 59.1053 | 80.7308 | 102.7976
2027 | 59.0434 | 80.6719 | 102.7418
2028 | 58.9815 | 80.613 | 102.686
2029 | 58.9197 | 80.5543 | 102.6303
2030 | 58.8579 | 80.4955 | 102.5747
2031 | 58.7962 | 80.4369 | 102.5191
2032 | 58.7346 | 80.3783 | 102.4636
2033 | 58.6731 | 80.3197 | 102.4082
2034 | 58.6116 | 80.2612 | 102.3528
2035 | 58.5501 | 80.2028 | 102.2974
2036 | 58.4888 | 80.1445 | 102.2421
2037 | 58.4275 | 80.0862 | 102.1869
2038 | 58.3662 | 80.028 | 102.1317
2039 | 58.3051 | 79.9698 | 102.0766
2040 | 58.244 | 79.9117 | 102.0216
2041 | 58.1829 | 79.8536 | 101.9666
2042 | 58.1219 | 79.7956 | 101.9117
2043 | 58.061 | 79.7377 | 101.8568
2044 | 58.0002 | 79.6799 | 101.802
2045 | 57.9394 | 79.6221 | 101.7472
2046 | 57.8787 | 79.5643 | 101.6925
2047 | 57.818 | 79.5066 | 101.6379
2048 | 57.7574 | 79.449 | 101.5833
2049 | 57.6969 | 79.3915 | 101.5288
2050 | 57.6365 | 79.334 | 101.4743
2051 | 57.5761 | 79.2765 | 101.4199
2052 | 57.5157 | 79.2192 | 101.3655
2053 | 57.4555 | 79.1618 | 101.3112
2054 | 57.3952 | 79.1046 | 101.257
2055 | 57.3351 | 79.0474 | 101.2028
2056 | 57.275 | 78.9903 | 101.1487
2057 | 57.215 | 78.9332 | 101.0946
2058 | 57.1551 | 78.8762 | 101.0406
2059 | 57.0952 | 78.8192 | 100.9866
2060 | 57.0353 | 78.7623 | 100.9327
2061 | 56.9756 | 78.7055 | 100.8789
2062 | 56.9159 | 78.6487 | 100.8251
2063 | 56.8562 | 78.592 | 100.7714
2064 | 56.7967 | 78.5354 | 100.7177
2065 | 56.7372 | 78.4788 | 100.6641
2066 | 56.6777 | 78.4223 | 100.6106
2067 | 56.6183 | 78.3658 | 100.5571
2068 | 56.559 | 78.3094 | 100.5036
2069 | 56.4997 | 78.253 | 100.4502
2070 | 56.4406 | 78.1967 | 100.3969
2071 | 56.3814 | 78.1405 | 100.3436
2072 | 56.3223 | 78.0843 | 100.2904
2073 | 56.2633 | 78.0282 | 100.2372
2074 | 56.2044 | 77.9721 | 100.1841
2075 | 56.1455 | 77.9161 | 100.1311
2076 | 56.0867 | 77.8602 | 100.0781
2077 | 56.0279 | 77.8043 | 100.0252
2078 | 55.9692 | 77.7485 | 99.9723
2079 | 55.9106 | 77.6928 | 99.9195
2080 | 55.852 | 77.6371 | 99.8667
2081 | 55.7935 | 77.5814 | 99.814
2082 | 55.7351 | 77.5258 | 99.7613
2083 | 55.6767 | 77.4703 | 99.7087
2084 | 55.6183 | 77.4148 | 99.6562
2085 | 55.5601 | 77.3594 | 99.6037
2086 | 55.5019 | 77.3041 | 99.5512
2087 | 55.4437 | 77.2488 | 99.4989
2088 | 55.3857 | 77.1936 | 99.4465
2089 | 55.3276 | 77.1384 | 99.3943
2090 | 55.2697 | 77.0833 | 99.3421
2091 | 55.2118 | 77.0282 | 99.2899
2092 | 55.1539 | 76.9732 | 99.2378
2093 | 55.0962 | 76.9183 | 99.1857
2094 | 55.0385 | 76.8634 | 99.1337
2095 | 54.9808 | 76.8086 | 99.0818
2096 | 54.9232 | 76.7538 | 99.0299
2097 | 54.8657 | 76.6991 | 98.9781
2098 | 54.8082 | 76.6445 | 98.9263
2099 | 54.7508 | 76.5899 | 98.8746
2100 | 54.6935 | 76.5353 | 98.8229
2101 | 54.6362 | 76.4808 | 98.7713
2102 | 54.579 | 76.4264 | 98.7198
2103 | 54.5218 | 76.3721 | 98.6683
2104 | 54.4647 | 76.3178 | 98.6168
2105 | 54.4076 | 76.2635 | 98.5654
2106 | 54.3507 | 76.2093 | 98.5141
2107 | 54.2937 | 76.1552 | 98.4628
2108 | 54.2369 | 76.1011 | 98.4116
2109 | 54.1801 | 76.0471 | 98.3604
2110 | 54.1233 | 75.9931 | 98.3093
2111 | 54.0666 | 75.9392 | 98.2582
2112 | 54.01 | 75.8854 | 98.2072
2113 | 53.9534 | 75.8316 | 98.1563
2114 | 53.8969 | 75.7779 | 98.1053
2115 | 53.8405 | 75.7242 | 98.0545
2116 | 53.7841 | 75.6706 | 98.0037
2117 | 53.7278 | 75.617 | 97.953
2118 | 53.6715 | 75.5635 | 97.9023
2119 | 53.6153 | 75.5101 | 97.8516
2120 | 53.5592 | 75.4567 | 97.801
2121 | 53.5031 | 75.4033 | 97.7505
2122 | 53.447 | 75.35 | 97.7
2123 | 53.3911 | 75.2968 | 97.6496
2124 | 53.3352 | 75.2436 | 97.5992
2125 | 53.2793 | 75.1905 | 97.5489
2126 | 53.2235 | 75.1375 | 97.4987
2127 | 53.1678 | 75.0845 | 97.4485
2128 | 53.1121 | 75.0315 | 97.3983
2129 | 53.0565 | 74.9787 | 97.3482
2130 | 53.0009 | 74.9258 | 97.2981
2131 | 52.9454 | 74.873 | 97.2481
2132 | 52.89 | 74.8203 | 97.1982
2133 | 52.8346 | 74.7677 | 97.1483
2134 | 52.7793 | 74.7151 | 97.0985
2135 | 52.724 | 74.6625 | 97.0487
2136 | 52.6688 | 74.61 | 96.9989
2137 | 52.6137 | 74.5576 | 96.9493
2138 | 52.5586 | 74.5052 | 96.8996
2139 | 52.5036 | 74.4528 | 96.8501
2140 | 52.4486 | 74.4006 | 96.8005
2141 | 52.3937 | 74.3483 | 96.7511
2142 | 52.3388 | 74.2962 | 96.7016
2143 | 52.284 | 74.2441 | 96.6523
2144 | 52.2293 | 74.192 | 96.603
2145 | 52.1746 | 74.14 | 96.5537
2146 | 52.12 | 74.0881 | 96.5045
2147 | 52.0654 | 74.0362 | 96.4553
2148 | 52.0109 | 73.9843 | 96.4062
2149 | 51.9565 | 73.9326 | 96.3572
2150 | 51.9021 | 73.8808 | 96.3082
2151 | 51.8477 | 73.8292 | 96.2592
2152 | 51.7934 | 73.7776 | 96.2103
2153 | 51.7392 | 73.726 | 96.1615
2154 | 51.6851 | 73.6745 | 96.1127
2155 | 51.631 | 73.623 | 96.0639
2156 | 51.5769 | 73.5716 | 96.0152
2157 | 51.5229 | 73.5203 | 95.9666
2158 | 51.469 | 73.469 | 95.918
2159 | 51.4151 | 73.4178 | 95.8695
2160 | 51.3613 | 73.3666 | 95.821
2161 | 51.3075 | 73.3155 | 95.7725
2162 | 51.2538 | 73.2644 | 95.7241
2163 | 51.2002 | 73.2134 | 95.6758
2164 | 51.1466 | 73.1624 | 95.6275
2165 | 51.093 | 73.1115 | 95.5793
2166 | 51.0395 | 73.0606 | 95.5311
2167 | 50.9861 | 73.0098 | 95.483
2168 | 50.9327 | 72.9591 | 95.4349
2169 | 50.8794 | 72.9084 | 95.3869
2170 | 50.8262 | 72.8577 | 95.3389
2171 | 50.773 | 72.8071 | 95.291
2172 | 50.7198 | 72.7566 | 95.2431
2173 | 50.6668 | 72.7061 | 95.1953
2174 | 50.6137 | 72.6557 | 95.1475
2175 | 50.5607 | 72.6053 | 95.0998
2176 | 50.5078 | 72.555 | 95.0521
2177 | 50.455 | 72.5047 | 95.0045
2178 | 50.4022 | 72.4545 | 94.9569
2179 | 50.3494 | 72.4043 | 94.9094
2180 | 50.2967 | 72.3542 | 94.8619
2181 | 50.2441 | 72.3042 | 94.8145
2182 | 50.1915 | 72.2542 | 94.7671
2183 | 50.139 | 72.2042 | 94.7198
2184 | 50.0865 | 72.1543 | 94.6725
2185 | 50.0341 | 72.1045 | 94.6253
2186 | 49.9817 | 72.0547 | 94.5781
2187 | 49.9294 | 72.0049 | 94.531
2188 | 49.8772 | 71.9553 | 94.4839
2189 | 49.825 | 71.9056 | 94.4369
2190 | 49.7728 | 71.856 | 94.3899
2191 | 49.7207 | 71.8065 | 94.343
2192 | 49.6687 | 71.757 | 94.2961
2193 | 49.6167 | 71.7076 | 94.2493
2194 | 49.5648 | 71.6582 | 94.2025
2195 | 49.5129 | 71.6089 | 94.1558
2196 | 49.4611 | 71.5596 | 94.1091
2197 | 49.4094 | 71.5104 | 94.0625
2198 | 49.3577 | 71.4613 | 94.0159
2199 | 49.306 | 71.4121 | 93.9694
2200 | 49.2544 | 71.3631 | 93.9229
2201 | 49.2029 | 71.3141 | 93.8765
2202 | 49.1514 | 71.2651 | 93.8301
2203 | 49.1 | 71.2162 | 93.7838
2204 | 49.0486 | 71.1673 | 93.7375
2205 | 48.9973 | 71.1185 | 93.6913
2206 | 48.946 | 71.0698 | 93.6451
2207 | 48.8948 | 71.0211 | 93.5989
2208 | 48.8437 | 70.9724 | 93.5528
2209 | 48.7926 | 70.9239 | 93.5068
2210 | 48.7415 | 70.8753 | 93.4608
2211 | 48.6905 | 70.8268 | 93.4149
2212 | 48.6396 | 70.7784 | 93.369
2213 | 48.5887 | 70.73 | 93.3231
2214 | 48.5378 | 70.6816 | 93.2773
2215 | 48.4871 | 70.6333 | 93.2316
2216 | 48.4363 | 70.5851 | 93.1859
2217 | 48.3857 | 70.5369 | 93.1402
2218 | 48.335 | 70.4888 | 93.0946
2219 | 48.2845 | 70.4407 | 93.0491
2220 | 48.234 | 70.3927 | 93.0036
2221 | 48.1835 | 70.3447 | 92.9581
2222 | 48.1331 | 70.2967 | 92.9127
2223 | 48.0828 | 70.2489 | 92.8673
2224 | 48.0325 | 70.201 | 92.822
2225 | 47.9822 | 70.1533 | 92.7768
2226 | 47.932 | 70.1055 | 92.7315
2227 | 47.8819 | 70.0578 | 92.6864
2228 | 47.8318 | 70.0102 | 92.6413
2229 | 47.7818 | 69.9626 | 92.5962
2230 | 47.7318 | 69.9151 | 92.5512
2231 | 47.6818 | 69.8676 | 92.5062
2232 | 47.632 | 69.8202 | 92.4612
2233 | 47.5822 | 69.7728 | 92.4164
2234 | 47.5324 | 69.7255 | 92.3715
2235 | 47.4827 | 69.6782 | 92.3267
2236 | 47.433 | 69.631 | 92.282
2237 | 47.3834 | 69.5838 | 92.2373
2238 | 47.3338 | 69.5367 | 92.1926
2239 | 47.2843 | 69.4896 | 92.148
2240 | 47.2349 | 69.4426 | 92.1035
2241 | 47.1855 | 69.3956 | 92.059
2242 | 47.1361 | 69.3487 | 92.0145
2243 | 47.0868 | 69.3018 | 91.9701
2244 | 47.0376 | 69.2549 | 91.9257
2245 | 46.9884 | 69.2082 | 91.8814
2246 | 46.9392 | 69.1614 | 91.8371
2247 | 46.8901 | 69.1148 | 91.7929
2248 | 46.8411 | 69.0681 | 91.7487
2249 | 46.7921 | 69.0215 | 91.7046
2250 | 46.7432 | 68.975 | 91.6605
2251 | 46.6943 | 68.9285 | 91.6165
2252 | 46.6455 | 68.8821 | 91.5725
2253 | 46.5967 | 68.8357 | 91.5286
2254 | 46.548 | 68.7894 | 91.4847
2255 | 46.4993 | 68.7431 | 91.4408
2256 | 46.4507 | 68.6968 | 91.397
2257 | 46.4021 | 68.6506 | 91.3532
2258 | 46.3536 | 68.6045 | 91.3095
2259 | 46.3051 | 68.5584 | 91.2659
2260 | 46.2567 | 68.5124 | 91.2222
2261 | 46.2083 | 68.4664 | 91.1787
2262 | 46.16 | 68.4204 | 91.1351
2263 | 46.1117 | 68.3745 | 91.0916
2264 | 46.0635 | 68.3287 | 91.0482
2265 | 46.0153 | 68.2829 | 91.0048
2266 | 45.9672 | 68.2371 | 90.9615
2267 | 45.9192 | 68.1914 | 90.9182
2268 | 45.8712 | 68.1457 | 90.8749
2269 | 45.8232 | 68.1001 | 90.8317
2270 | 45.7753 | 68.0546 | 90.7885
2271 | 45.7274 | 68.0091 | 90.7454
2272 | 45.6796 | 67.9636 | 90.7024
2273 | 45.6319 | 67.9182 | 90.6593
2274 | 45.5841 | 67.8728 | 90.6163
2275 | 45.5365 | 67.8275 | 90.5734
2276 | 45.4889 | 67.7822 | 90.5305
2277 | 45.4413 | 67.737 | 90.4877
2278 | 45.3938 | 67.6918 | 90.4449
2279 | 45.3464 | 67.6467 | 90.4021
2280 | 45.299 | 67.6016 | 90.3594
2281 | 45.2516 | 67.5566 | 90.3168
2282 | 45.2043 | 67.5116 | 90.2741
2283 | 45.157 | 67.4667 | 90.2316
2284 | 45.1098 | 67.4218 | 90.189
2285 | 45.0627 | 67.3769 | 90.1466
2286 | 45.0156 | 67.3321 | 90.1041
2287 | 44.9685 | 67.2874 | 90.0617
2288 | 44.9215 | 67.2427 | 90.0194
2289 | 44.8745 | 67.198 | 89.9771
2290 | 44.8276 | 67.1534 | 89.9348
2291 | 44.7808 | 67.1089 | 89.8926
2292 | 44.734 | 67.0643 | 89.8504
2293 | 44.6872 | 67.0199 | 89.8083
2294 | 44.6405 | 66.9755 | 89.7662
2295 | 44.5938 | 66.9311 | 89.7242
2296 | 44.5472 | 66.8868 | 89.6822
2297 | 44.5007 | 66.8425 | 89.6402
2298 | 44.4542 | 66.7983 | 89.5983
2299 | 44.4077 | 66.7541 | 89.5565
2300 | 44.3613 | 66.7099 | 89.5147
2301 | 44.3149 | 66.6658 | 89.4729
2302 | 44.2686 | 66.6218 | 89.4312
2303 | 44.2223 | 66.5778 | 89.3895
2304 | 44.1761 | 66.5338 | 89.3479
2305 | 44.1299 | 66.4899 | 89.3063
2306 | 44.0838 | 66.4461 | 89.2647
2307 | 44.0378 | 66.4023 | 89.2232
2308 | 43.9917 | 66.3585 | 89.1817
2309 | 43.9458 | 66.3148 | 89.1403
2310 | 43.8998 | 66.2711 | 89.0989
2311 | 43.854 | 66.2275 | 89.0576
2312 | 43.8081 | 66.1839 | 89.0163
2313 | 43.7623 | 66.1404 | 88.9751
2314 | 43.7166 | 66.0969 | 88.9339
2315 | 43.6709 | 66.0534 | 88.8927
2316 | 43.6253 | 66.01 | 88.8516
2317 | 43.5797 | 65.9667 | 88.8105
2318 | 43.5342 | 65.9234 | 88.7695
2319 | 43.4887 | 65.8801 | 88.7285
2320 | 43.4432 | 65.8369 | 88.6876
2321 | 43.3978 | 65.7937 | 88.6467
2322 | 43.3525 | 65.7506 | 88.6059
2323 | 43.3072 | 65.7075 | 88.565
2324 | 43.2619 | 65.6645 | 88.5243
2325 | 43.2167 | 65.6215 | 88.4836
2326 | 43.1716 | 65.5786 | 88.4429
2327 | 43.1265 | 65.5357 | 88.4022
2328 | 43.0814 | 65.4928 | 88.3616
2329 | 43.0364 | 65.45 | 88.3211
2330 | 42.9914 | 65.4073 | 88.2806
2331 | 42.9465 | 65.3646 | 88.2401
2332 | 42.9017 | 65.3219 | 88.1997
2333 | 42.8568 | 65.2793 | 88.1593
2334 | 42.8121 | 65.2367 | 88.119
2335 | 42.7673 | 65.1942 | 88.0787
2336 | 42.7227 | 65.1517 | 88.0384
2337 | 42.678 | 65.1092 | 87.9982
2338 | 42.6334 | 65.0668 | 87.9581
2339 | 42.5889 | 65.0245 | 87.9179
2340 | 42.5444 | 64.9822 | 87.8778
2341 | 42.5 | 64.9399 | 87.8378
2342 | 42.4556 | 64.8977 | 87.7978
2343 | 42.4112 | 64.8555 | 87.7579
2344 | 42.3669 | 64.8134 | 87.7179
2345 | 42.3227 | 64.7713 | 87.6781
2346 | 42.2784 | 64.7293 | 87.6382
2347 | 42.2343 | 64.6873 | 87.5985
2348 | 42.1902 | 64.6453 | 87.5587
2349 | 42.1461 | 64.6034 | 87.519
2350 | 42.1021 | 64.5615 | 87.4793
2351 | 42.0581 | 64.5197 | 87.4397
2352 | 42.0142 | 64.4779 | 87.4001
2353 | 41.9703 | 64.4362 | 87.3606
2354 | 41.9264 | 64.3945 | 87.3211
2355 | 41.8827 | 64.3529 | 87.2817
2356 | 41.8389 | 64.3113 | 87.2423
2357 | 41.7952 | 64.2697 | 87.2029
2358 | 41.7516 | 64.2282 | 87.1636
2359 | 41.7079 | 64.1867 | 87.1243
2360 | 41.6644 | 64.1453 | 87.085
2361 | 41.6209 | 64.1039 | 87.0458
2362 | 41.5774 | 64.0626 | 87.0067
2363 | 41.534 | 64.0213 | 86.9676
2364 | 41.4906 | 63.9801 | 86.9285
2365 | 41.4473 | 63.9389 | 86.8894
2366 | 41.404 | 63.8977 | 86.8504
2367 | 41.3608 | 63.8566 | 86.8115
2368 | 41.3176 | 63.8155 | 86.7726
2369 | 41.2744 | 63.7745 | 86.7337
2370 | 41.2313 | 63.7335 | 86.6949
2371 | 41.1883 | 63.6925 | 86.6561
2372 | 41.1452 | 63.6516 | 86.6173
2373 | 41.1023 | 63.6108 | 86.5786
2374 | 41.0594 | 63.57 | 86.54
2375 | 41.0165 | 63.5292 | 86.5013
2376 | 40.9737 | 63.4885 | 86.4628
2377 | 40.9309 | 63.4478 | 86.4242
2378 | 40.8881 | 63.4071 | 86.3857
2379 | 40.8454 | 63.3665 | 86.3472
2380 | 40.8028 | 63.326 | 86.3088
2381 | 40.7602 | 63.2855 | 86.2704
2382 | 40.7176 | 63.245 | 86.2321
2383 | 40.6751 | 63.2046 | 86.1938
2384 | 40.6326 | 63.1642 | 86.1555
2385 | 40.5902 | 63.1238 | 86.1173
2386 | 40.5478 | 63.0835 | 86.0791
2387 | 40.5055 | 63.0433 | 86.041
2388 | 40.4632 | 63.0031 | 86.0029
2389 | 40.421 | 62.9629 | 85.9648
2390 | 40.3788 | 62.9228 | 85.9268
2391 | 40.3366 | 62.8827 | 85.8888
2392 | 40.2945 | 62.8426 | 85.8509
2393 | 40.2524 | 62.8026 | 85.813
2394 | 40.2104 | 62.7627 | 85.7752
2395 | 40.1684 | 62.7227 | 85.7373
2396 | 40.1265 | 62.6829 | 85.6996
2397 | 40.0846 | 62.643 | 85.6618
2398 | 40.0428 | 62.6032 | 85.6241
2399 | 40.001 | 62.5635 | 85.5865
2400 | 39.9592 | 62.5238 | 85.5489
2401 | 39.9175 | 62.4841 | 85.5113
2402 | 39.8758 | 62.4445 | 85.4737
2403 | 39.8342 | 62.4049 | 85.4362
2404 | 39.7926 | 62.3654 | 85.3988
2405 | 39.7511 | 62.3259 | 85.3614
2406 | 39.7096 | 62.2864 | 85.324
2407 | 39.6682 | 62.247 | 85.2866
2408 | 39.6268 | 62.2076 | 85.2493
2409 | 39.5854 | 62.1683 | 85.2121
2410 | 39.5441 | 62.129 | 85.1749
2411 | 39.5028 | 62.0898 | 85.1377
2412 | 39.4616 | 62.0506 | 85.1005
2413 | 39.4204 | 62.0114 | 85.0634
2414 | 39.3793 | 61.9723 | 85.0264
2415 | 39.3382 | 61.9332 | 84.9893
2416 | 39.2971 | 61.8941 | 84.9523
2417 | 39.2561 | 61.8551 | 84.9154
2418 | 39.2151 | 61.8162 | 84.8785
2419 | 39.1742 | 61.7773 | 84.8416
2420 | 39.1333 | 61.7384 | 84.8048
2421 | 39.0925 | 61.6996 | 84.768
2422 | 39.0517 | 61.6608 | 84.7312
2423 | 39.0109 | 61.622 | 84.6945
2424 | 38.9702 | 61.5833 | 84.6579
2425 | 38.9296 | 61.5446 | 84.6212
2426 | 38.8889 | 61.506 | 84.5846
2427 | 38.8484 | 61.4674 | 84.5481
2428 | 38.8078 | 61.4289 | 84.5115
2429 | 38.7673 | 61.3903 | 84.4751
2430 | 38.7269 | 61.3519 | 84.4386
2431 | 38.6865 | 61.3134 | 84.4022
2432 | 38.6461 | 61.2751 | 84.3658
2433 | 38.6058 | 61.2367 | 84.3295
2434 | 38.5655 | 61.1984 | 84.2932
2435 | 38.5252 | 61.1601 | 84.257
2436 | 38.4851 | 61.1219 | 84.2208
2437 | 38.4449 | 61.0837 | 84.1846
2438 | 38.4048 | 61.0456 | 84.1485
2439 | 38.3647 | 61.0075 | 84.1124
2440 | 38.3247 | 60.9694 | 84.0763
2441 | 38.2847 | 60.9314 | 84.0403
2442 | 38.2448 | 60.8934 | 84.0043
2443 | 38.2049 | 60.8555 | 83.9684
2444 | 38.165 | 60.8176 | 83.9324
2445 | 38.1252 | 60.7797 | 83.8966
2446 | 38.0854 | 60.7419 | 83.8607
2447 | 38.0457 | 60.7041 | 83.8249
2448 | 38.006 | 60.6664 | 83.7892
2449 | 37.9664 | 60.6287 | 83.7535
2450 | 37.9268 | 60.591 | 83.7178
2451 | 37.8872 | 60.5534 | 83.6822
2452 | 37.8477 | 60.5158 | 83.6465
2453 | 37.8082 | 60.4783 | 83.611
2454 | 37.7688 | 60.4408 | 83.5755
2455 | 37.7294 | 60.4033 | 83.54
2456 | 37.69 | 60.3659 | 83.5045
2457 | 37.6507 | 60.3285 | 83.4691
2458 | 37.6114 | 60.2911 | 83.4337
2459 | 37.5722 | 60.2538 | 83.3984
2460 | 37.533 | 60.2166 | 83.3631
2461 | 37.4939 | 60.1793 | 83.3278
2462 | 37.4547 | 60.1422 | 83.2926
2463 | 37.4157 | 60.105 | 83.2574
2464 | 37.3767 | 60.0679 | 83.2222
2465 | 37.3377 | 60.0308 | 83.1871
2466 | 37.2987 | 59.9938 | 83.152
2467 | 37.2598 | 59.9568 | 83.117
2468 | 37.221 | 59.9199 | 83.082
2469 | 37.1822 | 59.8829 | 83.047
2470 | 37.1434 | 59.8461 | 83.0121
2471 | 37.1047 | 59.8092 | 82.9772
2472 | 37.066 | 59.7724 | 82.9423
2473 | 37.0273 | 59.7357 | 82.9075
2474 | 36.9887 | 59.699 | 82.8727
2475 | 36.9501 | 59.6623 | 82.8379
2476 | 36.9116 | 59.6256 | 82.8032
2477 | 36.8731 | 59.589 | 82.7686
2478 | 36.8346 | 59.5525 | 82.7339
2479 | 36.7962 | 59.5159 | 82.6993
2480 | 36.7579 | 59.4795 | 82.6648
2481 | 36.7195 | 59.443 | 82.6302
2482 | 36.6813 | 59.4066 | 82.5957
2483 | 36.643 | 59.3702 | 82.5613
2484 | 36.6048 | 59.3339 | 82.5269
2485 | 36.5666 | 59.2976 | 82.4925
2486 | 36.5285 | 59.2613 | 82.4581
2487 | 36.4904 | 59.2251 | 82.4238
2488 | 36.4524 | 59.189 | 82.3895
2489 | 36.4144 | 59.1528 | 82.3553
2490 | 36.3764 | 59.1167 | 82.3211
2491 | 36.3385 | 59.0806 | 82.2869
2492 | 36.3006 | 59.0446 | 82.2528
2493 | 36.2628 | 59.0086 | 82.2187
2494 | 36.225 | 58.9727 | 82.1846
2495 | 36.1872 | 58.9368 | 82.1506
2496 | 36.1495 | 58.9009 | 82.1166
2497 | 36.1118 | 58.8651 | 82.0827
2498 | 36.0741 | 58.8293 | 82.0488
2499 | 36.0365 | 58.7935 | 82.0149
2500 | 35.999 | 58.7578 | 81.9811
2501 | 35.9614 | 58.7221 | 81.9472
2502 | 35.924 | 58.6864 | 81.9135
2503 | 35.8865 | 58.6508 | 81.8797
2504 | 35.8491 | 58.6153 | 81.846
2505 | 35.8117 | 58.5797 | 81.8124
2506 | 35.7744 | 58.5442 | 81.7788
2507 | 35.7371 | 58.5088 | 81.7452
2508 | 35.6999 | 58.4734 | 81.7116
2509 | 35.6627 | 58.438 | 81.6781
2510 | 35.6255 | 58.4026 | 81.6446
2511 | 35.5884 | 58.3673 | 81.6111
2512 | 35.5513 | 58.332 | 81.5777
2513 | 35.5142 | 58.2968 | 81.5443
2514 | 35.4772 | 58.2616 | 81.511
2515 | 35.4402 | 58.2265 | 81.4777
2516 | 35.4033 | 58.1913 | 81.4444
2517 | 35.3664 | 58.1562 | 81.4112
2518 | 35.3295 | 58.1212 | 81.378
2519 | 35.2927 | 58.0862 | 81.3448
2520 | 35.256 | 58.0512 | 81.3117
2521 | 35.2192 | 58.0163 | 81.2786
2522 | 35.1825 | 57.9814 | 81.2455
2523 | 35.1458 | 57.9465 | 81.2125
2524 | 35.1092 | 57.9117 | 81.1795
2525 | 35.0726 | 57.8769 | 81.1465
2526 | 35.0361 | 57.8421 | 81.1136
2527 | 34.9996 | 57.8074 | 81.0807
2528 | 34.9631 | 57.7727 | 81.0479
2529 | 34.9267 | 57.7381 | 81.015
2530 | 34.8903 | 57.7035 | 80.9822
2531 | 34.8539 | 57.6689 | 80.9495
2532 | 34.8176 | 57.6344 | 80.9168
2533 | 34.7814 | 57.5999 | 80.8841
2534 | 34.7451 | 57.5654 | 80.8515
2535 | 34.7089 | 57.531 | 80.8188
2536 | 34.6728 | 57.4966 | 80.7863
2537 | 34.6366 | 57.4623 | 80.7537
2538 | 34.6005 | 57.4279 | 80.7212
2539 | 34.5645 | 57.3937 | 80.6887
2540 | 34.5285 | 57.3594 | 80.6563
2541 | 34.4925 | 57.3252 | 80.6239
2542 | 34.4566 | 57.291 | 80.5915
2543 | 34.4207 | 57.2569 | 80.5592
2544 | 34.3848 | 57.2228 | 80.5269
2545 | 34.349 | 57.1888 | 80.4946
2546 | 34.3132 | 57.1547 | 80.4624
2547 | 34.2775 | 57.1207 | 80.4302
2548 | 34.2418 | 57.0868 | 80.398
2549 | 34.2061 | 57.0529 | 80.3659
2550 | 34.1705 | 57.019 | 80.3338
2551 | 34.1349 | 56.9851 | 80.3017
2552 | 34.0993 | 56.9513 | 80.2697
2553 | 34.0638 | 56.9175 | 80.2377
2554 | 34.0283 | 56.8838 | 80.2057
2555 | 33.9929 | 56.8501 | 80.1738
2556 | 33.9575 | 56.8164 | 80.1419
2557 | 33.9221 | 56.7828 | 80.11
2558 | 33.8868 | 56.7492 | 80.0782
2559 | 33.8515 | 56.7156 | 80.0464
2560 | 33.8162 | 56.6821 | 80.0146
2561 | 33.781 | 56.6486 | 79.9829
2562 | 33.7458 | 56.6152 | 79.9512
2563 | 33.7107 | 56.5818 | 79.9196
2564 | 33.6756 | 56.5484 | 79.8879
2565 | 33.6405 | 56.515 | 79.8563
2566 | 33.6055 | 56.4817 | 79.8248
2567 | 33.5705 | 56.4484 | 79.7932
2568 | 33.5355 | 56.4152 | 79.7618
2569 | 33.5006 | 56.382 | 79.7303
2570 | 33.4657 | 56.3488 | 79.6989
2571 | 33.4309 | 56.3157 | 79.6675
2572 | 33.3961 | 56.2826 | 79.6361
2573 | 33.3613 | 56.2495 | 79.6048
2574 | 33.3266 | 56.2165 | 79.5735
2575 | 33.2919 | 56.1835 | 79.5422
2576 | 33.2572 | 56.1505 | 79.511
2577 | 33.2226 | 56.1176 | 79.4798
2578 | 33.188 | 56.0847 | 79.4486
2579 | 33.1534 | 56.0518 | 79.4175
2580 | 33.1189 | 56.019 | 79.3864
2581 | 33.0844 | 55.9862 | 79.3553
2582 | 33.05 | 55.9534 | 79.3243
2583 | 33.0156 | 55.9207 | 79.2933
2584 | 32.9812 | 55.888 | 79.2624
2585 | 32.9469 | 55.8554 | 79.2314
2586 | 32.9126 | 55.8228 | 79.2005
2587 | 32.8783 | 55.7902 | 79.1697
2588 | 32.8441 | 55.7576 | 79.1388
2589 | 32.8099 | 55.7251 | 79.108
2590 | 32.7757 | 55.6926 | 79.0772
2591 | 32.7416 | 55.6602 | 79.0465
2592 | 32.7075 | 55.6278 | 79.0158
2593 | 32.6735 | 55.5954 | 78.9851
2594 | 32.6395 | 55.5631 | 78.9545
2595 | 32.6055 | 55.5308 | 78.9239
2596 | 32.5716 | 55.4985 | 78.8933
2597 | 32.5377 | 55.4663 | 78.8628
2598 | 32.5038 | 55.434 | 78.8323
2599 | 32.47 | 55.4019 | 78.8018
2600 | 32.4362 | 55.3697 | 78.7713
2601 | 32.4024 | 55.3376 | 78.7409
2602 | 32.3687 | 55.3056 | 78.7105
2603 | 32.335 | 55.2735 | 78.6802
2604 | 32.3014 | 55.2415 | 78.6499
2605 | 32.2677 | 55.2096 | 78.6196
2606 | 32.2342 | 55.1776 | 78.5893
2607 | 32.2006 | 55.1457 | 78.5591
2608 | 32.1671 | 55.1139 | 78.5289
2609 | 32.1336 | 55.082 | 78.4988
2610 | 32.1002 | 55.0502 | 78.4686
2611 | 32.0668 | 55.0185 | 78.4385
2612 | 32.0334 | 54.9867 | 78.4085
2613 | 32.0001 | 54.955 | 78.3785
2614 | 31.9668 | 54.9234 | 78.3485
2615 | 31.9335 | 54.8917 | 78.3185
2616 | 31.9003 | 54.8601 | 78.2886
2617 | 31.8671 | 54.8286 | 78.2587
2618 | 31.8339 | 54.797 | 78.2288
2619 | 31.8008 | 54.7655 | 78.1989
2620 | 31.7677 | 54.7341 | 78.1691
2621 | 31.7347 | 54.7027 | 78.1394
2622 | 31.7017 | 54.6713 | 78.1096
2623 | 31.6687 | 54.6399 | 78.0799
2624 | 31.6357 | 54.6086 | 78.0502
2625 | 31.6028 | 54.5773 | 78.0206
2626 | 31.5699 | 54.546 | 77.9909
2627 | 31.5371 | 54.5148 | 77.9614
2628 | 31.5043 | 54.4836 | 77.9318
2629 | 31.4715 | 54.4524 | 77.9023
2630 | 31.4388 | 54.4213 | 77.8728
2631 | 31.4061 | 54.3902 | 77.8433
2632 | 31.3734 | 54.3591 | 77.8139
2633 | 31.3408 | 54.3281 | 77.7845
2634 | 31.3082 | 54.2971 | 77.7551
2635 | 31.2756 | 54.2661 | 77.7258
2636 | 31.2431 | 54.2351 | 77.6965
2637 | 31.2106 | 54.2042 | 77.6672
2638 | 31.1781 | 54.1734 | 77.6379
2639 | 31.1457 | 54.1425 | 77.6087
2640 | 31.1133 | 54.1117 | 77.5795
2641 | 31.0809 | 54.081 | 77.5504
2642 | 31.0486 | 54.0502 | 77.5213
2643 | 31.0163 | 54.0195 | 77.4922
2644 | 30.984 | 53.9888 | 77.4631
2645 | 30.9518 | 53.9582 | 77.4341
2646 | 30.9196 | 53.9276 | 77.4051
2647 | 30.8875 | 53.897 | 77.3761
2648 | 30.8553 | 53.8664 | 77.3472
2649 | 30.8233 | 53.8359 | 77.3183
2650 | 30.7912 | 53.8055 | 77.2894
2651 | 30.7592 | 53.775 | 77.2605
2652 | 30.7272 | 53.7446 | 77.2317
2653 | 30.6952 | 53.7142 | 77.2029
2654 | 30.6633 | 53.6838 | 77.1742
2655 | 30.6314 | 53.6535 | 77.1454
2656 | 30.5996 | 53.6232 | 77.1167
2657 | 30.5678 | 53.593 | 77.0881
2658 | 30.536 | 53.5628 | 77.0595
2659 | 30.5042 | 53.5326 | 77.0308
2660 | 30.4725 | 53.5024 | 77.0023
2661 | 30.4408 | 53.4723 | 76.9737
2662 | 30.4092 | 53.4422 | 76.9452
2663 | 30.3776 | 53.4121 | 76.9167
2664 | 30.346 | 53.3821 | 76.8883
2665 | 30.3144 | 53.3521 | 76.8599
2666 | 30.2829 | 53.3221 | 76.8315
2667 | 30.2514 | 53.2922 | 76.8031
2668 | 30.22 | 53.2623 | 76.7748
2669 | 30.1886 | 53.2324 | 76.7465
2670 | 30.1572 | 53.2025 | 76.7182
2671 | 30.1258 | 53.1727 | 76.6899
2672 | 30.0945 | 53.1429 | 76.6617
2673 | 30.0632 | 53.1132 | 76.6335
2674 | 30.032 | 53.0835 | 76.6054
2675 | 30.0008 | 53.0538 | 76.5773
2676 | 29.9696 | 53.0241 | 76.5492
2677 | 29.9384 | 52.9945 | 76.5211
2678 | 29.9073 | 52.9649 | 76.4931
2679 | 29.8762 | 52.9354 | 76.4651
2680 | 29.8452 | 52.9058 | 76.4371
2681 | 29.8142 | 52.8763 | 76.4092
2682 | 29.7832 | 52.8469 | 76.3812
2683 | 29.7522 | 52.8174 | 76.3533
2684 | 29.7213 | 52.788 | 76.3255
2685 | 29.6904 | 52.7586 | 76.2977
2686 | 29.6595 | 52.7293 | 76.2699
2687 | 29.6287 | 52.7 | 76.2421
2688 | 29.5979 | 52.6707 | 76.2144
2689 | 29.5672 | 52.6415 | 76.1866
2690 | 29.5364 | 52.6122 | 76.159
2691 | 29.5058 | 52.583 | 76.1313
2692 | 29.4751 | 52.5539 | 76.1037
2693 | 29.4445 | 52.5248 | 76.0761
2694 | 29.4139 | 52.4957 | 76.0485
2695 | 29.3833 | 52.4666 | 76.021
2696 | 29.3528 | 52.4376 | 75.9935
2697 | 29.3223 | 52.4086 | 75.966
2698 | 29.2918 | 52.3796 | 75.9386
2699 | 29.2614 | 52.3506 | 75.9111
2700 | 29.231 | 52.3217 | 75.8838
2701 | 29.2006 | 52.2929 | 75.8564
2702 | 29.1703 | 52.264 | 75.8291
2703 | 29.1399 | 52.2352 | 75.8018
2704 | 29.1097 | 52.2064 | 75.7745
2705 | 29.0794 | 52.1776 | 75.7472
2706 | 29.0492 | 52.1489 | 75.72
2707 | 29.019 | 52.1202 | 75.6928
2708 | 28.9889 | 52.0915 | 75.6657
2709 | 28.9588 | 52.0629 | 75.6385
2710 | 28.9287 | 52.0343 | 75.6114
2711 | 28.8986 | 52.0057 | 75.5844
2712 | 28.8686 | 51.9772 | 75.5573
2713 | 28.8386 | 51.9487 | 75.5303
2714 | 28.8087 | 51.9202 | 75.5033
2715 | 28.7788 | 51.8917 | 75.4764
2716 | 28.7489 | 51.8633 | 75.4494
2717 | 28.719 | 51.8349 | 75.4225
2718 | 28.6892 | 51.8065 | 75.3956
2719 | 28.6594 | 51.7782 | 75.3688
2720 | 28.6296 | 51.7499 | 75.342
2721 | 28.5999 | 51.7216 | 75.3152
2722 | 28.5702 | 51.6934 | 75.2884
2723 | 28.5405 | 51.6651 | 75.2617
2724 | 28.5109 | 51.6369 | 75.235
2725 | 28.4812 | 51.6088 | 75.2083
2726 | 28.4517 | 51.5807 | 75.1817
2727 | 28.4221 | 51.5526 | 75.1551
2728 | 28.3926 | 51.5245 | 75.1285
2729 | 28.3631 | 51.4965 | 75.1019
2730 | 28.3337 | 51.4684 | 75.0754
2731 | 28.3042 | 51.4405 | 75.0489
2732 | 28.2748 | 51.4125 | 75.0224
2733 | 28.2455 | 51.3846 | 74.9959
2734 | 28.2162 | 51.3567 | 74.9695
2735 | 28.1869 | 51.3288 | 74.9431
2736 | 28.1576 | 51.301 | 74.9168
2737 | 28.1284 | 51.2732 | 74.8904
2738 | 28.0992 | 51.2454 | 74.8641
2739 | 28.07 | 51.2177 | 74.8378
2740 | 28.0408 | 51.19 | 74.8116
2741 | 28.0117 | 51.1623 | 74.7853
2742 | 27.9826 | 51.1346 | 74.7591
2743 | 27.9536 | 51.107 | 74.733
2744 | 27.9246 | 51.0794 | 74.7068
2745 | 27.8956 | 51.0518 | 74.6807
2746 | 27.8666 | 51.0243 | 74.6546
2747 | 27.8377 | 50.9968 | 74.6285
2748 | 27.8088 | 50.9693 | 74.6025
2749 | 27.7799 | 50.9419 | 74.5765
2750 | 27.7511 | 50.9144 | 74.5505
2751 | 27.7223 | 50.8871 | 74.5246
2752 | 27.6935 | 50.8597 | 74.4987
2753 | 27.6648 | 50.8324 | 74.4728
2754 | 27.636 | 50.805 | 74.4469
2755 | 27.6074 | 50.7778 | 74.421
2756 | 27.5787 | 50.7505 | 74.3952
2757 | 27.5501 | 50.7233 | 74.3694
2758 | 27.5215 | 50.6961 | 74.3437
2759 | 27.4929 | 50.6689 | 74.3179
2760 | 27.4644 | 50.6418 | 74.2922
2761 | 27.4359 | 50.6147 | 74.2666
2762 | 27.4074 | 50.5876 | 74.2409
2763 | 27.379 | 50.5606 | 74.2153
2764 | 27.3506 | 50.5336 | 74.1897
2765 | 27.3222 | 50.5066 | 74.1641
2766 | 27.2938 | 50.4796 | 74.1386
2767 | 27.2655 | 50.4527 | 74.1131
2768 | 27.2372 | 50.4258 | 74.0876
2769 | 27.2089 | 50.3989 | 74.0621
2770 | 27.1807 | 50.372 | 74.0367
2771 | 27.1525 | 50.3452 | 74.0113
2772 | 27.1243 | 50.3184 | 73.9859
2773 | 27.0962 | 50.2917 | 73.9605
2774 | 27.0681 | 50.2649 | 73.9352
2775 | 27.04 | 50.2382 | 73.9099
2776 | 27.0119 | 50.2115 | 73.8846
2777 | 26.9839 | 50.1849 | 73.8594
2778 | 26.9559 | 50.1583 | 73.8341
2779 | 26.9279 | 50.1317 | 73.809
2780 | 26.9 | 50.1051 | 73.7838
2781 | 26.8721 | 50.0786 | 73.7586
2782 | 26.8442 | 50.0521 | 73.7335
2783 | 26.8164 | 50.0256 | 73.7084
2784 | 26.7886 | 49.9991 | 73.6834
2785 | 26.7608 | 49.9727 | 73.6583
2786 | 26.733 | 49.9463 | 73.6333
2787 | 26.7053 | 49.9199 | 73.6084
2788 | 26.6776 | 49.8936 | 73.5834
2789 | 26.6499 | 49.8673 | 73.5585
2790 | 26.6223 | 49.841 | 73.5336
2791 | 26.5946 | 49.8147 | 73.5087
2792 | 26.5671 | 49.7885 | 73.4838
2793 | 26.5395 | 49.7623 | 73.459
2794 | 26.512 | 49.7361 | 73.4342
2795 | 26.4845 | 49.71 | 73.4094
2796 | 26.457 | 49.6838 | 73.3847
2797 | 26.4296 | 49.6578 | 73.36
2798 | 26.4022 | 49.6317 | 73.3353
2799 | 26.3748 | 49.6056 | 73.3106
2800 | 26.3474 | 49.5796 | 73.286
2801 | 26.3201 | 49.5537 | 73.2614
2802 | 26.2928 | 49.5277 | 73.2368
2803 | 26.2655 | 49.5018 | 73.2122
2804 | 26.2383 | 49.4759 | 73.1877
2805 | 26.2111 | 49.45 | 73.1632
2806 | 26.1839 | 49.4242 | 73.1387
2807 | 26.1568 | 49.3983 | 73.1142
2808 | 26.1297 | 49.3725 | 73.0898
2809 | 26.1026 | 49.3468 | 73.0654
2810 | 26.0755 | 49.321 | 73.041
2811 | 26.0485 | 49.2953 | 73.0166
2812 | 26.0215 | 49.2697 | 72.9923
2813 | 25.9945 | 49.244 | 72.968
2814 | 25.9675 | 49.2184 | 72.9437
2815 | 25.9406 | 49.1928 | 72.9195
2816 | 25.9137 | 49.1672 | 72.8952
2817 | 25.8869 | 49.1416 | 72.871
2818 | 25.86 | 49.1161 | 72.8469
2819 | 25.8332 | 49.0906 | 72.8227
2820 | 25.8064 | 49.0652 | 72.7986
2821 | 25.7797 | 49.0397 | 72.7745
2822 | 25.753 | 49.0143 | 72.7504
2823 | 25.7263 | 48.9889 | 72.7264
2824 | 25.6996 | 48.9636 | 72.7023
2825 | 25.673 | 48.9382 | 72.6783
2826 | 25.6463 | 48.9129 | 72.6544
2827 | 25.6198 | 48.8877 | 72.6304
2828 | 25.5932 | 48.8624 | 72.6065
2829 | 25.5667 | 48.8372 | 72.5826
2830 | 25.5402 | 48.812 | 72.5587
2831 | 25.5137 | 48.7868 | 72.5349
2832 | 25.4873 | 48.7617 | 72.5111
2833 | 25.4609 | 48.7366 | 72.4873
2834 | 25.4345 | 48.7115 | 72.4635
2835 | 25.4081 | 48.6864 | 72.4397
2836 | 25.3818 | 48.6614 | 72.416
2837 | 25.3555 | 48.6363 | 72.3923
2838 | 25.3292 | 48.6114 | 72.3687
2839 | 25.303 | 48.5864 | 72.345
2840 | 25.2767 | 48.5615 | 72.3214
2841 | 25.2506 | 48.5366 | 72.2978
2842 | 25.2244 | 48.5117 | 72.2742
2843 | 25.1983 | 48.4868 | 72.2507
2844 | 25.1721 | 48.462 | 72.2272
2845 | 25.1461 | 48.4372 | 72.2037
2846 | 25.12 | 48.4124 | 72.1802
2847 | 25.094 | 48.3877 | 72.1567
2848 | 25.068 | 48.363 | 72.1333
2849 | 25.042 | 48.3383 | 72.1099
2850 | 25.0161 | 48.3136 | 72.0866
2851 | 24.9902 | 48.2889 | 72.0632
2852 | 24.9643 | 48.2643 | 72.0399
2853 | 24.9384 | 48.2397 | 72.0166
2854 | 24.9126 | 48.2152 | 71.9933
2855 | 24.8868 | 48.1906 | 71.9701
2856 | 24.861 | 48.1661 | 71.9468
2857 | 24.8352 | 48.1416 | 71.9236
2858 | 24.8095 | 48.1172 | 71.9005
2859 | 24.7838 | 48.0927 | 71.8773
2860 | 24.7582 | 48.0683 | 71.8542
2861 | 24.7325 | 48.0439 | 71.8311
2862 | 24.7069 | 48.0196 | 71.808
2863 | 24.6813 | 47.9952 | 71.785
2864 | 24.6557 | 47.9709 | 71.7619
2865 | 24.6302 | 47.9466 | 71.7389
2866 | 24.6047 | 47.9224 | 71.7159
2867 | 24.5792 | 47.8982 | 71.693
2868 | 24.5538 | 47.874 | 71.6701
2869 | 24.5283 | 47.8498 | 71.6472
2870 | 24.5029 | 47.8256 | 71.6243
2871 | 24.4776 | 47.8015 | 71.6014
2872 | 24.4522 | 47.7774 | 71.5786
2873 | 24.4269 | 47.7533 | 71.5558
2874 | 24.4016 | 47.7293 | 71.533
2875 | 24.3763 | 47.7052 | 71.5102
2876 | 24.3511 | 47.6812 | 71.4875
2877 | 24.3259 | 47.6573 | 71.4648
2878 | 24.3007 | 47.6333 | 71.4421
2879 | 24.2755 | 47.6094 | 71.4194
2880 | 24.2504 | 47.5855 | 71.3968
2881 | 24.2253 | 47.5616 | 71.3742
2882 | 24.2002 | 47.5378 | 71.3516
2883 | 24.1752 | 47.5139 | 71.329
2884 | 24.1501 | 47.4901 | 71.3064
2885 | 24.1251 | 47.4664 | 71.2839
2886 | 24.1002 | 47.4426 | 71.2614
2887 | 24.0752 | 47.4189 | 71.2389
2888 | 24.0503 | 47.3952 | 71.2165
2889 | 24.0254 | 47.3715 | 71.1941
2890 | 24.0005 | 47.3479 | 71.1717
2891 | 23.9757 | 47.3242 | 71.1493
2892 | 23.9509 | 47.3006 | 71.1269
2893 | 23.9261 | 47.2771 | 71.1046
2894 | 23.9013 | 47.2535 | 71.0823
2895 | 23.8766 | 47.23 | 71.06
2896 | 23.8519 | 47.2065 | 71.0377
2897 | 23.8272 | 47.183 | 71.0155
2898 | 23.8025 | 47.1596 | 70.9933
2899 | 23.7779 | 47.1361 | 70.9711
2900 | 23.7533 | 47.1127 | 70.9489
2901 | 23.7287 | 47.0894 | 70.9268
2902 | 23.7042 | 47.066 | 70.9047
2903 | 23.6796 | 47.0427 | 70.8826
2904 | 23.6551 | 47.0194 | 70.8605
2905 | 23.6307 | 46.9961 | 70.8384
2906 | 23.6062 | 46.9729 | 70.8164
2907 | 23.5818 | 46.9496 | 70.7944
2908 | 23.5574 | 46.9264 | 70.7724
2909 | 23.533 | 46.9033 | 70.7505
2910 | 23.5087 | 46.8801 | 70.7285
2911 | 23.4843 | 46.857 | 70.7066
2912 | 23.46 | 46.8339 | 70.6847
2913 | 23.4358 | 46.8108 | 70.6629
2914 | 23.4115 | 46.7877 | 70.641
2915 | 23.3873 | 46.7647 | 70.6192
2916 | 23.3631 | 46.7417 | 70.5974
2917 | 23.3389 | 46.7187 | 70.5756
2918 | 23.3148 | 46.6958 | 70.5539
2919 | 23.2907 | 46.6728 | 70.5321
2920 | 23.2666 | 46.6499 | 70.5104
2921 | 23.2425 | 46.627 | 70.4888
2922 | 23.2185 | 46.6042 | 70.4671
2923 | 23.1945 | 46.5813 | 70.4455
2924 | 23.1705 | 46.5585 | 70.4239
2925 | 23.1465 | 46.5357 | 70.4023
2926 | 23.1226 | 46.513 | 70.3807
2927 | 23.0987 | 46.4902 | 70.3592
2928 | 23.0748 | 46.4675 | 70.3376
2929 | 23.0509 | 46.4448 | 70.3161
2930 | 23.0271 | 46.4221 | 70.2947
2931 | 23.0033 | 46.3995 | 70.2732
2932 | 22.9795 | 46.3769 | 70.2518
2933 | 22.9557 | 46.3543 | 70.2304
2934 | 22.932 | 46.3317 | 70.209
2935 | 22.9083 | 46.3092 | 70.1876
2936 | 22.8846 | 46.2866 | 70.1663
2937 | 22.8609 | 46.2641 | 70.145
2938 | 22.8373 | 46.2417 | 70.1237
2939 | 22.8137 | 46.2192 | 70.1024
2940 | 22.7901 | 46.1968 | 70.0811
2941 | 22.7665 | 46.1744 | 70.0599
2942 | 22.743 | 46.152 | 70.0387
2943 | 22.7195 | 46.1296 | 70.0175
2944 | 22.696 | 46.1073 | 69.9964
2945 | 22.6725 | 46.085 | 69.9752
2946 | 22.6491 | 46.0627 | 69.9541
2947 | 22.6257 | 46.0404 | 69.933
2948 | 22.6023 | 46.0182 | 69.912
2949 | 22.5789 | 45.996 | 69.8909
2950 | 22.5556 | 45.9738 | 69.8699
2951 | 22.5323 | 45.9516 | 69.8489
2952 | 22.509 | 45.9294 | 69.8279
2953 | 22.4857 | 45.9073 | 69.8069
2954 | 22.4625 | 45.8852 | 69.786
2955 | 22.4392 | 45.8631 | 69.7651
2956 | 22.416 | 45.8411 | 69.7442
2957 | 22.3929 | 45.8191 | 69.7233
2958 | 22.3697 | 45.797 | 69.7025
2959 | 22.3466 | 45.7751 | 69.6816
2960 | 22.3235 | 45.7531 | 69.6608
2961 | 22.3005 | 45.7312 | 69.6401
2962 | 22.2774 | 45.7093 | 69.6193
2963 | 22.2544 | 45.6874 | 69.5986
2964 | 22.2314 | 45.6655 | 69.5778
2965 | 22.2084 | 45.6436 | 69.5571
2966 | 22.1855 | 45.6218 | 69.5365
2967 | 22.1626 | 45.6 | 69.5158
2968 | 22.1397 | 45.5782 | 69.4952
2969 | 22.1168 | 45.5565 | 69.4746
2970 | 22.0939 | 45.5348 | 69.454
2971 | 22.0711 | 45.5131 | 69.4334
2972 | 22.0483 | 45.4914 | 69.4129
2973 | 22.0255 | 45.4697 | 69.3924
2974 | 22.0028 | 45.4481 | 69.3719
2975 | 21.98 | 45.4265 | 69.3514
2976 | 21.9573 | 45.4049 | 69.3309
2977 | 21.9346 | 45.3833 | 69.3105
2978 | 21.912 | 45.3618 | 69.2901
2979 | 21.8894 | 45.3402 | 69.2697
2980 | 21.8667 | 45.3187 | 69.2493
2981 | 21.8442 | 45.2972 | 69.229
2982 | 21.8216 | 45.2758 | 69.2086
2983 | 21.7991 | 45.2544 | 69.1883
2984 | 21.7765 | 45.2329 | 69.1681
2985 | 21.7541 | 45.2116 | 69.1478
2986 | 21.7316 | 45.1902 | 69.1276
2987 | 21.7091 | 45.1689 | 69.1073
2988 | 21.6867 | 45.1475 | 69.0871
2989 | 21.6643 | 45.1262 | 69.067
2990 | 21.642 | 45.105 | 69.0468
2991 | 21.6196 | 45.0837 | 69.0267
2992 | 21.5973 | 45.0625 | 69.0066
2993 | 21.575 | 45.0413 | 68.9865
2994 | 21.5527 | 45.0201 | 68.9664
2995 | 21.5304 | 44.9989 | 68.9463
2996 | 21.5082 | 44.9778 | 68.9263
2997 | 21.486 | 44.9567 | 68.9063
2998 | 21.4638 | 44.9356 | 68.8863
2999 | 21.4417 | 44.9145 | 68.8664
3000 | 21.4195 | 44.8934 | 68.8464
3001 | 21.3974 | 44.8724 | 68.8265
3002 | 21.3753 | 44.8514 | 68.8066
3003 | 21.3533 | 44.8304 | 68.7867
3004 | 21.3312 | 44.8095 | 68.7669
3005 | 21.3092 | 44.7885 | 68.747
3006 | 21.2872 | 44.7676 | 68.7272
3007 | 21.2652 | 44.7467 | 68.7074
3008 | 21.2433 | 44.7258 | 68.6876
3009 | 21.2213 | 44.705 | 68.6679
3010 | 21.1994 | 44.6841 | 68.6481
3011 | 21.1776 | 44.6633 | 68.6284
3012 | 21.1557 | 44.6426 | 68.6087
3013 | 21.1339 | 44.6218 | 68.5891
3014 | 21.1121 | 44.6011 | 68.5694
3015 | 21.0903 | 44.5803 | 68.5498
3016 | 21.0685 | 44.5596 | 68.5302
3017 | 21.0468 | 44.539 | 68.5106
3018 | 21.025 | 44.5183 | 68.491
3019 | 21.0033 | 44.4977 | 68.4715
3020 | 20.9817 | 44.4771 | 68.452
3021 | 20.96 | 44.4565 | 68.4324
3022 | 20.9384 | 44.4359 | 68.413
3023 | 20.9168 | 44.4154 | 68.3935
3024 | 20.8952 | 44.3948 | 68.3741
3025 | 20.8736 | 44.3743 | 68.3546
3026 | 20.8521 | 44.3539 | 68.3352
3027 | 20.8306 | 44.3334 | 68.3158
3028 | 20.8091 | 44.313 | 68.2965
3029 | 20.7876 | 44.2925 | 68.2771
3030 | 20.7662 | 44.2721 | 68.2578
3031 | 20.7448 | 44.2518 | 68.2385
3032 | 20.7234 | 44.2314 | 68.2192
3033 | 20.702 | 44.2111 | 68.2
3034 | 20.6806 | 44.1908 | 68.1807
3035 | 20.6593 | 44.1705 | 68.1615
3036 | 20.638 | 44.1502 | 68.1423
3037 | 20.6167 | 44.13 | 68.1232
3038 | 20.5954 | 44.1098 | 68.104
3039 | 20.5742 | 44.0896 | 68.0849
3040 | 20.553 | 44.0694 | 68.0657
3041 | 20.5318 | 44.0492 | 68.0466
3042 | 20.5106 | 44.0291 | 68.0276
3043 | 20.4894 | 44.009 | 68.0085
3044 | 20.4683 | 43.9889 | 67.9895
3045 | 20.4472 | 43.9688 | 67.9705
3046 | 20.4261 | 43.9488 | 67.9515
3047 | 20.4051 | 43.9287 | 67.9325
3048 | 20.384 | 43.9087 | 67.9135
3049 | 20.363 | 43.8887 | 67.8946
3050 | 20.342 | 43.8688 | 67.8757
3051 | 20.321 | 43.8488 | 67.8568
3052 | 20.3001 | 43.8289 | 67.8379
3053 | 20.2791 | 43.809 | 67.819
3054 | 20.2582 | 43.7891 | 67.8002
3055 | 20.2373 | 43.7692 | 67.7814
3056 | 20.2165 | 43.7494 | 67.7626
3057 | 20.1956 | 43.7296 | 67.7438
3058 | 20.1748 | 43.7098 | 67.7251
3059 | 20.154 | 43.69 | 67.7063
3060 | 20.1332 | 43.6703 | 67.6876
3061 | 20.1125 | 43.6505 | 67.6689
3062 | 20.0918 | 43.6308 | 67.6502
3063 | 20.0711 | 43.6111 | 67.6316
3064 | 20.0504 | 43.5914 | 67.6129
3065 | 20.0297 | 43.5718 | 67.5943
3066 | 20.0091 | 43.5522 | 67.5757
3067 | 19.9884 | 43.5325 | 67.5571
3068 | 19.9678 | 43.513 | 67.5386
3069 | 19.9472 | 43.4934 | 67.52
3070 | 19.9267 | 43.4738 | 67.5015
3071 | 19.9062 | 43.4543 | 67.483
3072 | 19.8856 | 43.4348 | 67.4645
3073 | 19.8652 | 43.4153 | 67.4461
3074 | 19.8447 | 43.3958 | 67.4276
3075 | 19.8242 | 43.3764 | 67.4092
3076 | 19.8038 | 43.357 | 67.3908
3077 | 19.7834 | 43.3376 | 67.3724
3078 | 19.763 | 43.3182 | 67.3541
3079 | 19.7427 | 43.2988 | 67.3357
3080 | 19.7223 | 43.2795 | 67.3174
3081 | 19.702 | 43.2602 | 67.2991
3082 | 19.6817 | 43.2408 | 67.2808
3083 | 19.6614 | 43.2216 | 67.2625
3084 | 19.6412 | 43.2023 | 67.2443
3085 | 19.6209 | 43.1831 | 67.2261
3086 | 19.6007 | 43.1638 | 67.2079
3087 | 19.5805 | 43.1446 | 67.1897
3088 | 19.5604 | 43.1255 | 67.1715
3089 | 19.5402 | 43.1063 | 67.1533
3090 | 19.5201 | 43.0872 | 67.1352
3091 | 19.5 | 43.068 | 67.1171
3092 | 19.4799 | 43.0489 | 67.099
3093 | 19.4598 | 43.0299 | 67.0809
3094 | 19.4398 | 43.0108 | 67.0629
3095 | 19.4198 | 42.9918 | 67.0448
3096 | 19.3998 | 42.9727 | 67.0268
3097 | 19.3798 | 42.9537 | 67.0088
3098 | 19.3598 | 42.9348 | 66.9908
3099 | 19.3399 | 42.9158 | 66.9729
3100 | 19.32 | 42.8969 | 66.9549
3101 | 19.3001 | 42.878 | 66.937
3102 | 19.2802 | 42.8591 | 66.9191
3103 | 19.2604 | 42.8402 | 66.9012
3104 | 19.2405 | 42.8213 | 66.8834
3105 | 19.2207 | 42.8025 | 66.8655
3106 | 19.2009 | 42.7837 | 66.8477
3107 | 19.1812 | 42.7649 | 66.8299
3108 | 19.1614 | 42.7461 | 66.8121
3109 | 19.1417 | 42.7273 | 66.7943
3110 | 19.122 | 42.7086 | 66.7766
3111 | 19.1023 | 42.6899 | 66.7588
3112 | 19.0826 | 42.6712 | 66.7411
3113 | 19.063 | 42.6525 | 66.7234
3114 | 19.0434 | 42.6338 | 66.7057
3115 | 19.0238 | 42.6152 | 66.6881
3116 | 19.0042 | 42.5966 | 66.6704
3117 | 18.9846 | 42.578 | 66.6528
3118 | 18.9651 | 42.5594 | 66.6352
3119 | 18.9456 | 42.5408 | 66.6176
3120 | 18.9261 | 42.5223 | 66.6001
3121 | 18.9066 | 42.5038 | 66.5825
3122 | 18.8871 | 42.4853 | 66.565
3123 | 18.8677 | 42.4668 | 66.5475
3124 | 18.8483 | 42.4483 | 66.53
3125 | 18.8289 | 42.4299 | 66.5125
3126 | 18.8095 | 42.4114 | 66.495
3127 | 18.7901 | 42.393 | 66.4776
3128 | 18.7708 | 42.3746 | 66.4602
3129 | 18.7515 | 42.3563 | 66.4428
3130 | 18.7322 | 42.3379 | 66.4254
3131 | 18.7129 | 42.3196 | 66.408
3132 | 18.6937 | 42.3013 | 66.3907
3133 | 18.6744 | 42.283 | 66.3734
3134 | 18.6552 | 42.2647 | 66.3561
3135 | 18.636 | 42.2465 | 66.3388
3136 | 18.6169 | 42.2283 | 66.3215
3137 | 18.5977 | 42.21 | 66.3043
3138 | 18.5786 | 42.1919 | 66.287
3139 | 18.5595 | 42.1737 | 66.2698
3140 | 18.5404 | 42.1555 | 66.2526
3141 | 18.5213 | 42.1374 | 66.2354
3142 | 18.5023 | 42.1193 | 66.2183
3143 | 18.4832 | 42.1012 | 66.2011
3144 | 18.4642 | 42.0831 | 66.184
3145 | 18.4452 | 42.065 | 66.1669
3146 | 18.4263 | 42.047 | 66.1498
3147 | 18.4073 | 42.029 | 66.1327
3148 | 18.3884 | 42.011 | 66.1157
3149 | 18.3695 | 41.993 | 66.0986
3150 | 18.3506 | 41.975 | 66.0816
3151 | 18.3317 | 41.9571 | 66.0646
3152 | 18.3129 | 41.9392 | 66.0476
3153 | 18.294 | 41.9213 | 66.0307
3154 | 18.2752 | 41.9034 | 66.0137
3155 | 18.2564 | 41.8855 | 65.9968
3156 | 18.2377 | 41.8677 | 65.9799
3157 | 18.2189 | 41.8498 | 65.963
3158 | 18.2002 | 41.832 | 65.9461
3159 | 18.1815 | 41.8142 | 65.9293
3160 | 18.1628 | 41.7964 | 65.9124
3161 | 18.1441 | 41.7787 | 65.8956
3162 | 18.1255 | 41.761 | 65.8788
3163 | 18.1068 | 41.7432 | 65.862
3164 | 18.0882 | 41.7255 | 65.8452
3165 | 18.0696 | 41.7079 | 65.8285
3166 | 18.0511 | 41.6902 | 65.8118
3167 | 18.0325 | 41.6726 | 65.7951
3168 | 18.014 | 41.6549 | 65.7784
3169 | 17.9955 | 41.6373 | 65.7617
3170 | 17.977 | 41.6197 | 65.745
3171 | 17.9585 | 41.6022 | 65.7284
3172 | 17.94 | 41.5846 | 65.7117
3173 | 17.9216 | 41.5671 | 65.6951
3174 | 17.9032 | 41.5496 | 65.6785
3175 | 17.8848 | 41.5321 | 65.662
3176 | 17.8664 | 41.5146 | 65.6454
3177 | 17.8481 | 41.4971 | 65.6289
3178 | 17.8297 | 41.4797 | 65.6124
3179 | 17.8114 | 41.4623 | 65.5959
3180 | 17.7931 | 41.4449 | 65.5794
3181 | 17.7748 | 41.4275 | 65.5629
3182 | 17.7566 | 41.4101 | 65.5464
3183 | 17.7383 | 41.3928 | 65.53
3184 | 17.7201 | 41.3755 | 65.5136
3185 | 17.7019 | 41.3582 | 65.4972
3186 | 17.6837 | 41.3409 | 65.4808
3187 | 17.6655 | 41.3236 | 65.4645
3188 | 17.6474 | 41.3063 | 65.4481
3189 | 17.6293 | 41.2891 | 65.4318
3190 | 17.6112 | 41.2719 | 65.4155
3191 | 17.5931 | 41.2547 | 65.3992
3192 | 17.575 | 41.2375 | 65.3829
3193 | 17.557 | 41.2203 | 65.3666
3194 | 17.5389 | 41.2032 | 65.3504
3195 | 17.5209 | 41.1861 | 65.3342
3196 | 17.5029 | 41.1689 | 65.3179
3197 | 17.4849 | 41.1519 | 65.3018
3198 | 17.467 | 41.1348 | 65.2856
3199 | 17.4491 | 41.1177 | 65.2694
3200 | 17.4311 | 41.1007 | 65.2533
3201 | 17.4132 | 41.0837 | 65.2372
3202 | 17.3954 | 41.0667 | 65.221
3203 | 17.3775 | 41.0497 | 65.205
3204 | 17.3597 | 41.0327 | 65.1889
3205 | 17.3418 | 41.0158 | 65.1728
3206 | 17.324 | 40.9988 | 65.1568
3207 | 17.3063 | 40.9819 | 65.1408
3208 | 17.2885 | 40.965 | 65.1248
3209 | 17.2707 | 40.9482 | 65.1088
3210 | 17.253 | 40.9313 | 65.0928
3211 | 17.2353 | 40.9145 | 65.0769
3212 | 17.2176 | 40.8976 | 65.0609
3213 | 17.1999 | 40.8808 | 65.045
3214 | 17.1823 | 40.864 | 65.0291
3215 | 17.1647 | 40.8473 | 65.0132
3216 | 17.147 | 40.8305 | 64.9973
3217 | 17.1294 | 40.8138 | 64.9815
3218 | 17.1119 | 40.7971 | 64.9656
3219 | 17.0943 | 40.7804 | 64.9498
3220 | 17.0768 | 40.7637 | 64.934
3221 | 17.0592 | 40.747 | 64.9182
3222 | 17.0417 | 40.7304 | 64.9025
3223 | 17.0242 | 40.7137 | 64.8867
3224 | 17.0068 | 40.6971 | 64.871
3225 | 16.9893 | 40.6805 | 64.8553
3226 | 16.9719 | 40.664 | 64.8396
3227 | 16.9545 | 40.6474 | 64.8239
3228 | 16.9371 | 40.6309 | 64.8082
3229 | 16.9197 | 40.6143 | 64.7925
3230 | 16.9024 | 40.5978 | 64.7769
3231 | 16.885 | 40.5814 | 64.7613
3232 | 16.8677 | 40.5649 | 64.7457
3233 | 16.8504 | 40.5484 | 64.7301
3234 | 16.8331 | 40.532 | 64.7145
3235 | 16.8159 | 40.5156 | 64.699
3236 | 16.7986 | 40.4992 | 64.6834
3237 | 16.7814 | 40.4828 | 64.6679
3238 | 16.7642 | 40.4664 | 64.6524
3239 | 16.747 | 40.4501 | 64.6369
3240 | 16.7298 | 40.4337 | 64.6214
3241 | 16.7126 | 40.4174 | 64.606
3242 | 16.6955 | 40.4011 | 64.5905
3243 | 16.6784 | 40.3848 | 64.5751
3244 | 16.6613 | 40.3686 | 64.5597
3245 | 16.6442 | 40.3523 | 64.5443
3246 | 16.6271 | 40.3361 | 64.5289
3247 | 16.6101 | 40.3199 | 64.5136
3248 | 16.5931 | 40.3037 | 64.4982
3249 | 16.576 | 40.2875 | 64.4829
3250 | 16.559 | 40.2714 | 64.4676
3251 | 16.5421 | 40.2552 | 64.4523
3252 | 16.5251 | 40.2391 | 64.437
3253 | 16.5082 | 40.223 | 64.4218
3254 | 16.4913 | 40.2069 | 64.4065
3255 | 16.4744 | 40.1908 | 64.3913
3256 | 16.4575 | 40.1748 | 64.3761
3257 | 16.4406 | 40.1587 | 64.3609
3258 | 16.4237 | 40.1427 | 64.3457
3259 | 16.4069 | 40.1267 | 64.3306
3260 | 16.3901 | 40.1107 | 64.3154
3261 | 16.3733 | 40.0947 | 64.3003
3262 | 16.3565 | 40.0788 | 64.2852
3263 | 16.3398 | 40.0628 | 64.2701
3264 | 16.323 | 40.0469 | 64.255
3265 | 16.3063 | 40.031 | 64.2399
3266 | 16.2896 | 40.0151 | 64.2248
3267 | 16.2729 | 39.9992 | 64.2098
3268 | 16.2562 | 39.9834 | 64.1948
3269 | 16.2396 | 39.9676 | 64.1798
3270 | 16.2229 | 39.9517 | 64.1648
3271 | 16.2063 | 39.9359 | 64.1498
3272 | 16.1897 | 39.9201 | 64.1349
3273 | 16.1731 | 39.9044 | 64.1199
3274 | 16.1565 | 39.8886 | 64.105
3275 | 16.14 | 39.8729 | 64.0901
3276 | 16.1235 | 39.8571 | 64.0752
3277 | 16.1069 | 39.8414 | 64.0603
3278 | 16.0905 | 39.8258 | 64.0455
3279 | 16.074 | 39.8101 | 64.0306
3280 | 16.0575 | 39.7944 | 64.0158
3281 | 16.0411 | 39.7788 | 64.001
3282 | 16.0246 | 39.7632 | 63.9862
3283 | 16.0082 | 39.7476 | 63.9714
3284 | 15.9918 | 39.732 | 63.9566
3285 | 15.9755 | 39.7164 | 63.9418
3286 | 15.9591 | 39.7008 | 63.9271
3287 | 15.9428 | 39.6853 | 63.9124
3288 | 15.9264 | 39.6698 | 63.8977
3289 | 15.9101 | 39.6543 | 63.883
3290 | 15.8938 | 39.6388 | 63.8683
3291 | 15.8776 | 39.6233 | 63.8537
3292 | 15.8613 | 39.6078 | 63.839
3293 | 15.8451 | 39.5924 | 63.8244
3294 | 15.8288 | 39.577 | 63.8098
3295 | 15.8126 | 39.5616 | 63.7952
3296 | 15.7965 | 39.5462 | 63.7806
3297 | 15.7803 | 39.5308 | 63.766
3298 | 15.7641 | 39.5154 | 63.7515
3299 | 15.748 | 39.5001 | 63.7369
3300 | 15.7319 | 39.4848 | 63.7224
3301 | 15.7158 | 39.4695 | 63.7079
3302 | 15.6997 | 39.4542 | 63.6934
3303 | 15.6836 | 39.4389 | 63.6789
3304 | 15.6676 | 39.4236 | 63.6645
3305 | 15.6515 | 39.4084 | 63.65
3306 | 15.6355 | 39.3931 | 63.6356
3307 | 15.6195 | 39.3779 | 63.6212
3308 | 15.6035 | 39.3627 | 63.6068
3309 | 15.5876 | 39.3475 | 63.5924
3310 | 15.5716 | 39.3324 | 63.578
3311 | 15.5557 | 39.3172 | 63.5637
3312 | 15.5398 | 39.3021 | 63.5494
3313 | 15.5239 | 39.287 | 63.535
3314 | 15.508 | 39.2719 | 63.5207
3315 | 15.4921 | 39.2568 | 63.5064
3316 | 15.4763 | 39.2417 | 63.4922
3317 | 15.4605 | 39.2267 | 63.4779
3318 | 15.4446 | 39.2116 | 63.4636
3319 | 15.4288 | 39.1966 | 63.4494
3320 | 15.4131 | 39.1816 | 63.4352
3321 | 15.3973 | 39.1666 | 63.421
3322 | 15.3816 | 39.1516 | 63.4068
3323 | 15.3658 | 39.1367 | 63.3926
3324 | 15.3501 | 39.1217 | 63.3785
3325 | 15.3344 | 39.1068 | 63.3643
3326 | 15.3187 | 39.0919 | 63.3502
3327 | 15.3031 | 39.077 | 63.3361
3328 | 15.2874 | 39.0621 | 63.322
3329 | 15.2718 | 39.0472 | 63.3079
3330 | 15.2562 | 39.0324 | 63.2938
3331 | 15.2406 | 39.0176 | 63.2798
3332 | 15.225 | 39.0027 | 63.2658
3333 | 15.2094 | 38.9879 | 63.2517
3334 | 15.1939 | 38.9732 | 63.2377
3335 | 15.1783 | 38.9584 | 63.2237
3336 | 15.1628 | 38.9436 | 63.2098
3337 | 15.1473 | 38.9289 | 63.1958
3338 | 15.1318 | 38.9142 | 63.1818
3339 | 15.1164 | 38.8995 | 63.1679
3340 | 15.1009 | 38.8848 | 63.154
3341 | 15.0855 | 38.8701 | 63.1401
3342 | 15.0701 | 38.8554 | 63.1262
3343 | 15.0547 | 38.8408 | 63.1123
3344 | 15.0393 | 38.8261 | 63.0985
3345 | 15.0239 | 38.8115 | 63.0846
3346 | 15.0086 | 38.7969 | 63.0708
3347 | 14.9932 | 38.7823 | 63.057
3348 | 14.9779 | 38.7678 | 63.0432
3349 | 14.9626 | 38.7532 | 63.0294
3350 | 14.9473 | 38.7387 | 63.0156
3351 | 14.932 | 38.7242 | 63.0018
3352 | 14.9168 | 38.7097 | 62.9881
3353 | 14.9015 | 38.6952 | 62.9744
3354 | 14.8863 | 38.6807 | 62.9606
3355 | 14.8711 | 38.6662 | 62.9469
3356 | 14.8559 | 38.6518 | 62.9333
3357 | 14.8407 | 38.6373 | 62.9196
3358 | 14.8256 | 38.6229 | 62.9059
3359 | 14.8104 | 38.6085 | 62.8923
3360 | 14.7953 | 38.5941 | 62.8787
3361 | 14.7802 | 38.5798 | 62.865
3362 | 14.7651 | 38.5654 | 62.8515
3363 | 14.75 | 38.5511 | 62.8379
3364 | 14.735 | 38.5368 | 62.8243
3365 | 14.7199 | 38.5224 | 62.8107
3366 | 14.7049 | 38.5082 | 62.7972
3367 | 14.6899 | 38.4939 | 62.7837
3368 | 14.6749 | 38.4796 | 62.7702
3369 | 14.6599 | 38.4654 | 62.7567
3370 | 14.6449 | 38.4511 | 62.7432
3371 | 14.63 | 38.4369 | 62.7297
3372 | 14.615 | 38.4227 | 62.7162
3373 | 14.6001 | 38.4085 | 62.7028
3374 | 14.5852 | 38.3943 | 62.6894
3375 | 14.5703 | 38.3802 | 62.676
3376 | 14.5554 | 38.366 | 62.6626
3377 | 14.5406 | 38.3519 | 62.6492
3378 | 14.5257 | 38.3378 | 62.6358
3379 | 14.5109 | 38.3237 | 62.6224
3380 | 14.4961 | 38.3096 | 62.6091
3381 | 14.4813 | 38.2955 | 62.5958
3382 | 14.4665 | 38.2815 | 62.5825
3383 | 14.4518 | 38.2674 | 62.5692
3384 | 14.437 | 38.2534 | 62.5559
3385 | 14.4223 | 38.2394 | 62.5426
3386 | 14.4076 | 38.2254 | 62.5293
3387 | 14.3929 | 38.2114 | 62.5161
3388 | 14.3782 | 38.1975 | 62.5029
3389 | 14.3635 | 38.1835 | 62.4897
3390 | 14.3489 | 38.1696 | 62.4764
3391 | 14.3342 | 38.1557 | 62.4633
3392 | 14.3196 | 38.1418 | 62.4501
3393 | 14.305 | 38.1279 | 62.4369
3394 | 14.2904 | 38.114 | 62.4238
3395 | 14.2758 | 38.1001 | 62.4106
3396 | 14.2613 | 38.0863 | 62.3975
3397 | 14.2467 | 38.0724 | 62.3844
3398 | 14.2322 | 38.0586 | 62.3713
3399 | 14.2177 | 38.0448 | 62.3583
3400 | 14.2032 | 38.031 | 62.3452
3401 | 14.1887 | 38.0173 | 62.3321
3402 | 14.1742 | 38.0035 | 62.3191
3403 | 14.1597 | 37.9897 | 62.3061
3404 | 14.1453 | 37.976 | 62.2931
3405 | 14.1309 | 37.9623 | 62.2801
3406 | 14.1165 | 37.9486 | 62.2671
3407 | 14.1021 | 37.9349 | 62.2541
3408 | 14.0877 | 37.9212 | 62.2412
3409 | 14.0733 | 37.9076 | 62.2282
3410 | 14.059 | 37.8939 | 62.2153
3411 | 14.0447 | 37.8803 | 62.2024
3412 | 14.0303 | 37.8667 | 62.1895
3413 | 14.016 | 37.8531 | 62.1766
3414 | 14.0018 | 37.8395 | 62.1637
3415 | 13.9875 | 37.8259 | 62.1509
3416 | 13.9732 | 37.8124 | 62.138
3417 | 13.959 | 37.7988 | 62.1252
3418 | 13.9448 | 37.7853 | 62.1124
3419 | 13.9305 | 37.7718 | 62.0996
3420 | 13.9163 | 37.7583 | 62.0868
3421 | 13.9022 | 37.7448 | 62.074
3422 | 13.888 | 37.7313 | 62.0613
3423 | 13.8738 | 37.7179 | 62.0485
3424 | 13.8597 | 37.7044 | 62.0358
3425 | 13.8456 | 37.691 | 62.023
3426 | 13.8315 | 37.6776 | 62.0103
3427 | 13.8174 | 37.6642 | 61.9976
3428 | 13.8033 | 37.6508 | 61.985
3429 | 13.7892 | 37.6374 | 61.9723
3430 | 13.7752 | 37.6241 | 61.9596
3431 | 13.7612 | 37.6107 | 61.947
3432 | 13.7471 | 37.5974 | 61.9344
3433 | 13.7331 | 37.5841 | 61.9217
3434 | 13.7191 | 37.5708 | 61.9091
3435 | 13.7052 | 37.5575 | 61.8966
3436 | 13.6912 | 37.5442 | 61.884
3437 | 13.6773 | 37.5309 | 61.8714
3438 | 13.6633 | 37.5177 | 61.8589
3439 | 13.6494 | 37.5045 | 61.8463
3440 | 13.6355 | 37.4912 | 61.8338
3441 | 13.6216 | 37.478 | 61.8213
3442 | 13.6078 | 37.4648 | 61.8088
3443 | 13.5939 | 37.4517 | 61.7963
3444 | 13.5801 | 37.4385 | 61.7839
3445 | 13.5662 | 37.4254 | 61.7714
3446 | 13.5524 | 37.4122 | 61.759
3447 | 13.5386 | 37.3991 | 61.7465
3448 | 13.5249 | 37.386 | 61.7341
3449 | 13.5111 | 37.3729 | 61.7217
3450 | 13.4973 | 37.3598 | 61.7093
3451 | 13.4836 | 37.3468 | 61.6969
3452 | 13.4699 | 37.3337 | 61.6846
3453 | 13.4562 | 37.3207 | 61.6722
3454 | 13.4425 | 37.3076 | 61.6599
3455 | 13.4288 | 37.2946 | 61.6476
3456 | 13.4151 | 37.2816 | 61.6352
3457 | 13.4015 | 37.2687 | 61.6229
3458 | 13.3878 | 37.2557 | 61.6107
3459 | 13.3742 | 37.2427 | 61.5984
3460 | 13.3606 | 37.2298 | 61.5861
3461 | 13.347 | 37.2169 | 61.5739
3462 | 13.3334 | 37.204 | 61.5616
3463 | 13.3199 | 37.1911 | 61.5494
3464 | 13.3063 | 37.1782 | 61.5372
3465 | 13.2928 | 37.1653 | 61.525
3466 | 13.2792 | 37.1524 | 61.5128
3467 | 13.2657 | 37.1396 | 61.5007
3468 | 13.2522 | 37.1268 | 61.4885
3469 | 13.2388 | 37.1139 | 61.4764
3470 | 13.2253 | 37.1011 | 61.4642
3471 | 13.2118 | 37.0883 | 61.4521
3472 | 13.1984 | 37.0756 | 61.44
3473 | 13.185 | 37.0628 | 61.4279
3474 | 13.1716 | 37.05 | 61.4158
3475 | 13.1582 | 37.0373 | 61.4038
3476 | 13.1448 | 37.0246 | 61.3917
3477 | 13.1314 | 37.0119 | 61.3797
3478 | 13.1181 | 36.9992 | 61.3676
3479 | 13.1047 | 36.9865 | 61.3556
3480 | 13.0914 | 36.9738 | 61.3436
3481 | 13.0781 | 36.9612 | 61.3316
3482 | 13.0648 | 36.9485 | 61.3196
3483 | 13.0515 | 36.9359 | 61.3077
3484 | 13.0383 | 36.9233 | 61.2957
3485 | 13.025 | 36.9107 | 61.2838
3486 | 13.0118 | 36.8981 | 61.2719
3487 | 12.9985 | 36.8855 | 61.2599
3488 | 12.9853 | 36.8729 | 61.248
3489 | 12.9721 | 36.8604 | 61.2361
3490 | 12.9589 | 36.8478 | 61.2243
3491 | 12.9458 | 36.8353 | 61.2124
3492 | 12.9326 | 36.8228 | 61.2006
3493 | 12.9195 | 36.8103 | 61.1887
3494 | 12.9063 | 36.7978 | 61.1769
3495 | 12.8932 | 36.7854 | 61.1651
3496 | 12.8801 | 36.7729 | 61.1533
3497 | 12.867 | 36.7605 | 61.1415
3498 | 12.854 | 36.748 | 61.1297
3499 | 12.8409 | 36.7356 | 61.1179
3500 | 12.8279 | 36.7232 | 61.1062
3501 | 12.8148 | 36.7108 | 61.0944
3502 | 12.8018 | 36.6984 | 61.0827
3503 | 12.7888 | 36.6861 | 61.071
3504 | 12.7758 | 36.6737 | 61.0593
3505 | 12.7628 | 36.6614 | 61.0476
3506 | 12.7499 | 36.649 | 61.0359
3507 | 12.7369 | 36.6367 | 61.0243
3508 | 12.724 | 36.6244 | 61.0126
3509 | 12.7111 | 36.6121 | 61.001
3510 | 12.6982 | 36.5999 | 60.9893
3511 | 12.6853 | 36.5876 | 60.9777
3512 | 12.6724 | 36.5753 | 60.9661
3513 | 12.6595 | 36.5631 | 60.9545
3514 | 12.6467 | 36.5509 | 60.9429
3515 | 12.6338 | 36.5387 | 60.9314
3516 | 12.621 | 36.5265 | 60.9198
3517 | 12.6082 | 36.5143 | 60.9083
3518 | 12.5954 | 36.5021 | 60.8968
3519 | 12.5826 | 36.49 | 60.8852
3520 | 12.5698 | 36.4778 | 60.8737
3521 | 12.5571 | 36.4657 | 60.8622
3522 | 12.5443 | 36.4536 | 60.8507
3523 | 12.5316 | 36.4415 | 60.8393
3524 | 12.5189 | 36.4294 | 60.8278
3525 | 12.5062 | 36.4173 | 60.8164
3526 | 12.4935 | 36.4052 | 60.8049
3527 | 12.4808 | 36.3932 | 60.7935
3528 | 12.4681 | 36.3811 | 60.7821
3529 | 12.4555 | 36.3691 | 60.7707
3530 | 12.4429 | 36.3571 | 60.7593
3531 | 12.4302 | 36.3451 | 60.748
3532 | 12.4176 | 36.3331 | 60.7366
3533 | 12.405 | 36.3211 | 60.7252
3534 | 12.3924 | 36.3091 | 60.7139
3535 | 12.3799 | 36.2972 | 60.7026
3536 | 12.3673 | 36.2852 | 60.6913
3537 | 12.3548 | 36.2733 | 60.68
3538 | 12.3422 | 36.2614 | 60.6687
3539 | 12.3297 | 36.2495 | 60.6574
3540 | 12.3172 | 36.2376 | 60.6461
3541 | 12.3047 | 36.2257 | 60.6349
3542 | 12.2922 | 36.2138 | 60.6236
3543 | 12.2798 | 36.202 | 60.6124
3544 | 12.2673 | 36.1901 | 60.6012
3545 | 12.2549 | 36.1783 | 60.59
3546 | 12.2425 | 36.1665 | 60.5788
3547 | 12.23 | 36.1547 | 60.5676
3548 | 12.2176 | 36.1429 | 60.5564
3549 | 12.2053 | 36.1311 | 60.5453
3550 | 12.1929 | 36.1194 | 60.5341
3551 | 12.1805 | 36.1076 | 60.523
3552 | 12.1682 | 36.0959 | 60.5119
3553 | 12.1558 | 36.0841 | 60.5008
3554 | 12.1435 | 36.0724 | 60.4897
3555 | 12.1312 | 36.0607 | 60.4786
3556 | 12.1189 | 36.049 | 60.4675
3557 | 12.1066 | 36.0373 | 60.4564
3558 | 12.0944 | 36.0257 | 60.4454
3559 | 12.0821 | 36.014 | 60.4343
3560 | 12.0699 | 36.0024 | 60.4233
3561 | 12.0576 | 35.9907 | 60.4123
3562 | 12.0454 | 35.9791 | 60.4013
3563 | 12.0332 | 35.9675 | 60.3903
3564 | 12.021 | 35.9559 | 60.3793
3565 | 12.0088 | 35.9443 | 60.3683
3566 | 11.9967 | 35.9328 | 60.3574
3567 | 11.9845 | 35.9212 | 60.3464
3568 | 11.9724 | 35.9097 | 60.3355
3569 | 11.9603 | 35.8981 | 60.3246
3570 | 11.9481 | 35.8866 | 60.3136
3571 | 11.936 | 35.8751 | 60.3027
3572 | 11.9239 | 35.8636 | 60.2918
3573 | 11.9119 | 35.8521 | 60.281
3574 | 11.8998 | 35.8407 | 60.2701
3575 | 11.8878 | 35.8292 | 60.2592
3576 | 11.8757 | 35.8178 | 60.2484
3577 | 11.8637 | 35.8063 | 60.2376
3578 | 11.8517 | 35.7949 | 60.2267
3579 | 11.8397 | 35.7835 | 60.2159
3580 | 11.8277 | 35.7721 | 60.2051
3581 | 11.8157 | 35.7607 | 60.1943
3582 | 11.8038 | 35.7493 | 60.1836
3583 | 11.7918 | 35.738 | 60.1728
3584 | 11.7799 | 35.7266 | 60.1621
3585 | 11.768 | 35.7153 | 60.1513
3586 | 11.756 | 35.7039 | 60.1406
3587 | 11.7441 | 35.6926 | 60.1299
3588 | 11.7323 | 35.6813 | 60.1192
3589 | 11.7204 | 35.67 | 60.1085
3590 | 11.7085 | 35.6588 | 60.0978
3591 | 11.6967 | 35.6475 | 60.0871
3592 | 11.6848 | 35.6362 | 60.0764
3593 | 11.673 | 35.625 | 60.0658
3594 | 11.6612 | 35.6138 | 60.0551
3595 | 11.6494 | 35.6025 | 60.0445
3596 | 11.6376 | 35.5913 | 60.0339
3597 | 11.6258 | 35.5801 | 60.0233
3598 | 11.6141 | 35.569 | 60.0127
3599 | 11.6023 | 35.5578 | 60.0021
3600 | 11.5906 | 35.5466 | 59.9915
3601 | 11.5789 | 35.5355 | 59.981
3602 | 11.5672 | 35.5243 | 59.9704
3603 | 11.5555 | 35.5132 | 59.9599
3604 | 11.5438 | 35.5021 | 59.9494
3605 | 11.5321 | 35.491 | 59.9388
3606 | 11.5204 | 35.4799 | 59.9283
3607 | 11.5088 | 35.4688 | 59.9178
3608 | 11.4972 | 35.4578 | 59.9073
3609 | 11.4855 | 35.4467 | 59.8969
3610 | 11.4739 | 35.4357 | 59.8864
3611 | 11.4623 | 35.4246 | 59.876
3612 | 11.4507 | 35.4136 | 59.8655
3613 | 11.4392 | 35.4026 | 59.8551
3614 | 11.4276 | 35.3916 | 59.8447
3615 | 11.416 | 35.3806 | 59.8343
3616 | 11.4045 | 35.3696 | 59.8239
3617 | 11.393 | 35.3587 | 59.8135
3618 | 11.3815 | 35.3477 | 59.8031
3619 | 11.37 | 35.3368 | 59.7928
3620 | 11.3585 | 35.3259 | 59.7824
3621 | 11.347 | 35.315 | 59.7721
3622 | 11.3355 | 35.3041 | 59.7617
3623 | 11.3241 | 35.2932 | 59.7514
3624 | 11.3126 | 35.2823 | 59.7411
3625 | 11.3012 | 35.2714 | 59.7308
3626 | 11.2898 | 35.2606 | 59.7205
3627 | 11.2784 | 35.2497 | 59.7102
3628 | 11.267 | 35.2389 | 59.7
3629 | 11.2556 | 35.228 | 59.6897
3630 | 11.2442 | 35.2172 | 59.6795
3631 | 11.2329 | 35.2064 | 59.6693
3632 | 11.2215 | 35.1956 | 59.659
3633 | 11.2102 | 35.1849 | 59.6488
3634 | 11.1989 | 35.1741 | 59.6386
3635 | 11.1876 | 35.1633 | 59.6284
3636 | 11.1763 | 35.1526 | 59.6183
3637 | 11.165 | 35.1419 | 59.6081
3638 | 11.1537 | 35.1311 | 59.5979
3639 | 11.1424 | 35.1204 | 59.5878
3640 | 11.1312 | 35.1097 | 59.5777
3641 | 11.12 | 35.0991 | 59.5675
3642 | 11.1087 | 35.0884 | 59.5574
3643 | 11.0975 | 35.0777 | 59.5473
3644 | 11.0863 | 35.0671 | 59.5372
3645 | 11.0751 | 35.0564 | 59.5271
3646 | 11.0639 | 35.0458 | 59.5171
3647 | 11.0528 | 35.0352 | 59.507
3648 | 11.0416 | 35.0246 | 59.497
3649 | 11.0305 | 35.014 | 59.4869
3650 | 11.0193 | 35.0034 | 59.4769
3651 | 11.0082 | 34.9928 | 59.4669
3652 | 10.9971 | 34.9822 | 59.4569
3653 | 10.986 | 34.9717 | 59.4469
3654 | 10.9749 | 34.9612 | 59.4369
3655 | 10.9639 | 34.9506 | 59.4269
3656 | 10.9528 | 34.9401 | 59.4169
3657 | 10.9418 | 34.9296 | 59.407
3658 | 10.9307 | 34.9191 | 59.397
3659 | 10.9197 | 34.9086 | 59.3871
3660 | 10.9087 | 34.8981 | 59.3772
3661 | 10.8977 | 34.8877 | 59.3673
3662 | 10.8867 | 34.8772 | 59.3574
3663 | 10.8757 | 34.8668 | 59.3475
3664 | 10.8647 | 34.8564 | 59.3376
3665 | 10.8538 | 34.8459 | 59.3277
3666 | 10.8428 | 34.8355 | 59.3179
3667 | 10.8319 | 34.8251 | 59.308
3668 | 10.821 | 34.8147 | 59.2982
3669 | 10.8101 | 34.8044 | 59.2883
3670 | 10.7992 | 34.794 | 59.2785
3671 | 10.7883 | 34.7837 | 59.2687
3672 | 10.7774 | 34.7733 | 59.2589
3673 | 10.7665 | 34.763 | 59.2491
3674 | 10.7557 | 34.7527 | 59.2394
3675 | 10.7448 | 34.7423 | 59.2296
3676 | 10.734 | 34.732 | 59.2198
3677 | 10.7232 | 34.7218 | 59.2101
3678 | 10.7124 | 34.7115 | 59.2004
3679 | 10.7016 | 34.7012 | 59.1906
3680 | 10.6908 | 34.691 | 59.1809
3681 | 10.68 | 34.6807 | 59.1712
3682 | 10.6693 | 34.6705 | 59.1615
3683 | 10.6585 | 34.6603 | 59.1518
3684 | 10.6478 | 34.6501 | 59.1422
3685 | 10.6371 | 34.6399 | 59.1325
3686 | 10.6263 | 34.6297 | 59.1228
3687 | 10.6156 | 34.6195 | 59.1132
3688 | 10.605 | 34.6093 | 59.1036
3689 | 10.5943 | 34.5992 | 59.0939
3690 | 10.5836 | 34.589 | 59.0843
3691 | 10.5729 | 34.5789 | 59.0747
3692 | 10.5623 | 34.5687 | 59.0651
3693 | 10.5517 | 34.5586 | 59.0555
3694 | 10.541 | 34.5485 | 59.046
3695 | 10.5304 | 34.5384 | 59.0364
3696 | 10.5198 | 34.5284 | 59.0269
3697 | 10.5092 | 34.5183 | 59.0173
3698 | 10.4986 | 34.5082 | 59.0078
3699 | 10.4881 | 34.4982 | 58.9983
3700 | 10.4775 | 34.4881 | 58.9888
3701 | 10.467 | 34.4781 | 58.9792
3702 | 10.4564 | 34.4681 | 58.9698
3703 | 10.4459 | 34.4581 | 58.9603
3704 | 10.4354 | 34.4481 | 58.9508
3705 | 10.4249 | 34.4381 | 58.9413
3706 | 10.4144 | 34.4281 | 58.9319
3707 | 10.4039 | 34.4181 | 58.9224
3708 | 10.3934 | 34.4082 | 58.913
3709 | 10.383 | 34.3982 | 58.9036
3710 | 10.3725 | 34.3883 | 58.8942
3711 | 10.3621 | 34.3784 | 58.8848
3712 | 10.3517 | 34.3685 | 58.8754
3713 | 10.3413 | 34.3586 | 58.866
3714 | 10.3309 | 34.3487 | 58.8566
3715 | 10.3205 | 34.3388 | 58.8473
3716 | 10.3101 | 34.3289 | 58.8379
3717 | 10.2997 | 34.3191 | 58.8286
3718 | 10.2894 | 34.3092 | 58.8192
3719 | 10.279 | 34.2994 | 58.8099
3720 | 10.2687 | 34.2895 | 58.8006
3721 | 10.2584 | 34.2797 | 58.7913
3722 | 10.248 | 34.2699 | 58.782
3723 | 10.2377 | 34.2601 | 58.7727
3724 | 10.2274 | 34.2503 | 58.7635
3725 | 10.2172 | 34.2405 | 58.7542
3726 | 10.2069 | 34.2308 | 58.7449
3727 | 10.1966 | 34.221 | 58.7357
3728 | 10.1864 | 34.2113 | 58.7265
3729 | 10.1761 | 34.2015 | 58.7172
3730 | 10.1659 | 34.1918 | 58.708
3731 | 10.1557 | 34.1821 | 58.6988
3732 | 10.1455 | 34.1724 | 58.6896
3733 | 10.1353 | 34.1627 | 58.6804
3734 | 10.1251 | 34.153 | 58.6713
3735 | 10.1149 | 34.1433 | 58.6621
3736 | 10.1048 | 34.1337 | 58.6529
3737 | 10.0946 | 34.124 | 58.6438
3738 | 10.0845 | 34.1144 | 58.6347
3739 | 10.0743 | 34.1047 | 58.6255
3740 | 10.0642 | 34.0951 | 58.6164
3741 | 10.0541 | 34.0855 | 58.6073
3742 | 10.044 | 34.0759 | 58.5982
3743 | 10.0339 | 34.0663 | 58.5891
3744 | 10.0238 | 34.0567 | 58.58
3745 | 10.0138 | 34.0471 | 58.571
3746 | 10.0037 | 34.0376 | 58.5619
3747 | 9.9937 | 34.028 | 58.5529
3748 | 9.9836 | 34.0185 | 58.5438
3749 | 9.9736 | 34.0089 | 58.5348
3750 | 9.9636 | 33.9994 | 58.5258
3751 | 9.9536 | 33.9899 | 58.5167
3752 | 9.9436 | 33.9804 | 58.5077
3753 | 9.9336 | 33.9709 | 58.4987
3754 | 9.9236 | 33.9614 | 58.4898
3755 | 9.9137 | 33.9519 | 58.4808
3756 | 9.9037 | 33.9425 | 58.4718
3757 | 9.8938 | 33.933 | 58.4629
3758 | 9.8839 | 33.9236 | 58.4539
3759 | 9.8739 | 33.9142 | 58.445
3760 | 9.864 | 33.9047 | 58.4361
3761 | 9.8541 | 33.8953 | 58.4271
3762 | 9.8442 | 33.8859 | 58.4182
3763 | 9.8344 | 33.8765 | 58.4093
3764 | 9.8245 | 33.8671 | 58.4004
3765 | 9.8146 | 33.8578 | 58.3916
3766 | 9.8048 | 33.8484 | 58.3827
3767 | 9.795 | 33.839 | 58.3738
3768 | 9.7851 | 33.8297 | 58.365
3769 | 9.7753 | 33.8204 | 58.3561
3770 | 9.7655 | 33.811 | 58.3473
3771 | 9.7557 | 33.8017 | 58.3385
3772 | 9.7459 | 33.7924 | 58.3297
3773 | 9.7362 | 33.7831 | 58.3209
3774 | 9.7264 | 33.7738 | 58.3121
3775 | 9.7166 | 33.7646 | 58.3033
3776 | 9.7069 | 33.7553 | 58.2945
3777 | 9.6972 | 33.7461 | 58.2857
3778 | 9.6874 | 33.7368 | 58.277
3779 | 9.6777 | 33.7276 | 58.2682
3780 | 9.668 | 33.7183 | 58.2595
3781 | 9.6583 | 33.7091 | 58.2508
3782 | 9.6487 | 33.6999 | 58.242
3783 | 9.639 | 33.6907 | 58.2333
3784 | 9.6293 | 33.6815 | 58.2246
3785 | 9.6197 | 33.6724 | 58.2159
3786 | 9.61 | 33.6632 | 58.2072
3787 | 9.6004 | 33.654 | 58.1986
3788 | 9.5908 | 33.6449 | 58.1899
3789 | 9.5812 | 33.6358 | 58.1812
3790 | 9.5716 | 33.6266 | 58.1726
3791 | 9.562 | 33.6175 | 58.164
3792 | 9.5524 | 33.6084 | 58.1553
3793 | 9.5428 | 33.5993 | 58.1467
3794 | 9.5333 | 33.5902 | 58.1381
3795 | 9.5237 | 33.5811 | 58.1295
3796 | 9.5142 | 33.5721 | 58.1209
3797 | 9.5047 | 33.563 | 58.1123
3798 | 9.4951 | 33.5539 | 58.1037
3799 | 9.4856 | 33.5449 | 58.0952
3800 | 9.4761 | 33.5359 | 58.0866
3801 | 9.4666 | 33.5268 | 58.0781
3802 | 9.4572 | 33.5178 | 58.0695
3803 | 9.4477 | 33.5088 | 58.061
3804 | 9.4382 | 33.4998 | 58.0525
3805 | 9.4288 | 33.4908 | 58.044
3806 | 9.4194 | 33.4819 | 58.0355
3807 | 9.4099 | 33.4729 | 58.027
3808 | 9.4005 | 33.4639 | 58.0185
3809 | 9.3911 | 33.455 | 58.01
3810 | 9.3817 | 33.4461 | 58.0015
3811 | 9.3723 | 33.4371 | 57.9931
3812 | 9.3629 | 33.4282 | 57.9846
3813 | 9.3536 | 33.4193 | 57.9762
3814 | 9.3442 | 33.4104 | 57.9678
3815 | 9.3349 | 33.4015 | 57.9593
3816 | 9.3255 | 33.3926 | 57.9509
3817 | 9.3162 | 33.3838 | 57.9425
3818 | 9.3069 | 33.3749 | 57.9341
3819 | 9.2976 | 33.366 | 57.9257
3820 | 9.2883 | 33.3572 | 57.9174
3821 | 9.279 | 33.3484 | 57.909
3822 | 9.2697 | 33.3395 | 57.9006
3823 | 9.2604 | 33.3307 | 57.8923
3824 | 9.2512 | 33.3219 | 57.8839
3825 | 9.2419 | 33.3131 | 57.8756
3826 | 9.2327 | 33.3043 | 57.8673
3827 | 9.2234 | 33.2956 | 57.859
3828 | 9.2142 | 33.2868 | 57.8506
3829 | 9.205 | 33.278 | 57.8423
3830 | 9.1958 | 33.2693 | 57.8341
3831 | 9.1866 | 33.2605 | 57.8258
3832 | 9.1774 | 33.2518 | 57.8175
3833 | 9.1683 | 33.2431 | 57.8092
3834 | 9.1591 | 33.2344 | 57.801
3835 | 9.1499 | 33.2257 | 57.7927
3836 | 9.1408 | 33.217 | 57.7845
3837 | 9.1317 | 33.2083 | 57.7763
3838 | 9.1225 | 33.1996 | 57.7681
3839 | 9.1134 | 33.1909 | 57.7598
3840 | 9.1043 | 33.1823 | 57.7516
3841 | 9.0952 | 33.1736 | 57.7434
3842 | 9.0861 | 33.165 | 57.7353
3843 | 9.0771 | 33.1564 | 57.7271
3844 | 9.068 | 33.1477 | 57.7189
3845 | 9.0589 | 33.1391 | 57.7108
3846 | 9.0499 | 33.1305 | 57.7026
3847 | 9.0408 | 33.1219 | 57.6945
3848 | 9.0318 | 33.1133 | 57.6863
3849 | 9.0228 | 33.1048 | 57.6782
3850 | 9.0138 | 33.0962 | 57.6701
3851 | 9.0048 | 33.0876 | 57.662
3852 | 8.9958 | 33.0791 | 57.6539
3853 | 8.9868 | 33.0706 | 57.6458
3854 | 8.9779 | 33.062 | 57.6377
3855 | 8.9689 | 33.0535 | 57.6296
3856 | 8.9599 | 33.045 | 57.6216
3857 | 8.951 | 33.0365 | 57.6135
3858 | 8.9421 | 33.028 | 57.6055
3859 | 8.9331 | 33.0195 | 57.5974
3860 | 8.9242 | 33.011 | 57.5894
3861 | 8.9153 | 33.0026 | 57.5814
3862 | 8.9064 | 32.9941 | 57.5734
3863 | 8.8975 | 32.9856 | 57.5653
3864 | 8.8887 | 32.9772 | 57.5574
3865 | 8.8798 | 32.9688 | 57.5494
3866 | 8.8709 | 32.9603 | 57.5414
3867 | 8.8621 | 32.9519 | 57.5334
3868 | 8.8532 | 32.9435 | 57.5254
3869 | 8.8444 | 32.9351 | 57.5175
3870 | 8.8356 | 32.9267 | 57.5095
3871 | 8.8268 | 32.9184 | 57.5016
3872 | 8.818 | 32.91 | 57.4937
3873 | 8.8092 | 32.9016 | 57.4858
3874 | 8.8004 | 32.8933 | 57.4778
3875 | 8.7916 | 32.8849 | 57.4699
3876 | 8.7829 | 32.8766 | 57.462
3877 | 8.7741 | 32.8683 | 57.4542
3878 | 8.7654 | 32.86 | 57.4463
3879 | 8.7566 | 32.8516 | 57.4384
3880 | 8.7479 | 32.8433 | 57.4305
3881 | 8.7392 | 32.8351 | 57.4227
3882 | 8.7305 | 32.8268 | 57.4148
3883 | 8.7218 | 32.8185 | 57.407
3884 | 8.7131 | 32.8102 | 57.3992
3885 | 8.7044 | 32.802 | 57.3913
3886 | 8.6957 | 32.7937 | 57.3835
3887 | 8.6871 | 32.7855 | 57.3757
3888 | 8.6784 | 32.7773 | 57.3679
3889 | 8.6698 | 32.769 | 57.3601
3890 | 8.6611 | 32.7608 | 57.3524
3891 | 8.6525 | 32.7526 | 57.3446
3892 | 8.6439 | 32.7444 | 57.3368
3893 | 8.6353 | 32.7362 | 57.3291
3894 | 8.6267 | 32.7281 | 57.3213
3895 | 8.6181 | 32.7199 | 57.3136
3896 | 8.6095 | 32.7117 | 57.3059
3897 | 8.6009 | 32.7036 | 57.2981
3898 | 8.5924 | 32.6954 | 57.2904
3899 | 8.5838 | 32.6873 | 57.2827
3900 | 8.5753 | 32.6792 | 57.275
3901 | 8.5667 | 32.6711 | 57.2673
3902 | 8.5582 | 32.663 | 57.2596
3903 | 8.5497 | 32.6549 | 57.252
3904 | 8.5412 | 32.6468 | 57.2443
3905 | 8.5327 | 32.6387 | 57.2366
3906 | 8.5242 | 32.6306 | 57.229
3907 | 8.5157 | 32.6225 | 57.2214
3908 | 8.5072 | 32.6145 | 57.2137
3909 | 8.4988 | 32.6064 | 57.2061
3910 | 8.4903 | 32.5984 | 57.1985
3911 | 8.4819 | 32.5904 | 57.1909
3912 | 8.4734 | 32.5823 | 57.1833
3913 | 8.465 | 32.5743 | 57.1757
3914 | 8.4566 | 32.5663 | 57.1681
3915 | 8.4482 | 32.5583 | 57.1605
3916 | 8.4398 | 32.5503 | 57.1529
3917 | 8.4314 | 32.5423 | 57.1454
3918 | 8.423 | 32.5344 | 57.1378
3919 | 8.4146 | 32.5264 | 57.1303
3920 | 8.4062 | 32.5184 | 57.1227
3921 | 8.3979 | 32.5105 | 57.1152
3922 | 8.3895 | 32.5026 | 57.1077
3923 | 8.3812 | 32.4946 | 57.1002
3924 | 8.3729 | 32.4867 | 57.0927
3925 | 8.3645 | 32.4788 | 57.0852
3926 | 8.3562 | 32.4709 | 57.0777
3927 | 8.3479 | 32.463 | 57.0702
3928 | 8.3396 | 32.4551 | 57.0627
3929 | 8.3313 | 32.4472 | 57.0553
3930 | 8.3231 | 32.4394 | 57.0478
3931 | 8.3148 | 32.4315 | 57.0404
3932 | 8.3065 | 32.4236 | 57.0329
3933 | 8.2983 | 32.4158 | 57.0255
3934 | 8.29 | 32.4079 | 57.0181
3935 | 8.2818 | 32.4001 | 57.0106
3936 | 8.2736 | 32.3923 | 57.0032
3937 | 8.2654 | 32.3845 | 56.9958
3938 | 8.2572 | 32.3767 | 56.9884
3939 | 8.249 | 32.3689 | 56.981
3940 | 8.2408 | 32.3611 | 56.9737
3941 | 8.2326 | 32.3533 | 56.9663
3942 | 8.2244 | 32.3455 | 56.9589
3943 | 8.2162 | 32.3378 | 56.9516
3944 | 8.2081 | 32.33 | 56.9442
3945 | 8.1999 | 32.3223 | 56.9369
3946 | 8.1918 | 32.3145 | 56.9295
3947 | 8.1837 | 32.3068 | 56.9222
3948 | 8.1755 | 32.2991 | 56.9149
3949 | 8.1674 | 32.2913 | 56.9076
3950 | 8.1593 | 32.2836 | 56.9003
3951 | 8.1512 | 32.2759 | 56.893
3952 | 8.1431 | 32.2682 | 56.8857
3953 | 8.1351 | 32.2606 | 56.8784
3954 | 8.127 | 32.2529 | 56.8712
3955 | 8.1189 | 32.2452 | 56.8639
3956 | 8.1109 | 32.2376 | 56.8566
3957 | 8.1028 | 32.2299 | 56.8494
3958 | 8.0948 | 32.2223 | 56.8422
3959 | 8.0868 | 32.2146 | 56.8349
3960 | 8.0787 | 32.207 | 56.8277
3961 | 8.0707 | 32.1994 | 56.8205
3962 | 8.0627 | 32.1918 | 56.8133
3963 | 8.0547 | 32.1842 | 56.8061
3964 | 8.0467 | 32.1766 | 56.7989
3965 | 8.0388 | 32.169 | 56.7917
3966 | 8.0308 | 32.1614 | 56.7845
3967 | 8.0228 | 32.1539 | 56.7773
3968 | 8.0149 | 32.1463 | 56.7702
3969 | 8.0069 | 32.1387 | 56.763
3970 | 7.999 | 32.1312 | 56.7559
3971 | 7.9911 | 32.1236 | 56.7487
3972 | 7.9832 | 32.1161 | 56.7416
3973 | 7.9753 | 32.1086 | 56.7345
3974 | 7.9673 | 32.1011 | 56.7273
3975 | 7.9595 | 32.0936 | 56.7202
3976 | 7.9516 | 32.0861 | 56.7131
3977 | 7.9437 | 32.0786 | 56.706
3978 | 7.9358 | 32.0711 | 56.6989
3979 | 7.928 | 32.0636 | 56.6919
3980 | 7.9201 | 32.0562 | 56.6848
3981 | 7.9123 | 32.0487 | 56.6777
3982 | 7.9044 | 32.0413 | 56.6707
3983 | 7.8966 | 32.0338 | 56.6636
3984 | 7.8888 | 32.0264 | 56.6566
3985 | 7.881 | 32.0189 | 56.6495
3986 | 7.8732 | 32.0115 | 56.6425
3987 | 7.8654 | 32.0041 | 56.6355
3988 | 7.8576 | 31.9967 | 56.6285
3989 | 7.8498 | 31.9893 | 56.6215
3990 | 7.842 | 31.9819 | 56.6145
3991 | 7.8343 | 31.9745 | 56.6075
3992 | 7.8265 | 31.9672 | 56.6005
3993 | 7.8188 | 31.9598 | 56.5935
3994 | 7.8111 | 31.9525 | 56.5865
3995 | 7.8033 | 31.9451 | 56.5796
3996 | 7.7956 | 31.9378 | 56.5726
3997 | 7.7879 | 31.9304 | 56.5657
3998 | 7.7802 | 31.9231 | 56.5587
3999 | 7.7725 | 31.9158 | 56.5518
4000 | 7.7648 | 31.9085 | 56.5449
4001 | 7.7571 | 31.9012 | 56.538
4002 | 7.7495 | 31.8939 | 56.531
4003 | 7.7418 | 31.8866 | 56.5241
4004 | 7.7341 | 31.8793 | 56.5172
4005 | 7.7265 | 31.872 | 56.5103
4006 | 7.7188 | 31.8648 | 56.5035
4007 | 7.7112 | 31.8575 | 56.4966
4008 | 7.7036 | 31.8503 | 56.4897
4009 | 7.696 | 31.843 | 56.4829
4010 | 7.6884 | 31.8358 | 56.476
4011 | 7.6808 | 31.8286 | 56.4692
4012 | 7.6732 | 31.8213 | 56.4623
4013 | 7.6656 | 31.8141 | 56.4555
4014 | 7.658 | 31.8069 | 56.4487
4015 | 7.6505 | 31.7997 | 56.4419
4016 | 7.6429 | 31.7925 | 56.435
4017 | 7.6354 | 31.7854 | 56.4282
4018 | 7.6278 | 31.7782 | 56.4214
4019 | 7.6203 | 31.771 | 56.4147
4020 | 7.6127 | 31.7639 | 56.4079
4021 | 7.6052 | 31.7567 | 56.4011
4022 | 7.5977 | 31.7496 | 56.3943
4023 | 7.5902 | 31.7424 | 56.3876
4024 | 7.5827 | 31.7353 | 56.3808
4025 | 7.5752 | 31.7282 | 56.3741
4026 | 7.5678 | 31.7211 | 56.3673
4027 | 7.5603 | 31.714 | 56.3606
4028 | 7.5528 | 31.7069 | 56.3539
4029 | 7.5454 | 31.6998 | 56.3472
4030 | 7.5379 | 31.6927 | 56.3405
4031 | 7.5305 | 31.6856 | 56.3338
4032 | 7.523 | 31.6786 | 56.3271
4033 | 7.5156 | 31.6715 | 56.3204
4034 | 7.5082 | 31.6645 | 56.3137
4035 | 7.5008 | 31.6574 | 56.307
4036 | 7.4934 | 31.6504 | 56.3004
4037 | 7.486 | 31.6433 | 56.2937
4038 | 7.4786 | 31.6363 | 56.287
4039 | 7.4712 | 31.6293 | 56.2804
4040 | 7.4639 | 31.6223 | 56.2738
4041 | 7.4565 | 31.6153 | 56.2671
4042 | 7.4492 | 31.6083 | 56.2605
4043 | 7.4418 | 31.6013 | 56.2539
4044 | 7.4345 | 31.5943 | 56.2473
4045 | 7.4271 | 31.5874 | 56.2407
4046 | 7.4198 | 31.5804 | 56.2341
4047 | 7.4125 | 31.5735 | 56.2275
4048 | 7.4052 | 31.5665 | 56.2209
4049 | 7.3979 | 31.5596 | 56.2143
4050 | 7.3906 | 31.5526 | 56.2078
4051 | 7.3833 | 31.5457 | 56.2012
4052 | 7.376 | 31.5388 | 56.1946
4053 | 7.3688 | 31.5319 | 56.1881
4054 | 7.3615 | 31.525 | 56.1815
4055 | 7.3543 | 31.5181 | 56.175
4056 | 7.347 | 31.5112 | 56.1685
4057 | 7.3398 | 31.5043 | 56.162
4058 | 7.3326 | 31.4974 | 56.1555
4059 | 7.3253 | 31.4906 | 56.1489
4060 | 7.3181 | 31.4837 | 56.1424
4061 | 7.3109 | 31.4768 | 56.136
4062 | 7.3037 | 31.47 | 56.1295
4063 | 7.2965 | 31.4632 | 56.123
4064 | 7.2893 | 31.4563 | 56.1165
4065 | 7.2822 | 31.4495 | 56.11
4066 | 7.275 | 31.4427 | 56.1036
4067 | 7.2678 | 31.4359 | 56.0971
4068 | 7.2607 | 31.4291 | 56.0907
4069 | 7.2535 | 31.4223 | 56.0843
4070 | 7.2464 | 31.4155 | 56.0778
4071 | 7.2393 | 31.4087 | 56.0714
4072 | 7.2321 | 31.4019 | 56.065
4073 | 7.225 | 31.3952 | 56.0586
4074 | 7.2179 | 31.3884 | 56.0522
4075 | 7.2108 | 31.3816 | 56.0458
4076 | 7.2037 | 31.3749 | 56.0394
4077 | 7.1966 | 31.3682 | 56.033
4078 | 7.1895 | 31.3614 | 56.0266
4079 | 7.1825 | 31.3547 | 56.0202
4080 | 7.1754 | 31.348 | 56.0139
4081 | 7.1683 | 31.3413 | 56.0075
4082 | 7.1613 | 31.3346 | 56.0012
4083 | 7.1543 | 31.3279 | 55.9948
4084 | 7.1472 | 31.3212 | 55.9885
4085 | 7.1402 | 31.3145 | 55.9822
4086 | 7.1332 | 31.3078 | 55.9758
4087 | 7.1262 | 31.3012 | 55.9695
4088 | 7.1192 | 31.2945 | 55.9632
4089 | 7.1122 | 31.2878 | 55.9569
4090 | 7.1052 | 31.2812 | 55.9506
4091 | 7.0982 | 31.2746 | 55.9443
4092 | 7.0912 | 31.2679 | 55.938
4093 | 7.0843 | 31.2613 | 55.9318
4094 | 7.0773 | 31.2547 | 55.9255
4095 | 7.0703 | 31.2481 | 55.9192
4096 | 7.0634 | 31.2415 | 55.913
4097 | 7.0565 | 31.2349 | 55.9067
4098 | 7.0495 | 31.2283 | 55.9005
4099 | 7.0426 | 31.2217 | 55.8942
4100 | 7.0357 | 31.2151 | 55.888
4101 | 7.0288 | 31.2085 | 55.8818
4102 | 7.0219 | 31.202 | 55.8756
4103 | 7.015 | 31.1954 | 55.8694
4104 | 7.0081 | 31.1889 | 55.8631
4105 | 7.0012 | 31.1823 | 55.8569
4106 | 6.9943 | 31.1758 | 55.8508
4107 | 6.9875 | 31.1693 | 55.8446
4108 | 6.9806 | 31.1628 | 55.8384
4109 | 6.9738 | 31.1562 | 55.8322
4110 | 6.9669 | 31.1497 | 55.8261
4111 | 6.9601 | 31.1432 | 55.8199
4112 | 6.9533 | 31.1367 | 55.8137
4113 | 6.9464 | 31.1302 | 55.8076
4114 | 6.9396 | 31.1238 | 55.8015
4115 | 6.9328 | 31.1173 | 55.7953
4116 | 6.926 | 31.1108 | 55.7892
4117 | 6.9192 | 31.1044 | 55.7831
4118 | 6.9124 | 31.0979 | 55.777
4119 | 6.9057 | 31.0915 | 55.7709
4120 | 6.8989 | 31.085 | 55.7648
4121 | 6.8921 | 31.0786 | 55.7587
4122 | 6.8854 | 31.0722 | 55.7526
4123 | 6.8786 | 31.0658 | 55.7465
4124 | 6.8719 | 31.0593 | 55.7404
4125 | 6.8651 | 31.0529 | 55.7344
4126 | 6.8584 | 31.0465 | 55.7283
4127 | 6.8517 | 31.0401 | 55.7222
4128 | 6.845 | 31.0338 | 55.7162
4129 | 6.8383 | 31.0274 | 55.7102
4130 | 6.8316 | 31.021 | 55.7041
4131 | 6.8249 | 31.0146 | 55.6981
4132 | 6.8182 | 31.0083 | 55.6921
4133 | 6.8115 | 31.0019 | 55.686
4134 | 6.8048 | 30.9956 | 55.68
4135 | 6.7982 | 30.9893 | 55.674
4136 | 6.7915 | 30.9829 | 55.668
4137 | 6.7849 | 30.9766 | 55.662
4138 | 6.7782 | 30.9703 | 55.6561
4139 | 6.7716 | 30.964 | 55.6501
4140 | 6.765 | 30.9577 | 55.6441
4141 | 6.7583 | 30.9514 | 55.6381
4142 | 6.7517 | 30.9451 | 55.6322
4143 | 6.7451 | 30.9388 | 55.6262
4144 | 6.7385 | 30.9325 | 55.6203
4145 | 6.7319 | 30.9262 | 55.6143
4146 | 6.7253 | 30.92 | 55.6084
4147 | 6.7187 | 30.9137 | 55.6025
4148 | 6.7122 | 30.9075 | 55.5966
4149 | 6.7056 | 30.9012 | 55.5906
4150 | 6.699 | 30.895 | 55.5847
4151 | 6.6925 | 30.8888 | 55.5788
4152 | 6.6859 | 30.8825 | 55.5729
4153 | 6.6794 | 30.8763 | 55.567
4154 | 6.6729 | 30.8701 | 55.5611
4155 | 6.6663 | 30.8639 | 55.5553
4156 | 6.6598 | 30.8577 | 55.5494
4157 | 6.6533 | 30.8515 | 55.5435
4158 | 6.6468 | 30.8453 | 55.5377
4159 | 6.6403 | 30.8391 | 55.5318
4160 | 6.6338 | 30.833 | 55.526
4161 | 6.6273 | 30.8268 | 55.5201
4162 | 6.6209 | 30.8206 | 55.5143
4163 | 6.6144 | 30.8145 | 55.5085
4164 | 6.6079 | 30.8083 | 55.5026
4165 | 6.6015 | 30.8022 | 55.4968
4166 | 6.595 | 30.7961 | 55.491
4167 | 6.5886 | 30.7899 | 55.4852
4168 | 6.5821 | 30.7838 | 55.4794
4169 | 6.5757 | 30.7777 | 55.4736
4170 | 6.5693 | 30.7716 | 55.4678
4171 | 6.5629 | 30.7655 | 55.4621
4172 | 6.5565 | 30.7594 | 55.4563
4173 | 6.5501 | 30.7533 | 55.4505
4174 | 6.5437 | 30.7472 | 55.4447
4175 | 6.5373 | 30.7412 | 55.439
4176 | 6.5309 | 30.7351 | 55.4332
4177 | 6.5245 | 30.729 | 55.4275
4178 | 6.5182 | 30.723 | 55.4218
4179 | 6.5118 | 30.7169 | 55.416
4180 | 6.5054 | 30.7109 | 55.4103
4181 | 6.4991 | 30.7048 | 55.4046
4182 | 6.4928 | 30.6988 | 55.3989
4183 | 6.4864 | 30.6928 | 55.3932
4184 | 6.4801 | 30.6868 | 55.3875
4185 | 6.4738 | 30.6808 | 55.3818
4186 | 6.4675 | 30.6748 | 55.3761
4187 | 6.4611 | 30.6688 | 55.3704
4188 | 6.4548 | 30.6628 | 55.3647
4189 | 6.4485 | 30.6568 | 55.3591
4190 | 6.4423 | 30.6508 | 55.3534
4191 | 6.436 | 30.6448 | 55.3477
4192 | 6.4297 | 30.6389 | 55.3421
4193 | 6.4234 | 30.6329 | 55.3364
4194 | 6.4172 | 30.6269 | 55.3308
4195 | 6.4109 | 30.621 | 55.3252
4196 | 6.4047 | 30.6151 | 55.3195
4197 | 6.3984 | 30.6091 | 55.3139
4198 | 6.3922 | 30.6032 | 55.3083
4199 | 6.386 | 30.5973 | 55.3027
4200 | 6.3797 | 30.5913 | 55.2971
4201 | 6.3735 | 30.5854 | 55.2915
4202 | 6.3673 | 30.5795 | 55.2859
4203 | 6.3611 | 30.5736 | 55.2803
4204 | 6.3549 | 30.5677 | 55.2747
4205 | 6.3487 | 30.5619 | 55.2691
4206 | 6.3425 | 30.556 | 55.2636
4207 | 6.3364 | 30.5501 | 55.258
4208 | 6.3302 | 30.5442 | 55.2524
4209 | 6.324 | 30.5384 | 55.2469
4210 | 6.3179 | 30.5325 | 55.2413
4211 | 6.3117 | 30.5267 | 55.2358
4212 | 6.3056 | 30.5208 | 55.2303
4213 | 6.2995 | 30.515 | 55.2247
4214 | 6.2933 | 30.5092 | 55.2192
4215 | 6.2872 | 30.5033 | 55.2137
4216 | 6.2811 | 30.4975 | 55.2082
4217 | 6.275 | 30.4917 | 55.2027
4218 | 6.2689 | 30.4859 | 55.1972
4219 | 6.2628 | 30.4801 | 55.1917
4220 | 6.2567 | 30.4743 | 55.1862
4221 | 6.2506 | 30.4685 | 55.1807
4222 | 6.2445 | 30.4627 | 55.1752
4223 | 6.2384 | 30.457 | 55.1698
4224 | 6.2324 | 30.4512 | 55.1643
4225 | 6.2263 | 30.4454 | 55.1588
4226 | 6.2203 | 30.4397 | 55.1534
4227 | 6.2142 | 30.4339 | 55.1479
4228 | 6.2082 | 30.4282 | 55.1425
4229 | 6.2021 | 30.4225 | 55.1371
4230 | 6.1961 | 30.4167 | 55.1316
4231 | 6.1901 | 30.411 | 55.1262
4232 | 6.1841 | 30.4053 | 55.1208
4233 | 6.1781 | 30.3996 | 55.1154
4234 | 6.1721 | 30.3939 | 55.11
4235 | 6.1661 | 30.3882 | 55.1046
4236 | 6.1601 | 30.3825 | 55.0992
4237 | 6.1541 | 30.3768 | 55.0938
4238 | 6.1481 | 30.3711 | 55.0884
4239 | 6.1421 | 30.3654 | 55.083
4240 | 6.1362 | 30.3597 | 55.0776
4241 | 6.1302 | 30.3541 | 55.0723
4242 | 6.1243 | 30.3484 | 55.0669
4243 | 6.1183 | 30.3428 | 55.0616
4244 | 6.1124 | 30.3371 | 55.0562
4245 | 6.1065 | 30.3315 | 55.0509
4246 | 6.1005 | 30.3258 | 55.0455
4247 | 6.0946 | 30.3202 | 55.0402
4248 | 6.0887 | 30.3146 | 55.0349
4249 | 6.0828 | 30.309 | 55.0295
4250 | 6.0769 | 30.3033 | 55.0242
4251 | 6.071 | 30.2977 | 55.0189
4252 | 6.0651 | 30.2921 | 55.0136
4253 | 6.0592 | 30.2865 | 55.0083
4254 | 6.0533 | 30.281 | 55.003
4255 | 6.0475 | 30.2754 | 54.9977
4256 | 6.0416 | 30.2698 | 54.9924
4257 | 6.0358 | 30.2642 | 54.9872
4258 | 6.0299 | 30.2587 | 54.9819
4259 | 6.0241 | 30.2531 | 54.9766
4260 | 6.0182 | 30.2476 | 54.9714
4261 | 6.0124 | 30.242 | 54.9661
4262 | 6.0066 | 30.2365 | 54.9609
4263 | 6.0007 | 30.2309 | 54.9556
4264 | 5.9949 | 30.2254 | 54.9504
4265 | 5.9891 | 30.2199 | 54.9451
4266 | 5.9833 | 30.2144 | 54.9399
4267 | 5.9775 | 30.2088 | 54.9347
4268 | 5.9717 | 30.2033 | 54.9295
4269 | 5.9659 | 30.1978 | 54.9243
4270 | 5.9602 | 30.1923 | 54.9191
4271 | 5.9544 | 30.1869 | 54.9139
4272 | 5.9486 | 30.1814 | 54.9087
4273 | 5.9429 | 30.1759 | 54.9035
4274 | 5.9371 | 30.1704 | 54.8983
4275 | 5.9314 | 30.165 | 54.8931
4276 | 5.9256 | 30.1595 | 54.8879
4277 | 5.9199 | 30.154 | 54.8828
4278 | 5.9142 | 30.1486 | 54.8776
4279 | 5.9084 | 30.1432 | 54.8725
4280 | 5.9027 | 30.1377 | 54.8673
4281 | 5.897 | 30.1323 | 54.8622
4282 | 5.8913 | 30.1269 | 54.857
4283 | 5.8856 | 30.1214 | 54.8519
4284 | 5.8799 | 30.116 | 54.8468
4285 | 5.8742 | 30.1106 | 54.8416
4286 | 5.8685 | 30.1052 | 54.8365
4287 | 5.8629 | 30.0998 | 54.8314
4288 | 5.8572 | 30.0944 | 54.8263
4289 | 5.8515 | 30.089 | 54.8212
4290 | 5.8459 | 30.0837 | 54.8161
4291 | 5.8402 | 30.0783 | 54.811
4292 | 5.8346 | 30.0729 | 54.8059
4293 | 5.8289 | 30.0676 | 54.8008
4294 | 5.8233 | 30.0622 | 54.7958
4295 | 5.8177 | 30.0569 | 54.7907
4296 | 5.8121 | 30.0515 | 54.7856
4297 | 5.8064 | 30.0462 | 54.7806
4298 | 5.8008 | 30.0408 | 54.7755
4299 | 5.7952 | 30.0355 | 54.7705
4300 | 5.7896 | 30.0302 | 54.7654
4301 | 5.784 | 30.0249 | 54.7604
4302 | 5.7785 | 30.0196 | 54.7554
4303 | 5.7729 | 30.0142 | 54.7503
4304 | 5.7673 | 30.0089 | 54.7453
4305 | 5.7617 | 30.0037 | 54.7403
4306 | 5.7562 | 29.9984 | 54.7353
4307 | 5.7506 | 29.9931 | 54.7303
4308 | 5.7451 | 29.9878 | 54.7253
4309 | 5.7395 | 29.9825 | 54.7203
4310 | 5.734 | 29.9773 | 54.7153
4311 | 5.7284 | 29.972 | 54.7103
4312 | 5.7229 | 29.9667 | 54.7053
4313 | 5.7174 | 29.9615 | 54.7004
4314 | 5.7119 | 29.9562 | 54.6954
4315 | 5.7064 | 29.951 | 54.6904
4316 | 5.7009 | 29.9458 | 54.6855
4317 | 5.6954 | 29.9405 | 54.6805
4318 | 5.6899 | 29.9353 | 54.6756
4319 | 5.6844 | 29.9301 | 54.6706
4320 | 5.6789 | 29.9249 | 54.6657
4321 | 5.6734 | 29.9197 | 54.6608
4322 | 5.668 | 29.9145 | 54.6558
4323 | 5.6625 | 29.9093 | 54.6509
4324 | 5.6571 | 29.9041 | 54.646
4325 | 5.6516 | 29.8989 | 54.6411
4326 | 5.6462 | 29.8937 | 54.6362
4327 | 5.6407 | 29.8886 | 54.6313
4328 | 5.6353 | 29.8834 | 54.6264
4329 | 5.6299 | 29.8782 | 54.6215
4330 | 5.6244 | 29.8731 | 54.6166
4331 | 5.619 | 29.8679 | 54.6117
4332 | 5.6136 | 29.8628 | 54.6069
4333 | 5.6082 | 29.8576 | 54.602
4334 | 5.6028 | 29.8525 | 54.5971
4335 | 5.5974 | 29.8474 | 54.5923
4336 | 5.592 | 29.8423 | 54.5874
4337 | 5.5866 | 29.8371 | 54.5826
4338 | 5.5813 | 29.832 | 54.5777
4339 | 5.5759 | 29.8269 | 54.5729
4340 | 5.5705 | 29.8218 | 54.568
4341 | 5.5652 | 29.8167 | 54.5632
4342 | 5.5598 | 29.8116 | 54.5584
4343 | 5.5545 | 29.8065 | 54.5536
4344 | 5.5491 | 29.8015 | 54.5488
4345 | 5.5438 | 29.7964 | 54.5439
4346 | 5.5384 | 29.7913 | 54.5391
4347 | 5.5331 | 29.7862 | 54.5343
4348 | 5.5278 | 29.7812 | 54.5295
4349 | 5.5225 | 29.7761 | 54.5248
4350 | 5.5172 | 29.7711 | 54.52
4351 | 5.5119 | 29.766 | 54.5152
4352 | 5.5066 | 29.761 | 54.5104
4353 | 5.5013 | 29.756 | 54.5057
4354 | 5.496 | 29.7509 | 54.5009
4355 | 5.4907 | 29.7459 | 54.4961
4356 | 5.4854 | 29.7409 | 54.4914
4357 | 5.4802 | 29.7359 | 54.4866
4358 | 5.4749 | 29.7309 | 54.4819
4359 | 5.4696 | 29.7259 | 54.4772
4360 | 5.4644 | 29.7209 | 54.4724
4361 | 5.4591 | 29.7159 | 54.4677
4362 | 5.4539 | 29.7109 | 54.463
4363 | 5.4487 | 29.7059 | 54.4583
4364 | 5.4434 | 29.701 | 54.4535
4365 | 5.4382 | 29.696 | 54.4488
4366 | 5.433 | 29.691 | 54.4441
4367 | 5.4278 | 29.6861 | 54.4394
4368 | 5.4226 | 29.6811 | 54.4347
4369 | 5.4174 | 29.6762 | 54.4301
4370 | 5.4122 | 29.6712 | 54.4254
4371 | 5.407 | 29.6663 | 54.4207
4372 | 5.4018 | 29.6614 | 54.416
4373 | 5.3966 | 29.6564 | 54.4114
4374 | 5.3914 | 29.6515 | 54.4067
4375 | 5.3863 | 29.6466 | 54.402
4376 | 5.3811 | 29.6417 | 54.3974
4377 | 5.3759 | 29.6368 | 54.3927
4378 | 5.3708 | 29.6319 | 54.3881
4379 | 5.3656 | 29.627 | 54.3834
4380 | 5.3605 | 29.6221 | 54.3788
4381 | 5.3553 | 29.6172 | 54.3742
4382 | 5.3502 | 29.6123 | 54.3696
4383 | 5.3451 | 29.6074 | 54.3649
4384 | 5.34 | 29.6026 | 54.3603
4385 | 5.3348 | 29.5977 | 54.3557
4386 | 5.3297 | 29.5928 | 54.3511
4387 | 5.3246 | 29.588 | 54.3465
4388 | 5.3195 | 29.5831 | 54.3419
4389 | 5.3144 | 29.5783 | 54.3373
4390 | 5.3093 | 29.5735 | 54.3327
4391 | 5.3043 | 29.5686 | 54.3282
4392 | 5.2992 | 29.5638 | 54.3236
4393 | 5.2941 | 29.559 | 54.319
4394 | 5.289 | 29.5541 | 54.3145
4395 | 5.284 | 29.5493 | 54.3099
4396 | 5.2789 | 29.5445 | 54.3053
4397 | 5.2739 | 29.5397 | 54.3008
4398 | 5.2688 | 29.5349 | 54.2962
4399 | 5.2638 | 29.5301 | 54.2917
4400 | 5.2587 | 29.5253 | 54.2872
4401 | 5.2537 | 29.5206 | 54.2826
4402 | 5.2487 | 29.5158 | 54.2781
4403 | 5.2437 | 29.511 | 54.2736
4404 | 5.2387 | 29.5062 | 54.2691
4405 | 5.2336 | 29.5015 | 54.2645
4406 | 5.2286 | 29.4967 | 54.26
4407 | 5.2236 | 29.492 | 54.2555
4408 | 5.2187 | 29.4872 | 54.251
4409 | 5.2137 | 29.4825 | 54.2465
4410 | 5.2087 | 29.4777 | 54.2421
4411 | 5.2037 | 29.473 | 54.2376
4412 | 5.1987 | 29.4683 | 54.2331
4413 | 5.1938 | 29.4635 | 54.2286
4414 | 5.1888 | 29.4588 | 54.2241
4415 | 5.1838 | 29.4541 | 54.2197
4416 | 5.1789 | 29.4494 | 54.2152
4417 | 5.174 | 29.4447 | 54.2108
4418 | 5.169 | 29.44 | 54.2063
4419 | 5.1641 | 29.4353 | 54.2019
4420 | 5.1591 | 29.4306 | 54.1974
4421 | 5.1542 | 29.4259 | 54.193
4422 | 5.1493 | 29.4213 | 54.1886
4423 | 5.1444 | 29.4166 | 54.1841
4424 | 5.1395 | 29.4119 | 54.1797
4425 | 5.1346 | 29.4072 | 54.1753
4426 | 5.1297 | 29.4026 | 54.1709
4427 | 5.1248 | 29.3979 | 54.1665
4428 | 5.1199 | 29.3933 | 54.1621
4429 | 5.115 | 29.3886 | 54.1577
4430 | 5.1101 | 29.384 | 54.1533
4431 | 5.1053 | 29.3794 | 54.1489
4432 | 5.1004 | 29.3747 | 54.1445
4433 | 5.0955 | 29.3701 | 54.1401
4434 | 5.0907 | 29.3655 | 54.1357
4435 | 5.0858 | 29.3609 | 54.1314
4436 | 5.081 | 29.3563 | 54.127
4437 | 5.0761 | 29.3517 | 54.1226
4438 | 5.0713 | 29.3471 | 54.1183
4439 | 5.0665 | 29.3425 | 54.1139
4440 | 5.0616 | 29.3379 | 54.1096
4441 | 5.0568 | 29.3333 | 54.1052
4442 | 5.052 | 29.3287 | 54.1009
4443 | 5.0472 | 29.3241 | 54.0966
4444 | 5.0424 | 29.3196 | 54.0922
4445 | 5.0376 | 29.315 | 54.0879
4446 | 5.0328 | 29.3104 | 54.0836
4447 | 5.028 | 29.3059 | 54.0793
4448 | 5.0232 | 29.3013 | 54.0749
4449 | 5.0184 | 29.2968 | 54.0706
4450 | 5.0136 | 29.2922 | 54.0663
4451 | 5.0089 | 29.2877 | 54.062
4452 | 5.0041 | 29.2832 | 54.0577
4453 | 4.9993 | 29.2786 | 54.0535
4454 | 4.9946 | 29.2741 | 54.0492
4455 | 4.9898 | 29.2696 | 54.0449
4456 | 4.9851 | 29.2651 | 54.0406
4457 | 4.9803 | 29.2606 | 54.0363
4458 | 4.9756 | 29.2561 | 54.0321
4459 | 4.9709 | 29.2516 | 54.0278
4460 | 4.9661 | 29.2471 | 54.0236
4461 | 4.9614 | 29.2426 | 54.0193
4462 | 4.9567 | 29.2381 | 54.0151
4463 | 4.952 | 29.2336 | 54.0108
4464 | 4.9473 | 29.2292 | 54.0066
4465 | 4.9426 | 29.2247 | 54.0023
4466 | 4.9379 | 29.2202 | 53.9981
4467 | 4.9332 | 29.2158 | 53.9939
4468 | 4.9285 | 29.2113 | 53.9897
4469 | 4.9238 | 29.2069 | 53.9854
4470 | 4.9192 | 29.2024 | 53.9812
4471 | 4.9145 | 29.198 | 53.977
4472 | 4.9098 | 29.1935 | 53.9728
4473 | 4.9052 | 29.1891 | 53.9686
4474 | 4.9005 | 29.1847 | 53.9644
4475 | 4.8959 | 29.1802 | 53.9602
4476 | 4.8912 | 29.1758 | 53.956
4477 | 4.8866 | 29.1714 | 53.9519
4478 | 4.8819 | 29.167 | 53.9477
4479 | 4.8773 | 29.1626 | 53.9435
4480 | 4.8727 | 29.1582 | 53.9393
4481 | 4.868 | 29.1538 | 53.9352
4482 | 4.8634 | 29.1494 | 53.931
4483 | 4.8588 | 29.145 | 53.9269
4484 | 4.8542 | 29.1406 | 53.9227
4485 | 4.8496 | 29.1363 | 53.9186
4486 | 4.845 | 29.1319 | 53.9144
4487 | 4.8404 | 29.1275 | 53.9103
4488 | 4.8358 | 29.1232 | 53.9062
4489 | 4.8312 | 29.1188 | 53.902
4490 | 4.8267 | 29.1144 | 53.8979
4491 | 4.8221 | 29.1101 | 53.8938
4492 | 4.8175 | 29.1058 | 53.8897
4493 | 4.813 | 29.1014 | 53.8855
4494 | 4.8084 | 29.0971 | 53.8814
4495 | 4.8038 | 29.0927 | 53.8773
4496 | 4.7993 | 29.0884 | 53.8732
4497 | 4.7948 | 29.0841 | 53.8691
4498 | 4.7902 | 29.0798 | 53.8651
4499 | 4.7857 | 29.0755 | 53.861
4500 | 4.7811 | 29.0712 | 53.8569
4501 | 4.7766 | 29.0669 | 53.8528
4502 | 4.7721 | 29.0626 | 53.8487
4503 | 4.7676 | 29.0583 | 53.8447
4504 | 4.7631 | 29.054 | 53.8406
4505 | 4.7586 | 29.0497 | 53.8365
4506 | 4.7541 | 29.0454 | 53.8325
4507 | 4.7496 | 29.0411 | 53.8284
4508 | 4.7451 | 29.0369 | 53.8244
4509 | 4.7406 | 29.0326 | 53.8203
4510 | 4.7361 | 29.0283 | 53.8163
4511 | 4.7316 | 29.0241 | 53.8123
4512 | 4.7272 | 29.0198 | 53.8082
4513 | 4.7227 | 29.0156 | 53.8042
4514 | 4.7182 | 29.0113 | 53.8002
4515 | 4.7138 | 29.0071 | 53.7962
4516 | 4.7093 | 29.0028 | 53.7922
4517 | 4.7049 | 28.9986 | 53.7882
4518 | 4.7004 | 28.9944 | 53.7842
4519 | 4.696 | 28.9902 | 53.7802
4520 | 4.6915 | 28.9859 | 53.7762
4521 | 4.6871 | 28.9817 | 53.7722
4522 | 4.6827 | 28.9775 | 53.7682
4523 | 4.6783 | 28.9733 | 53.7642
4524 | 4.6738 | 28.9691 | 53.7602
4525 | 4.6694 | 28.9649 | 53.7562
4526 | 4.665 | 28.9607 | 53.7523
4527 | 4.6606 | 28.9565 | 53.7483
4528 | 4.6562 | 28.9524 | 53.7443
4529 | 4.6518 | 28.9482 | 53.7404
4530 | 4.6474 | 28.944 | 53.7364
4531 | 4.6431 | 28.9398 | 53.7325
4532 | 4.6387 | 28.9357 | 53.7285
4533 | 4.6343 | 28.9315 | 53.7246
4534 | 4.6299 | 28.9274 | 53.7207
4535 | 4.6256 | 28.9232 | 53.7167
4536 | 4.6212 | 28.9191 | 53.7128
4537 | 4.6168 | 28.9149 | 53.7089
4538 | 4.6125 | 28.9108 | 53.705
4539 | 4.6081 | 28.9066 | 53.701
4540 | 4.6038 | 28.9025 | 53.6971
4541 | 4.5995 | 28.8984 | 53.6932
4542 | 4.5951 | 28.8943 | 53.6893
4543 | 4.5908 | 28.8902 | 53.6854
4544 | 4.5865 | 28.886 | 53.6815
4545 | 4.5822 | 28.8819 | 53.6776
4546 | 4.5778 | 28.8778 | 53.6737
4547 | 4.5735 | 28.8737 | 53.6699
4548 | 4.5692 | 28.8696 | 53.666
4549 | 4.5649 | 28.8655 | 53.6621
4550 | 4.5606 | 28.8615 | 53.6582
4551 | 4.5563 | 28.8574 | 53.6544
4552 | 4.5521 | 28.8533 | 53.6505
4553 | 4.5478 | 28.8492 | 53.6466
4554 | 4.5435 | 28.8452 | 53.6428
4555 | 4.5392 | 28.8411 | 53.6389
4556 | 4.5349 | 28.837 | 53.6351
4557 | 4.5307 | 28.833 | 53.6312
4558 | 4.5264 | 28.8289 | 53.6274
4559 | 4.5222 | 28.8249 | 53.6236
4560 | 4.5179 | 28.8208 | 53.6197
4561 | 4.5137 | 28.8168 | 53.6159
4562 | 4.5094 | 28.8128 | 53.6121
4563 | 4.5052 | 28.8087 | 53.6083
4564 | 4.5009 | 28.8047 | 53.6045
4565 | 4.4967 | 28.8007 | 53.6006
4566 | 4.4925 | 28.7967 | 53.5968
4567 | 4.4883 | 28.7927 | 53.593
4568 | 4.4841 | 28.7886 | 53.5892
4569 | 4.4798 | 28.7846 | 53.5854
4570 | 4.4756 | 28.7806 | 53.5817
4571 | 4.4714 | 28.7766 | 53.5779
4572 | 4.4672 | 28.7726 | 53.5741
4573 | 4.463 | 28.7687 | 53.5703
4574 | 4.4589 | 28.7647 | 53.5665
4575 | 4.4547 | 28.7607 | 53.5628
4576 | 4.4505 | 28.7567 | 53.559
4577 | 4.4463 | 28.7528 | 53.5552
4578 | 4.4421 | 28.7488 | 53.5515
4579 | 4.438 | 28.7448 | 53.5477
4580 | 4.4338 | 28.7409 | 53.544
4581 | 4.4297 | 28.7369 | 53.5402
4582 | 4.4255 | 28.733 | 53.5365
4583 | 4.4214 | 28.729 | 53.5327
4584 | 4.4172 | 28.7251 | 53.529
4585 | 4.4131 | 28.7211 | 53.5253
4586 | 4.4089 | 28.7172 | 53.5216
4587 | 4.4048 | 28.7133 | 53.5178
4588 | 4.4007 | 28.7093 | 53.5141
4589 | 4.3965 | 28.7054 | 53.5104
4590 | 4.3924 | 28.7015 | 53.5067
4591 | 4.3883 | 28.6976 | 53.503
4592 | 4.3842 | 28.6937 | 53.4993
4593 | 4.3801 | 28.6898 | 53.4956
4594 | 4.376 | 28.6859 | 53.4919
4595 | 4.3719 | 28.682 | 53.4882
4596 | 4.3678 | 28.6781 | 53.4845
4597 | 4.3637 | 28.6742 | 53.4808
4598 | 4.3596 | 28.6703 | 53.4771
4599 | 4.3556 | 28.6664 | 53.4735
4600 | 4.3515 | 28.6626 | 53.4698
4601 | 4.3474 | 28.6587 | 53.4661
4602 | 4.3433 | 28.6548 | 53.4625
4603 | 4.3393 | 28.651 | 53.4588
4604 | 4.3352 | 28.6471 | 53.4551
4605 | 4.3312 | 28.6432 | 53.4515
4606 | 4.3271 | 28.6394 | 53.4478
4607 | 4.3231 | 28.6355 | 53.4442
4608 | 4.319 | 28.6317 | 53.4406
4609 | 4.315 | 28.6279 | 53.4369
4610 | 4.311 | 28.624 | 53.4333
4611 | 4.3069 | 28.6202 | 53.4297
4612 | 4.3029 | 28.6164 | 53.426
4613 | 4.2989 | 28.6126 | 53.4224
4614 | 4.2949 | 28.6087 | 53.4188
4615 | 4.2909 | 28.6049 | 53.4152
4616 | 4.2868 | 28.6011 | 53.4116
4617 | 4.2828 | 28.5973 | 53.408
4618 | 4.2788 | 28.5935 | 53.4044
4619 | 4.2749 | 28.5897 | 53.4008
4620 | 4.2709 | 28.5859 | 53.3972
4621 | 4.2669 | 28.5821 | 53.3936
4622 | 4.2629 | 28.5783 | 53.39
4623 | 4.2589 | 28.5745 | 53.3864
4624 | 4.2549 | 28.5708 | 53.3828
4625 | 4.251 | 28.567 | 53.3793
4626 | 4.247 | 28.5632 | 53.3757
4627 | 4.243 | 28.5595 | 53.3721
4628 | 4.2391 | 28.5557 | 53.3686
4629 | 4.2351 | 28.5519 | 53.365
4630 | 4.2312 | 28.5482 | 53.3614
4631 | 4.2272 | 28.5444 | 53.3579
4632 | 4.2233 | 28.5407 | 53.3543
4633 | 4.2194 | 28.5369 | 53.3508
4634 | 4.2154 | 28.5332 | 53.3472
4635 | 4.2115 | 28.5295 | 53.3437
4636 | 4.2076 | 28.5257 | 53.3402
4637 | 4.2037 | 28.522 | 53.3366
4638 | 4.1998 | 28.5183 | 53.3331
4639 | 4.1958 | 28.5146 | 53.3296
4640 | 4.1919 | 28.5108 | 53.3261
4641 | 4.188 | 28.5071 | 53.3226
4642 | 4.1841 | 28.5034 | 53.319
4643 | 4.1802 | 28.4997 | 53.3155
4644 | 4.1763 | 28.496 | 53.312
4645 | 4.1725 | 28.4923 | 53.3085
4646 | 4.1686 | 28.4886 | 53.305
4647 | 4.1647 | 28.485 | 53.3015
4648 | 4.1608 | 28.4813 | 53.298
4649 | 4.157 | 28.4776 | 53.2946
4650 | 4.1531 | 28.4739 | 53.2911
4651 | 4.1492 | 28.4702 | 53.2876
4652 | 4.1454 | 28.4666 | 53.2841
4653 | 4.1415 | 28.4629 | 53.2806
4654 | 4.1377 | 28.4592 | 53.2772
4655 | 4.1338 | 28.4556 | 53.2737
4656 | 4.13 | 28.4519 | 53.2703
4657 | 4.1261 | 28.4483 | 53.2668
4658 | 4.1223 | 28.4446 | 53.2633
4659 | 4.1185 | 28.441 | 53.2599
4660 | 4.1147 | 28.4374 | 53.2565
4661 | 4.1108 | 28.4337 | 53.253
4662 | 4.107 | 28.4301 | 53.2496
4663 | 4.1032 | 28.4265 | 53.2461
4664 | 4.0994 | 28.4229 | 53.2427
4665 | 4.0956 | 28.4192 | 53.2393
4666 | 4.0918 | 28.4156 | 53.2359
4667 | 4.088 | 28.412 | 53.2324
4668 | 4.0842 | 28.4084 | 53.229
4669 | 4.0804 | 28.4048 | 53.2256
4670 | 4.0766 | 28.4012 | 53.2222
4671 | 4.0729 | 28.3976 | 53.2188
4672 | 4.0691 | 28.394 | 53.2154
4673 | 4.0653 | 28.3904 | 53.212
4674 | 4.0615 | 28.3868 | 53.2086
4675 | 4.0578 | 28.3833 | 53.2052
4676 | 4.054 | 28.3797 | 53.2018
4677 | 4.0503 | 28.3761 | 53.1984
4678 | 4.0465 | 28.3725 | 53.195
4679 | 4.0427 | 28.369 | 53.1917
4680 | 4.039 | 28.3654 | 53.1883
4681 | 4.0353 | 28.3619 | 53.1849
4682 | 4.0315 | 28.3583 | 53.1816
4683 | 4.0278 | 28.3548 | 53.1782
4684 | 4.0241 | 28.3512 | 53.1748
4685 | 4.0203 | 28.3477 | 53.1715
4686 | 4.0166 | 28.3441 | 53.1681
4687 | 4.0129 | 28.3406 | 53.1648
4688 | 4.0092 | 28.3371 | 53.1614
4689 | 4.0055 | 28.3335 | 53.1581
4690 | 4.0018 | 28.33 | 53.1547
4691 | 3.9981 | 28.3265 | 53.1514
4692 | 3.9944 | 28.323 | 53.1481
4693 | 3.9907 | 28.3195 | 53.1448
4694 | 3.987 | 28.316 | 53.1414
4695 | 3.9833 | 28.3124 | 53.1381
4696 | 3.9796 | 28.3089 | 53.1348
4697 | 3.9759 | 28.3054 | 53.1315
4698 | 3.9723 | 28.302 | 53.1282
4699 | 3.9686 | 28.2985 | 53.1249
4700 | 3.9649 | 28.295 | 53.1216
4701 | 3.9613 | 28.2915 | 53.1183
4702 | 3.9576 | 28.288 | 53.115
4703 | 3.954 | 28.2845 | 53.1117
4704 | 3.9503 | 28.2811 | 53.1084
4705 | 3.9467 | 28.2776 | 53.1051
4706 | 3.943 | 28.2741 | 53.1018
4707 | 3.9394 | 28.2707 | 53.0985
4708 | 3.9357 | 28.2672 | 53.0953
4709 | 3.9321 | 28.2638 | 53.092
4710 | 3.9285 | 28.2603 | 53.0887
4711 | 3.9249 | 28.2569 | 53.0855
4712 | 3.9212 | 28.2534 | 53.0822
4713 | 3.9176 | 28.25 | 53.0789
4714 | 3.914 | 28.2465 | 53.0757
4715 | 3.9104 | 28.2431 | 53.0724
4716 | 3.9068 | 28.2397 | 53.0692
4717 | 3.9032 | 28.2363 | 53.0659
4718 | 3.8996 | 28.2328 | 53.0627
4719 | 3.896 | 28.2294 | 53.0595
4720 | 3.8924 | 28.226 | 53.0562
4721 | 3.8888 | 28.2226 | 53.053
4722 | 3.8852 | 28.2192 | 53.0498
4723 | 3.8817 | 28.2158 | 53.0465
4724 | 3.8781 | 28.2124 | 53.0433
4725 | 3.8745 | 28.209 | 53.0401
4726 | 3.8709 | 28.2056 | 53.0369
4727 | 3.8674 | 28.2022 | 53.0337
4728 | 3.8638 | 28.1988 | 53.0305
4729 | 3.8603 | 28.1954 | 53.0273
4730 | 3.8567 | 28.1921 | 53.0241
4731 | 3.8532 | 28.1887 | 53.0209
4732 | 3.8496 | 28.1853 | 53.0177
4733 | 3.8461 | 28.182 | 53.0145
4734 | 3.8425 | 28.1786 | 53.0113
4735 | 3.839 | 28.1752 | 53.0081
4736 | 3.8355 | 28.1719 | 53.0049
4737 | 3.832 | 28.1685 | 53.0018
4738 | 3.8284 | 28.1652 | 52.9986
4739 | 3.8249 | 28.1618 | 52.9954
4740 | 3.8214 | 28.1585 | 52.9923
4741 | 3.8179 | 28.1552 | 52.9891
4742 | 3.8144 | 28.1518 | 52.9859
4743 | 3.8109 | 28.1485 | 52.9828
4744 | 3.8074 | 28.1452 | 52.9796
4745 | 3.8039 | 28.1418 | 52.9765
4746 | 3.8004 | 28.1385 | 52.9733
4747 | 3.7969 | 28.1352 | 52.9702
4748 | 3.7934 | 28.1319 | 52.967
4749 | 3.7899 | 28.1286 | 52.9639
4750 | 3.7865 | 28.1253 | 52.9608
4751 | 3.783 | 28.122 | 52.9576
4752 | 3.7795 | 28.1187 | 52.9545
4753 | 3.776 | 28.1154 | 52.9514
4754 | 3.7726 | 28.1121 | 52.9483
4755 | 3.7691 | 28.1088 | 52.9452
4756 | 3.7657 | 28.1055 | 52.942
4757 | 3.7622 | 28.1022 | 52.9389
4758 | 3.7588 | 28.0989 | 52.9358
4759 | 3.7553 | 28.0957 | 52.9327
4760 | 3.7519 | 28.0924 | 52.9296
4761 | 3.7484 | 28.0891 | 52.9265
4762 | 3.745 | 28.0858 | 52.9234
4763 | 3.7416 | 28.0826 | 52.9203
4764 | 3.7382 | 28.0793 | 52.9173
4765 | 3.7347 | 28.0761 | 52.9142
4766 | 3.7313 | 28.0728 | 52.9111
4767 | 3.7279 | 28.0696 | 52.908
4768 | 3.7245 | 28.0663 | 52.9049
4769 | 3.7211 | 28.0631 | 52.9019
4770 | 3.7177 | 28.0598 | 52.8988
4771 | 3.7143 | 28.0566 | 52.8957
4772 | 3.7109 | 28.0534 | 52.8927
4773 | 3.7075 | 28.0502 | 52.8896
4774 | 3.7041 | 28.0469 | 52.8866
4775 | 3.7007 | 28.0437 | 52.8835
4776 | 3.6973 | 28.0405 | 52.8805
4777 | 3.6939 | 28.0373 | 52.8774
4778 | 3.6906 | 28.0341 | 52.8744
4779 | 3.6872 | 28.0309 | 52.8713
4780 | 3.6838 | 28.0277 | 52.8683
4781 | 3.6805 | 28.0245 | 52.8653
4782 | 3.6771 | 28.0213 | 52.8622
4783 | 3.6737 | 28.0181 | 52.8592
4784 | 3.6704 | 28.0149 | 52.8562
4785 | 3.667 | 28.0117 | 52.8532
4786 | 3.6637 | 28.0085 | 52.8502
4787 | 3.6603 | 28.0053 | 52.8471
4788 | 3.657 | 28.0021 | 52.8441
4789 | 3.6537 | 27.999 | 52.8411
4790 | 3.6503 | 27.9958 | 52.8381
4791 | 3.647 | 27.9926 | 52.8351
4792 | 3.6437 | 27.9895 | 52.8321
4793 | 3.6403 | 27.9863 | 52.8291
4794 | 3.637 | 27.9832 | 52.8261
4795 | 3.6337 | 27.98 | 52.8232
4796 | 3.6304 | 27.9769 | 52.8202
4797 | 3.6271 | 27.9737 | 52.8172
4798 | 3.6238 | 27.9706 | 52.8142
4799 | 3.6205 | 27.9674 | 52.8112
4800 | 3.6172 | 27.9643 | 52.8083
4801 | 3.6139 | 27.9611 | 52.8053
4802 | 3.6106 | 27.958 | 52.8023
4803 | 3.6073 | 27.9549 | 52.7994
4804 | 3.604 | 27.9518 | 52.7964
4805 | 3.6007 | 27.9486 | 52.7935
4806 | 3.5975 | 27.9455 | 52.7905
4807 | 3.5942 | 27.9424 | 52.7876
4808 | 3.5909 | 27.9393 | 52.7846
4809 | 3.5876 | 27.9362 | 52.7817
4810 | 3.5844 | 27.9331 | 52.7787
4811 | 3.5811 | 27.93 | 52.7758
4812 | 3.5779 | 27.9269 | 52.7729
4813 | 3.5746 | 27.9238 | 52.7699
4814 | 3.5714 | 27.9207 | 52.767
4815 | 3.5681 | 27.9176 | 52.7641
4816 | 3.5649 | 27.9145 | 52.7611
4817 | 3.5616 | 27.9115 | 52.7582
4818 | 3.5584 | 27.9084 | 52.7553
4819 | 3.5552 | 27.9053 | 52.7524
4820 | 3.5519 | 27.9022 | 52.7495
4821 | 3.5487 | 27.8992 | 52.7466
4822 | 3.5455 | 27.8961 | 52.7437
4823 | 3.5423 | 27.893 | 52.7408
4824 | 3.539 | 27.89 | 52.7379
4825 | 3.5358 | 27.8869 | 52.735
4826 | 3.5326 | 27.8839 | 52.7321
4827 | 3.5294 | 27.8808 | 52.7292
4828 | 3.5262 | 27.8778 | 52.7263
4829 | 3.523 | 27.8747 | 52.7234
4830 | 3.5198 | 27.8717 | 52.7206
4831 | 3.5166 | 27.8687 | 52.7177
4832 | 3.5134 | 27.8656 | 52.7148
4833 | 3.5103 | 27.8626 | 52.7119
4834 | 3.5071 | 27.8596 | 52.7091
4835 | 3.5039 | 27.8566 | 52.7062
4836 | 3.5007 | 27.8535 | 52.7034
4837 | 3.4976 | 27.8505 | 52.7005
4838 | 3.4944 | 27.8475 | 52.6976
4839 | 3.4912 | 27.8445 | 52.6948
4840 | 3.4881 | 27.8415 | 52.6919
4841 | 3.4849 | 27.8385 | 52.6891
4842 | 3.4817 | 27.8355 | 52.6863
4843 | 3.4786 | 27.8325 | 52.6834
4844 | 3.4754 | 27.8295 | 52.6806
4845 | 3.4723 | 27.8265 | 52.6777
4846 | 3.4692 | 27.8235 | 52.6749
4847 | 3.466 | 27.8205 | 52.6721
4848 | 3.4629 | 27.8176 | 52.6693
4849 | 3.4597 | 27.8146 | 52.6664
4850 | 3.4566 | 27.8116 | 52.6636
4851 | 3.4535 | 27.8086 | 52.6608
4852 | 3.4504 | 27.8057 | 52.658
4853 | 3.4473 | 27.8027 | 52.6552
4854 | 3.4441 | 27.7997 | 52.6524
4855 | 3.441 | 27.7968 | 52.6496
4856 | 3.4379 | 27.7938 | 52.6468
4857 | 3.4348 | 27.7909 | 52.644
4858 | 3.4317 | 27.7879 | 52.6412
4859 | 3.4286 | 27.785 | 52.6384
4860 | 3.4255 | 27.782 | 52.6356
4861 | 3.4224 | 27.7791 | 52.6328
4862 | 3.4193 | 27.7761 | 52.63
4863 | 3.4162 | 27.7732 | 52.6272
4864 | 3.4132 | 27.7703 | 52.6245
4865 | 3.4101 | 27.7673 | 52.6217
4866 | 3.407 | 27.7644 | 52.6189
4867 | 3.4039 | 27.7615 | 52.6162
4868 | 3.4009 | 27.7586 | 52.6134
4869 | 3.3978 | 27.7557 | 52.6106
4870 | 3.3947 | 27.7528 | 52.6079
4871 | 3.3917 | 27.7498 | 52.6051
4872 | 3.3886 | 27.7469 | 52.6024
4873 | 3.3856 | 27.744 | 52.5996
4874 | 3.3825 | 27.7411 | 52.5969
4875 | 3.3795 | 27.7382 | 52.5941
4876 | 3.3764 | 27.7353 | 52.5914
4877 | 3.3734 | 27.7324 | 52.5886
4878 | 3.3703 | 27.7296 | 52.5859
4879 | 3.3673 | 27.7267 | 52.5832
4880 | 3.3643 | 27.7238 | 52.5804
4881 | 3.3613 | 27.7209 | 52.5777
4882 | 3.3582 | 27.718 | 52.575
4883 | 3.3552 | 27.7152 | 52.5723
4884 | 3.3522 | 27.7123 | 52.5695
4885 | 3.3492 | 27.7094 | 52.5668
4886 | 3.3462 | 27.7066 | 52.5641
4887 | 3.3432 | 27.7037 | 52.5614
4888 | 3.3401 | 27.7008 | 52.5587
4889 | 3.3371 | 27.698 | 52.556
4890 | 3.3341 | 27.6951 | 52.5533
4891 | 3.3311 | 27.6923 | 52.5506
4892 | 3.3282 | 27.6894 | 52.5479
4893 | 3.3252 | 27.6866 | 52.5452
4894 | 3.3222 | 27.6838 | 52.5425
4895 | 3.3192 | 27.6809 | 52.5398
4896 | 3.3162 | 27.6781 | 52.5371
4897 | 3.3132 | 27.6753 | 52.5345
4898 | 3.3103 | 27.6724 | 52.5318
4899 | 3.3073 | 27.6696 | 52.5291
4900 | 3.3043 | 27.6668 | 52.5264
4901 | 3.3014 | 27.664 | 52.5238
4902 | 3.2984 | 27.6611 | 52.5211
4903 | 3.2954 | 27.6583 | 52.5184
4904 | 3.2925 | 27.6555 | 52.5158
4905 | 3.2895 | 27.6527 | 52.5131
4906 | 3.2866 | 27.6499 | 52.5104
4907 | 3.2836 | 27.6471 | 52.5078
4908 | 3.2807 | 27.6443 | 52.5051
4909 | 3.2778 | 27.6415 | 52.5025
4910 | 3.2748 | 27.6387 | 52.4998
4911 | 3.2719 | 27.6359 | 52.4972
4912 | 3.269 | 27.6331 | 52.4946
4913 | 3.266 | 27.6304 | 52.4919
4914 | 3.2631 | 27.6276 | 52.4893
4915 | 3.2602 | 27.6248 | 52.4867
4916 | 3.2573 | 27.622 | 52.484
4917 | 3.2544 | 27.6193 | 52.4814
4918 | 3.2514 | 27.6165 | 52.4788
4919 | 3.2485 | 27.6137 | 52.4762
4920 | 3.2456 | 27.611 | 52.4735
4921 | 3.2427 | 27.6082 | 52.4709
4922 | 3.2398 | 27.6054 | 52.4683
4923 | 3.2369 | 27.6027 | 52.4657
4924 | 3.234 | 27.5999 | 52.4631
4925 | 3.2312 | 27.5972 | 52.4605
4926 | 3.2283 | 27.5944 | 52.4579
4927 | 3.2254 | 27.5917 | 52.4553
4928 | 3.2225 | 27.589 | 52.4527
4929 | 3.2196 | 27.5862 | 52.4501
4930 | 3.2167 | 27.5835 | 52.4475
4931 | 3.2139 | 27.5808 | 52.4449
4932 | 3.211 | 27.578 | 52.4423
4933 | 3.2081 | 27.5753 | 52.4398
4934 | 3.2053 | 27.5726 | 52.4372
4935 | 3.2024 | 27.5699 | 52.4346
4936 | 3.1996 | 27.5671 | 52.432
4937 | 3.1967 | 27.5644 | 52.4295
4938 | 3.1939 | 27.5617 | 52.4269
4939 | 3.191 | 27.559 | 52.4243
4940 | 3.1882 | 27.5563 | 52.4218
4941 | 3.1853 | 27.5536 | 52.4192
4942 | 3.1825 | 27.5509 | 52.4167
4943 | 3.1796 | 27.5482 | 52.4141
4944 | 3.1768 | 27.5455 | 52.4115
4945 | 3.174 | 27.5428 | 52.409
4946 | 3.1712 | 27.5401 | 52.4064
4947 | 3.1683 | 27.5375 | 52.4039
4948 | 3.1655 | 27.5348 | 52.4014
4949 | 3.1627 | 27.5321 | 52.3988
4950 | 3.1599 | 27.5294 | 52.3963
4951 | 3.1571 | 27.5267 | 52.3938
4952 | 3.1543 | 27.5241 | 52.3912
4953 | 3.1515 | 27.5214 | 52.3887
4954 | 3.1487 | 27.5187 | 52.3862
4955 | 3.1459 | 27.5161 | 52.3837
4956 | 3.1431 | 27.5134 | 52.3811
4957 | 3.1403 | 27.5108 | 52.3786
4958 | 3.1375 | 27.5081 | 52.3761
4959 | 3.1347 | 27.5055 | 52.3736
4960 | 3.1319 | 27.5028 | 52.3711
4961 | 3.1291 | 27.5002 | 52.3686
4962 | 3.1263 | 27.4975 | 52.3661
4963 | 3.1236 | 27.4949 | 52.3636
4964 | 3.1208 | 27.4922 | 52.3611
4965 | 3.118 | 27.4896 | 52.3586
4966 | 3.1152 | 27.487 | 52.3561
4967 | 3.1125 | 27.4843 | 52.3536
4968 | 3.1097 | 27.4817 | 52.3511
4969 | 3.107 | 27.4791 | 52.3486
4970 | 3.1042 | 27.4765 | 52.3461
4971 | 3.1015 | 27.4739 | 52.3437
4972 | 3.0987 | 27.4712 | 52.3412
4973 | 3.096 | 27.4686 | 52.3387
4974 | 3.0932 | 27.466 | 52.3362
4975 | 3.0905 | 27.4634 | 52.3338
4976 | 3.0877 | 27.4608 | 52.3313
4977 | 3.085 | 27.4582 | 52.3288
4978 | 3.0823 | 27.4556 | 52.3264
4979 | 3.0795 | 27.453 | 52.3239
4980 | 3.0768 | 27.4504 | 52.3215
4981 | 3.0741 | 27.4478 | 52.319
4982 | 3.0714 | 27.4452 | 52.3165
4983 | 3.0686 | 27.4427 | 52.3141
4984 | 3.0659 | 27.4401 | 52.3117
4985 | 3.0632 | 27.4375 | 52.3092
4986 | 3.0605 | 27.4349 | 52.3068
4987 | 3.0578 | 27.4323 | 52.3043
4988 | 3.0551 | 27.4298 | 52.3019
4989 | 3.0524 | 27.4272 | 52.2995
4990 | 3.0497 | 27.4246 | 52.297
4991 | 3.047 | 27.4221 | 52.2946
4992 | 3.0443 | 27.4195 | 52.2922
4993 | 3.0416 | 27.417 | 52.2898
4994 | 3.0389 | 27.4144 | 52.2873
4995 | 3.0363 | 27.4119 | 52.2849
4996 | 3.0336 | 27.4093 | 52.2825
4997 | 3.0309 | 27.4068 | 52.2801
4998 | 3.0282 | 27.4042 | 52.2777
4999 | 3.0255 | 27.4017 | 52.2753
5000 | 3.0229 | 27.3991 | 52.2729
5001 | 3.0202 | 27.3966 | 52.2705
5002 | 3.0175 | 27.3941 | 52.2681
5003 | 3.0149 | 27.3915 | 52.2657
5004 | 3.0122 | 27.389 | 52.2633
5005 | 3.0096 | 27.3865 | 52.2609
5006 | 3.0069 | 27.384 | 52.2585
5007 | 3.0043 | 27.3814 | 52.2561
5008 | 3.0016 | 27.3789 | 52.2537
5009 | 2.999 | 27.3764 | 52.2513
5010 | 2.9963 | 27.3739 | 52.2489
5011 | 2.9937 | 27.3714 | 52.2466
5012 | 2.9911 | 27.3689 | 52.2442
5013 | 2.9884 | 27.3664 | 52.2418
5014 | 2.9858 | 27.3639 | 52.2395
5015 | 2.9832 | 27.3614 | 52.2371
5016 | 2.9805 | 27.3589 | 52.2347
5017 | 2.9779 | 27.3564 | 52.2324
5018 | 2.9753 | 27.3539 | 52.23
5019 | 2.9727 | 27.3514 | 52.2276
5020 | 2.9701 | 27.3489 | 52.2253
5021 | 2.9675 | 27.3464 | 52.2229
5022 | 2.9649 | 27.344 | 52.2206
5023 | 2.9622 | 27.3415 | 52.2182
5024 | 2.9596 | 27.339 | 52.2159
5025 | 2.957 | 27.3365 | 52.2136
5026 | 2.9544 | 27.3341 | 52.2112
5027 | 2.9519 | 27.3316 | 52.2089
5028 | 2.9493 | 27.3291 | 52.2065
5029 | 2.9467 | 27.3267 | 52.2042
5030 | 2.9441 | 27.3242 | 52.2019
5031 | 2.9415 | 27.3217 | 52.1996
5032 | 2.9389 | 27.3193 | 52.1972
5033 | 2.9363 | 27.3168 | 52.1949
5034 | 2.9338 | 27.3144 | 52.1926
5035 | 2.9312 | 27.3119 | 52.1903
5036 | 2.9286 | 27.3095 | 52.1879
5037 | 2.9261 | 27.3071 | 52.1856
5038 | 2.9235 | 27.3046 | 52.1833
5039 | 2.9209 | 27.3022 | 52.181
5040 | 2.9184 | 27.2998 | 52.1787
5041 | 2.9158 | 27.2973 | 52.1764
5042 | 2.9133 | 27.2949 | 52.1741
5043 | 2.9107 | 27.2925 | 52.1718
5044 | 2.9082 | 27.29 | 52.1695
5045 | 2.9056 | 27.2876 | 52.1672
5046 | 2.9031 | 27.2852 | 52.1649
5047 | 2.9005 | 27.2828 | 52.1626
5048 | 2.898 | 27.2804 | 52.1604
5049 | 2.8955 | 27.278 | 52.1581
5050 | 2.8929 | 27.2756 | 52.1558
5051 | 2.8904 | 27.2732 | 52.1535
5052 | 2.8879 | 27.2707 | 52.1512
5053 | 2.8853 | 27.2683 | 52.149
5054 | 2.8828 | 27.266 | 52.1467
5055 | 2.8803 | 27.2636 | 52.1444
5056 | 2.8778 | 27.2612 | 52.1422
5057 | 2.8753 | 27.2588 | 52.1399
5058 | 2.8728 | 27.2564 | 52.1376
5059 | 2.8703 | 27.254 | 52.1354
5060 | 2.8678 | 27.2516 | 52.1331
5061 | 2.8652 | 27.2492 | 52.1309
5062 | 2.8627 | 27.2469 | 52.1286
5063 | 2.8603 | 27.2445 | 52.1264
5064 | 2.8578 | 27.2421 | 52.1241
5065 | 2.8553 | 27.2397 | 52.1219
5066 | 2.8528 | 27.2374 | 52.1196
5067 | 2.8503 | 27.235 | 52.1174
5068 | 2.8478 | 27.2326 | 52.1151
5069 | 2.8453 | 27.2303 | 52.1129
5070 | 2.8428 | 27.2279 | 52.1107
5071 | 2.8404 | 27.2256 | 52.1084
5072 | 2.8379 | 27.2232 | 52.1062
5073 | 2.8354 | 27.2209 | 52.104
5074 | 2.833 | 27.2185 | 52.1018
5075 | 2.8305 | 27.2162 | 52.0995
5076 | 2.828 | 27.2138 | 52.0973
5077 | 2.8256 | 27.2115 | 52.0951
5078 | 2.8231 | 27.2092 | 52.0929
5079 | 2.8206 | 27.2068 | 52.0907
5080 | 2.8182 | 27.2045 | 52.0885
5081 | 2.8157 | 27.2022 | 52.0863
5082 | 2.8133 | 27.1998 | 52.0841
5083 | 2.8109 | 27.1975 | 52.0818
5084 | 2.8084 | 27.1952 | 52.0796
5085 | 2.806 | 27.1929 | 52.0774
5086 | 2.8035 | 27.1905 | 52.0753
5087 | 2.8011 | 27.1882 | 52.0731
5088 | 2.7987 | 27.1859 | 52.0709
5089 | 2.7962 | 27.1836 | 52.0687
5090 | 2.7938 | 27.1813 | 52.0665
5091 | 2.7914 | 27.179 | 52.0643
5092 | 2.789 | 27.1767 | 52.0621
5093 | 2.7865 | 27.1744 | 52.0599
5094 | 2.7841 | 27.1721 | 52.0578
5095 | 2.7817 | 27.1698 | 52.0556
5096 | 2.7793 | 27.1675 | 52.0534
5097 | 2.7769 | 27.1652 | 52.0512
5098 | 2.7745 | 27.1629 | 52.0491
5099 | 2.7721 | 27.1606 | 52.0469
5100 | 2.7697 | 27.1583 | 52.0448
5101 | 2.7673 | 27.1561 | 52.0426
5102 | 2.7649 | 27.1538 | 52.0404
5103 | 2.7625 | 27.1515 | 52.0383
5104 | 2.7601 | 27.1492 | 52.0361
5105 | 2.7577 | 27.147 | 52.034
5106 | 2.7553 | 27.1447 | 52.0318
5107 | 2.7529 | 27.1424 | 52.0297
5108 | 2.7505 | 27.1402 | 52.0275
5109 | 2.7482 | 27.1379 | 52.0254
5110 | 2.7458 | 27.1356 | 52.0232
5111 | 2.7434 | 27.1334 | 52.0211
5112 | 2.741 | 27.1311 | 52.019
5113 | 2.7387 | 27.1289 | 52.0168
5114 | 2.7363 | 27.1266 | 52.0147
5115 | 2.7339 | 27.1244 | 52.0126
5116 | 2.7316 | 27.1221 | 52.0104
5117 | 2.7292 | 27.1199 | 52.0083
5118 | 2.7269 | 27.1176 | 52.0062
5119 | 2.7245 | 27.1154 | 52.0041
5120 | 2.7222 | 27.1132 | 52.002
5121 | 2.7198 | 27.1109 | 51.9998
5122 | 2.7175 | 27.1087 | 51.9977
5123 | 2.7151 | 27.1065 | 51.9956
5124 | 2.7128 | 27.1043 | 51.9935
5125 | 2.7104 | 27.102 | 51.9914
5126 | 2.7081 | 27.0998 | 51.9893
5127 | 2.7058 | 27.0976 | 51.9872
5128 | 2.7034 | 27.0954 | 51.9851
5129 | 2.7011 | 27.0932 | 51.983
5130 | 2.6988 | 27.0909 | 51.9809
5131 | 2.6965 | 27.0887 | 51.9788
5132 | 2.6941 | 27.0865 | 51.9767
5133 | 2.6918 | 27.0843 | 51.9746
5134 | 2.6895 | 27.0821 | 51.9725
5135 | 2.6872 | 27.0799 | 51.9704
5136 | 2.6849 | 27.0777 | 51.9684
5137 | 2.6826 | 27.0755 | 51.9663
5138 | 2.6803 | 27.0733 | 51.9642
5139 | 2.678 | 27.0711 | 51.9621
5140 | 2.6757 | 27.0689 | 51.96
5141 | 2.6734 | 27.0668 | 51.958
5142 | 2.6711 | 27.0646 | 51.9559
5143 | 2.6688 | 27.0624 | 51.9538
5144 | 2.6665 | 27.0602 | 51.9518
5145 | 2.6642 | 27.058 | 51.9497
5146 | 2.6619 | 27.0559 | 51.9477
5147 | 2.6596 | 27.0537 | 51.9456
5148 | 2.6573 | 27.0515 | 51.9435
5149 | 2.655 | 27.0493 | 51.9415
5150 | 2.6528 | 27.0472 | 51.9394
5151 | 2.6505 | 27.045 | 51.9374
5152 | 2.6482 | 27.0428 | 51.9353
5153 | 2.6459 | 27.0407 | 51.9333
5154 | 2.6437 | 27.0385 | 51.9312
5155 | 2.6414 | 27.0364 | 51.9292
5156 | 2.6391 | 27.0342 | 51.9272
5157 | 2.6369 | 27.0321 | 51.9251
5158 | 2.6346 | 27.0299 | 51.9231
5159 | 2.6324 | 27.0278 | 51.9211
5160 | 2.6301 | 27.0256 | 51.919
5161 | 2.6279 | 27.0235 | 51.917
5162 | 2.6256 | 27.0214 | 51.915
5163 | 2.6234 | 27.0192 | 51.9129
5164 | 2.6211 | 27.0171 | 51.9109
5165 | 2.6189 | 27.015 | 51.9089
5166 | 2.6166 | 27.0128 | 51.9069
5167 | 2.6144 | 27.0107 | 51.9049
5168 | 2.6122 | 27.0086 | 51.9029
5169 | 2.6099 | 27.0064 | 51.9008
5170 | 2.6077 | 27.0043 | 51.8988
5171 | 2.6055 | 27.0022 | 51.8968
5172 | 2.6033 | 27.0001 | 51.8948
5173 | 2.601 | 26.998 | 51.8928
5174 | 2.5988 | 26.9959 | 51.8908
5175 | 2.5966 | 26.9938 | 51.8888
5176 | 2.5944 | 26.9916 | 51.8868
5177 | 2.5922 | 26.9895 | 51.8848
5178 | 2.5899 | 26.9874 | 51.8828
5179 | 2.5877 | 26.9853 | 51.8808
5180 | 2.5855 | 26.9832 | 51.8789
5181 | 2.5833 | 26.9811 | 51.8769
5182 | 2.5811 | 26.979 | 51.8749
5183 | 2.5789 | 26.977 | 51.8729
5184 | 2.5767 | 26.9749 | 51.8709
5185 | 2.5745 | 26.9728 | 51.8689
5186 | 2.5723 | 26.9707 | 51.867
5187 | 2.5701 | 26.9686 | 51.865
5188 | 2.568 | 26.9665 | 51.863
5189 | 2.5658 | 26.9645 | 51.8611
5190 | 2.5636 | 26.9624 | 51.8591
5191 | 2.5614 | 26.9603 | 51.8571
5192 | 2.5592 | 26.9582 | 51.8552
5193 | 2.5571 | 26.9562 | 51.8532
5194 | 2.5549 | 26.9541 | 51.8512
5195 | 2.5527 | 26.952 | 51.8493
5196 | 2.5505 | 26.95 | 51.8473
5197 | 2.5484 | 26.9479 | 51.8454
5198 | 2.5462 | 26.9458 | 51.8434
5199 | 2.544 | 26.9438 | 51.8415
5200 | 2.5419 | 26.9417 | 51.8395
5201 | 2.5397 | 26.9397 | 51.8376
5202 | 2.5376 | 26.9376 | 51.8356
5203 | 2.5354 | 26.9356 | 51.8337
5204 | 2.5333 | 26.9335 | 51.8318
5205 | 2.5311 | 26.9315 | 51.8298
5206 | 2.529 | 26.9294 | 51.8279
5207 | 2.5268 | 26.9274 | 51.826
5208 | 2.5247 | 26.9254 | 51.824
5209 | 2.5225 | 26.9233 | 51.8221
5210 | 2.5204 | 26.9213 | 51.8202
5211 | 2.5183 | 26.9193 | 51.8183
5212 | 2.5161 | 26.9172 | 51.8163
5213 | 2.514 | 26.9152 | 51.8144
5214 | 2.5119 | 26.9132 | 51.8125
5215 | 2.5097 | 26.9112 | 51.8106
5216 | 2.5076 | 26.9091 | 51.8087
5217 | 2.5055 | 26.9071 | 51.8068
5218 | 2.5034 | 26.9051 | 51.8048
5219 | 2.5013 | 26.9031 | 51.8029
5220 | 2.4991 | 26.9011 | 51.801
5221 | 2.497 | 26.8991 | 51.7991
5222 | 2.4949 | 26.8971 | 51.7972
5223 | 2.4928 | 26.8951 | 51.7953
5224 | 2.4907 | 26.8931 | 51.7934
5225 | 2.4886 | 26.8911 | 51.7915
5226 | 2.4865 | 26.8891 | 51.7896
5227 | 2.4844 | 26.8871 | 51.7877
5228 | 2.4823 | 26.8851 | 51.7859
5229 | 2.4802 | 26.8831 | 51.784
5230 | 2.4781 | 26.8811 | 51.7821
5231 | 2.476 | 26.8791 | 51.7802
5232 | 2.4739 | 26.8771 | 51.7783
5233 | 2.4718 | 26.8751 | 51.7764
5234 | 2.4698 | 26.8731 | 51.7746
5235 | 2.4677 | 26.8712 | 51.7727
5236 | 2.4656 | 26.8692 | 51.7708
5237 | 2.4635 | 26.8672 | 51.7689
5238 | 2.4614 | 26.8652 | 51.7671
5239 | 2.4594 | 26.8633 | 51.7652
5240 | 2.4573 | 26.8613 | 51.7633
5241 | 2.4552 | 26.8593 | 51.7615
5242 | 2.4532 | 26.8574 | 51.7596
5243 | 2.4511 | 26.8554 | 51.7577
5244 | 2.449 | 26.8534 | 51.7559
5245 | 2.447 | 26.8515 | 51.754
5246 | 2.4449 | 26.8495 | 51.7522
5247 | 2.4429 | 26.8476 | 51.7503
5248 | 2.4408 | 26.8456 | 51.7485
5249 | 2.4388 | 26.8437 | 51.7466
5250 | 2.4367 | 26.8417 | 51.7448
5251 | 2.4347 | 26.8398 | 51.7429
5252 | 2.4326 | 26.8378 | 51.7411
5253 | 2.4306 | 26.8359 | 51.7393
5254 | 2.4285 | 26.8339 | 51.7374
5255 | 2.4265 | 26.832 | 51.7356
5256 | 2.4245 | 26.8301 | 51.7337
5257 | 2.4224 | 26.8281 | 51.7319
5258 | 2.4204 | 26.8262 | 51.7301
5259 | 2.4184 | 26.8243 | 51.7283
5260 | 2.4163 | 26.8223 | 51.7264
5261 | 2.4143 | 26.8204 | 51.7246
5262 | 2.4123 | 26.8185 | 51.7228
5263 | 2.4103 | 26.8166 | 51.721
5264 | 2.4082 | 26.8146 | 51.7191
5265 | 2.4062 | 26.8127 | 51.7173
5266 | 2.4042 | 26.8108 | 51.7155
5267 | 2.4022 | 26.8089 | 51.7137
5268 | 2.4002 | 26.807 | 51.7119
5269 | 2.3982 | 26.8051 | 51.7101
5270 | 2.3962 | 26.8032 | 51.7083
5271 | 2.3942 | 26.8013 | 51.7065
5272 | 2.3922 | 26.7994 | 51.7047
5273 | 2.3902 | 26.7975 | 51.7029
5274 | 2.3882 | 26.7956 | 51.7011
5275 | 2.3862 | 26.7937 | 51.6993
5276 | 2.3842 | 26.7918 | 51.6975
5277 | 2.3822 | 26.7899 | 51.6957
5278 | 2.3802 | 26.788 | 51.6939
5279 | 2.3782 | 26.7861 | 51.6921
5280 | 2.3762 | 26.7842 | 51.6903
5281 | 2.3742 | 26.7823 | 51.6885
5282 | 2.3723 | 26.7804 | 51.6867
5283 | 2.3703 | 26.7785 | 51.6849
5284 | 2.3683 | 26.7767 | 51.6832
5285 | 2.3663 | 26.7748 | 51.6814
5286 | 2.3644 | 26.7729 | 51.6796
5287 | 2.3624 | 26.771 | 51.6778
5288 | 2.3604 | 26.7692 | 51.676
5289 | 2.3584 | 26.7673 | 51.6743
5290 | 2.3565 | 26.7654 | 51.6725
5291 | 2.3545 | 26.7636 | 51.6707
5292 | 2.3526 | 26.7617 | 51.669
5293 | 2.3506 | 26.7598 | 51.6672
5294 | 2.3486 | 26.758 | 51.6654
5295 | 2.3467 | 26.7561 | 51.6637
5296 | 2.3447 | 26.7543 | 51.6619
5297 | 2.3428 | 26.7524 | 51.6602
5298 | 2.3408 | 26.7505 | 51.6584
5299 | 2.3389 | 26.7487 | 51.6567
5300 | 2.337 | 26.7469 | 51.6549
5301 | 2.335 | 26.745 | 51.6532
5302 | 2.3331 | 26.7432 | 51.6514
5303 | 2.3311 | 26.7413 | 51.6497
5304 | 2.3292 | 26.7395 | 51.6479
5305 | 2.3273 | 26.7376 | 51.6462
5306 | 2.3253 | 26.7358 | 51.6444
5307 | 2.3234 | 26.734 | 51.6427
5308 | 2.3215 | 26.7321 | 51.641
5309 | 2.3195 | 26.7303 | 51.6392
5310 | 2.3176 | 26.7285 | 51.6375
5311 | 2.3157 | 26.7266 | 51.6358
5312 | 2.3138 | 26.7248 | 51.634
5313 | 2.3119 | 26.723 | 51.6323
5314 | 2.31 | 26.7212 | 51.6306
5315 | 2.308 | 26.7194 | 51.6289
5316 | 2.3061 | 26.7175 | 51.6271
5317 | 2.3042 | 26.7157 | 51.6254
5318 | 2.3023 | 26.7139 | 51.6237
5319 | 2.3004 | 26.7121 | 51.622
5320 | 2.2985 | 26.7103 | 51.6203
5321 | 2.2966 | 26.7085 | 51.6186
5322 | 2.2947 | 26.7067 | 51.6168
5323 | 2.2928 | 26.7049 | 51.6151
5324 | 2.2909 | 26.7031 | 51.6134
5325 | 2.289 | 26.7013 | 51.6117
5326 | 2.2871 | 26.6995 | 51.61
5327 | 2.2852 | 26.6977 | 51.6083
5328 | 2.2833 | 26.6959 | 51.6066
5329 | 2.2815 | 26.6941 | 51.6049
5330 | 2.2796 | 26.6923 | 51.6032
5331 | 2.2777 | 26.6905 | 51.6015
5332 | 2.2758 | 26.6887 | 51.5998
5333 | 2.2739 | 26.6869 | 51.5981
5334 | 2.2721 | 26.6852 | 51.5965
5335 | 2.2702 | 26.6834 | 51.5948
5336 | 2.2683 | 26.6816 | 51.5931
5337 | 2.2665 | 26.6798 | 51.5914
5338 | 2.2646 | 26.678 | 51.5897
5339 | 2.2627 | 26.6763 | 51.588
5340 | 2.2609 | 26.6745 | 51.5864
5341 | 2.259 | 26.6727 | 51.5847
5342 | 2.2571 | 26.671 | 51.583
5343 | 2.2553 | 26.6692 | 51.5813
5344 | 2.2534 | 26.6674 | 51.5797
5345 | 2.2516 | 26.6657 | 51.578
5346 | 2.2497 | 26.6639 | 51.5763
5347 | 2.2479 | 26.6621 | 51.5747
5348 | 2.246 | 26.6604 | 51.573
5349 | 2.2442 | 26.6586 | 51.5713
5350 | 2.2423 | 26.6569 | 51.5697
5351 | 2.2405 | 26.6551 | 51.568
5352 | 2.2387 | 26.6534 | 51.5664
5353 | 2.2368 | 26.6516 | 51.5647
5354 | 2.235 | 26.6499 | 51.563
5355 | 2.2331 | 26.6481 | 51.5614
5356 | 2.2313 | 26.6464 | 51.5597
5357 | 2.2295 | 26.6447 | 51.5581
5358 | 2.2277 | 26.6429 | 51.5564
5359 | 2.2258 | 26.6412 | 51.5548
5360 | 2.224 | 26.6394 | 51.5532
5361 | 2.2222 | 26.6377 | 51.5515
5362 | 2.2204 | 26.636 | 51.5499
5363 | 2.2185 | 26.6342 | 51.5482
5364 | 2.2167 | 26.6325 | 51.5466
5365 | 2.2149 | 26.6308 | 51.545
5366 | 2.2131 | 26.6291 | 51.5433
5367 | 2.2113 | 26.6273 | 51.5417
5368 | 2.2095 | 26.6256 | 51.5401
5369 | 2.2077 | 26.6239 | 51.5384
5370 | 2.2059 | 26.6222 | 51.5368
5371 | 2.2041 | 26.6205 | 51.5352
5372 | 2.2023 | 26.6188 | 51.5336
5373 | 2.2005 | 26.6171 | 51.5319
5374 | 2.1987 | 26.6153 | 51.5303
5375 | 2.1969 | 26.6136 | 51.5287
5376 | 2.1951 | 26.6119 | 51.5271
5377 | 2.1933 | 26.6102 | 51.5255
5378 | 2.1915 | 26.6085 | 51.5239
5379 | 2.1897 | 26.6068 | 51.5223
5380 | 2.1879 | 26.6051 | 51.5206
5381 | 2.1861 | 26.6034 | 51.519
5382 | 2.1844 | 26.6017 | 51.5174
5383 | 2.1826 | 26.6 | 51.5158
5384 | 2.1808 | 26.5984 | 51.5142
5385 | 2.179 | 26.5967 | 51.5126
5386 | 2.1772 | 26.595 | 51.511
5387 | 2.1755 | 26.5933 | 51.5094
5388 | 2.1737 | 26.5916 | 51.5078
5389 | 2.1719 | 26.5899 | 51.5062
5390 | 2.1702 | 26.5882 | 51.5046
5391 | 2.1684 | 26.5866 | 51.5031
5392 | 2.1666 | 26.5849 | 51.5015
5393 | 2.1649 | 26.5832 | 51.4999
5394 | 2.1631 | 26.5815 | 51.4983
5395 | 2.1614 | 26.5799 | 51.4967
5396 | 2.1596 | 26.5782 | 51.4951
5397 | 2.1578 | 26.5765 | 51.4936
5398 | 2.1561 | 26.5749 | 51.492
5399 | 2.1543 | 26.5732 | 51.4904
5400 | 2.1526 | 26.5715 | 51.4888
5401 | 2.1508 | 26.5699 | 51.4872
5402 | 2.1491 | 26.5682 | 51.4857
5403 | 2.1474 | 26.5666 | 51.4841
5404 | 2.1456 | 26.5649 | 51.4825
5405 | 2.1439 | 26.5632 | 51.481
5406 | 2.1421 | 26.5616 | 51.4794
5407 | 2.1404 | 26.5599 | 51.4778
5408 | 2.1387 | 26.5583 | 51.4763
5409 | 2.1369 | 26.5566 | 51.4747
5410 | 2.1352 | 26.555 | 51.4732
5411 | 2.1335 | 26.5534 | 51.4716
5412 | 2.1317 | 26.5517 | 51.47
5413 | 2.13 | 26.5501 | 51.4685
5414 | 2.1283 | 26.5484 | 51.4669
5415 | 2.1266 | 26.5468 | 51.4654
5416 | 2.1249 | 26.5452 | 51.4638
5417 | 2.1231 | 26.5435 | 51.4623
5418 | 2.1214 | 26.5419 | 51.4607
5419 | 2.1197 | 26.5403 | 51.4592
5420 | 2.118 | 26.5386 | 51.4577
5421 | 2.1163 | 26.537 | 51.4561
5422 | 2.1146 | 26.5354 | 51.4546
5423 | 2.1129 | 26.5338 | 51.453
5424 | 2.1112 | 26.5321 | 51.4515
5425 | 2.1095 | 26.5305 | 51.45
5426 | 2.1078 | 26.5289 | 51.4484
5427 | 2.1061 | 26.5273 | 51.4469
5428 | 2.1044 | 26.5257 | 51.4454
5429 | 2.1027 | 26.5241 | 51.4438
5430 | 2.101 | 26.5225 | 51.4423
5431 | 2.0993 | 26.5208 | 51.4408
5432 | 2.0976 | 26.5192 | 51.4393
5433 | 2.0959 | 26.5176 | 51.4378
5434 | 2.0942 | 26.516 | 51.4362
5435 | 2.0925 | 26.5144 | 51.4347
5436 | 2.0908 | 26.5128 | 51.4332
5437 | 2.0892 | 26.5112 | 51.4317
5438 | 2.0875 | 26.5096 | 51.4302
5439 | 2.0858 | 26.508 | 51.4287
5440 | 2.0841 | 26.5064 | 51.4271
5441 | 2.0825 | 26.5048 | 51.4256
5442 | 2.0808 | 26.5033 | 51.4241
5443 | 2.0791 | 26.5017 | 51.4226
5444 | 2.0774 | 26.5001 | 51.4211
5445 | 2.0758 | 26.4985 | 51.4196
5446 | 2.0741 | 26.4969 | 51.4181
5447 | 2.0724 | 26.4953 | 51.4166
5448 | 2.0708 | 26.4937 | 51.4151
5449 | 2.0691 | 26.4922 | 51.4136
5450 | 2.0675 | 26.4906 | 51.4121
5451 | 2.0658 | 26.489 | 51.4106
5452 | 2.0642 | 26.4874 | 51.4091
5453 | 2.0625 | 26.4859 | 51.4077
5454 | 2.0608 | 26.4843 | 51.4062
5455 | 2.0592 | 26.4827 | 51.4047
5456 | 2.0576 | 26.4812 | 51.4032
5457 | 2.0559 | 26.4796 | 51.4017
5458 | 2.0543 | 26.478 | 51.4002
5459 | 2.0526 | 26.4765 | 51.3988
5460 | 2.051 | 26.4749 | 51.3973
5461 | 2.0493 | 26.4733 | 51.3958
5462 | 2.0477 | 26.4718 | 51.3943
5463 | 2.0461 | 26.4702 | 51.3928
5464 | 2.0444 | 26.4687 | 51.3914
5465 | 2.0428 | 26.4671 | 51.3899
5466 | 2.0412 | 26.4656 | 51.3884
5467 | 2.0395 | 26.464 | 51.387
5468 | 2.0379 | 26.4625 | 51.3855
5469 | 2.0363 | 26.4609 | 51.384
5470 | 2.0347 | 26.4594 | 51.3826
5471 | 2.033 | 26.4578 | 51.3811
5472 | 2.0314 | 26.4563 | 51.3797
5473 | 2.0298 | 26.4548 | 51.3782
5474 | 2.0282 | 26.4532 | 51.3767
5475 | 2.0266 | 26.4517 | 51.3753
5476 | 2.025 | 26.4502 | 51.3738
5477 | 2.0233 | 26.4486 | 51.3724
5478 | 2.0217 | 26.4471 | 51.3709
5479 | 2.0201 | 26.4456 | 51.3695
5480 | 2.0185 | 26.444 | 51.368
5481 | 2.0169 | 26.4425 | 51.3666
5482 | 2.0153 | 26.441 | 51.3651
5483 | 2.0137 | 26.4395 | 51.3637
5484 | 2.0121 | 26.4379 | 51.3623
5485 | 2.0105 | 26.4364 | 51.3608
5486 | 2.0089 | 26.4349 | 51.3594
5487 | 2.0073 | 26.4334 | 51.3579
5488 | 2.0057 | 26.4319 | 51.3565
5489 | 2.0041 | 26.4304 | 51.3551
5490 | 2.0025 | 26.4288 | 51.3536
5491 | 2.0009 | 26.4273 | 51.3522
5492 | 1.9994 | 26.4258 | 51.3508
5493 | 1.9978 | 26.4243 | 51.3493
5494 | 1.9962 | 26.4228 | 51.3479
5495 | 1.9946 | 26.4213 | 51.3465
5496 | 1.993 | 26.4198 | 51.3451
5497 | 1.9915 | 26.4183 | 51.3437
5498 | 1.9899 | 26.4168 | 51.3422
5499 | 1.9883 | 26.4153 | 51.3408
5500 | 1.9867 | 26.4138 | 51.3394
5501 | 1.9852 | 26.4123 | 51.338
5502 | 1.9836 | 26.4108 | 51.3366
5503 | 1.982 | 26.4093 | 51.3352
5504 | 1.9805 | 26.4078 | 51.3337
5505 | 1.9789 | 26.4064 | 51.3323
5506 | 1.9773 | 26.4049 | 51.3309
5507 | 1.9758 | 26.4034 | 51.3295
5508 | 1.9742 | 26.4019 | 51.3281
5509 | 1.9726 | 26.4004 | 51.3267
5510 | 1.9711 | 26.3989 | 51.3253
5511 | 1.9695 | 26.3975 | 51.3239
5512 | 1.968 | 26.396 | 51.3225
5513 | 1.9664 | 26.3945 | 51.3211
5514 | 1.9649 | 26.393 | 51.3197
5515 | 1.9633 | 26.3916 | 51.3183
5516 | 1.9618 | 26.3901 | 51.3169
5517 | 1.9602 | 26.3886 | 51.3155
5518 | 1.9587 | 26.3871 | 51.3141
5519 | 1.9572 | 26.3857 | 51.3127
5520 | 1.9556 | 26.3842 | 51.3114
5521 | 1.9541 | 26.3828 | 51.31
5522 | 1.9525 | 26.3813 | 51.3086
5523 | 1.951 | 26.3798 | 51.3072
5524 | 1.9495 | 26.3784 | 51.3058
5525 | 1.9479 | 26.3769 | 51.3044
5526 | 1.9464 | 26.3755 | 51.3031
5527 | 1.9449 | 26.374 | 51.3017
5528 | 1.9433 | 26.3726 | 51.3003
5529 | 1.9418 | 26.3711 | 51.2989
5530 | 1.9403 | 26.3697 | 51.2976
5531 | 1.9388 | 26.3682 | 51.2962
5532 | 1.9373 | 26.3668 | 51.2948
5533 | 1.9357 | 26.3653 | 51.2935
5534 | 1.9342 | 26.3639 | 51.2921
5535 | 1.9327 | 26.3624 | 51.2907
5536 | 1.9312 | 26.361 | 51.2894
5537 | 1.9297 | 26.3595 | 51.288
5538 | 1.9282 | 26.3581 | 51.2866
5539 | 1.9267 | 26.3567 | 51.2853
5540 | 1.9251 | 26.3552 | 51.2839
5541 | 1.9236 | 26.3538 | 51.2826
5542 | 1.9221 | 26.3524 | 51.2812
5543 | 1.9206 | 26.3509 | 51.2798
5544 | 1.9191 | 26.3495 | 51.2785
5545 | 1.9176 | 26.3481 | 51.2771
5546 | 1.9161 | 26.3467 | 51.2758
5547 | 1.9146 | 26.3452 | 51.2744
5548 | 1.9131 | 26.3438 | 51.2731
5549 | 1.9116 | 26.3424 | 51.2718
5550 | 1.9102 | 26.341 | 51.2704
5551 | 1.9087 | 26.3396 | 51.2691
5552 | 1.9072 | 26.3382 | 51.2677
5553 | 1.9057 | 26.3367 | 51.2664
5554 | 1.9042 | 26.3353 | 51.265
5555 | 1.9027 | 26.3339 | 51.2637
5556 | 1.9012 | 26.3325 | 51.2624
5557 | 1.8997 | 26.3311 | 51.261
5558 | 1.8983 | 26.3297 | 51.2597
5559 | 1.8968 | 26.3283 | 51.2584
5560 | 1.8953 | 26.3269 | 51.257
5561 | 1.8938 | 26.3255 | 51.2557
5562 | 1.8924 | 26.3241 | 51.2544
5563 | 1.8909 | 26.3227 | 51.2531
5564 | 1.8894 | 26.3213 | 51.2517
5565 | 1.888 | 26.3199 | 51.2504
5566 | 1.8865 | 26.3185 | 51.2491
5567 | 1.885 | 26.3171 | 51.2478
5568 | 1.8836 | 26.3157 | 51.2464
5569 | 1.8821 | 26.3143 | 51.2451
5570 | 1.8806 | 26.3129 | 51.2438
5571 | 1.8792 | 26.3115 | 51.2425
5572 | 1.8777 | 26.3101 | 51.2412
5573 | 1.8763 | 26.3088 | 51.2399
5574 | 1.8748 | 26.3074 | 51.2386
5575 | 1.8734 | 26.306 | 51.2373
5576 | 1.8719 | 26.3046 | 51.2359
5577 | 1.8705 | 26.3032 | 51.2346
5578 | 1.869 | 26.3019 | 51.2333
5579 | 1.8676 | 26.3005 | 51.232
5580 | 1.8661 | 26.2991 | 51.2307
5581 | 1.8647 | 26.2977 | 51.2294
5582 | 1.8632 | 26.2964 | 51.2281
5583 | 1.8618 | 26.295 | 51.2268
5584 | 1.8603 | 26.2936 | 51.2255
5585 | 1.8589 | 26.2923 | 51.2242
5586 | 1.8575 | 26.2909 | 51.2229
5587 | 1.856 | 26.2895 | 51.2217
5588 | 1.8546 | 26.2882 | 51.2204
5589 | 1.8532 | 26.2868 | 51.2191
5590 | 1.8517 | 26.2854 | 51.2178
5591 | 1.8503 | 26.2841 | 51.2165
5592 | 1.8489 | 26.2827 | 51.2152
5593 | 1.8475 | 26.2814 | 51.2139
5594 | 1.846 | 26.28 | 51.2126
5595 | 1.8446 | 26.2787 | 51.2114
5596 | 1.8432 | 26.2773 | 51.2101
5597 | 1.8418 | 26.276 | 51.2088
5598 | 1.8403 | 26.2746 | 51.2075
5599 | 1.8389 | 26.2733 | 51.2062
5600 | 1.8375 | 26.2719 | 51.205
5601 | 1.8361 | 26.2706 | 51.2037
5602 | 1.8347 | 26.2692 | 51.2024
5603 | 1.8333 | 26.2679 | 51.2012
5604 | 1.8319 | 26.2665 | 51.1999
5605 | 1.8305 | 26.2652 | 51.1986
5606 | 1.8291 | 26.2639 | 51.1973
5607 | 1.8277 | 26.2625 | 51.1961
5608 | 1.8262 | 26.2612 | 51.1948
5609 | 1.8248 | 26.2599 | 51.1936
5610 | 1.8234 | 26.2585 | 51.1923
5611 | 1.822 | 26.2572 | 51.191
5612 | 1.8206 | 26.2559 | 51.1898
5613 | 1.8193 | 26.2545 | 51.1885
5614 | 1.8179 | 26.2532 | 51.1873
5615 | 1.8165 | 26.2519 | 51.186
5616 | 1.8151 | 26.2506 | 51.1848
5617 | 1.8137 | 26.2492 | 51.1835
5618 | 1.8123 | 26.2479 | 51.1822
5619 | 1.8109 | 26.2466 | 51.181
5620 | 1.8095 | 26.2453 | 51.1797
5621 | 1.8081 | 26.244 | 51.1785
5622 | 1.8068 | 26.2427 | 51.1773
5623 | 1.8054 | 26.2413 | 51.176
5624 | 1.804 | 26.24 | 51.1748
5625 | 1.8026 | 26.2387 | 51.1735
5626 | 1.8012 | 26.2374 | 51.1723
5627 | 1.7999 | 26.2361 | 51.171
5628 | 1.7985 | 26.2348 | 51.1698
5629 | 1.7971 | 26.2335 | 51.1686
5630 | 1.7957 | 26.2322 | 51.1673
5631 | 1.7944 | 26.2309 | 51.1661
5632 | 1.793 | 26.2296 | 51.1649
5633 | 1.7916 | 26.2283 | 51.1636
5634 | 1.7903 | 26.227 | 51.1624
5635 | 1.7889 | 26.2257 | 51.1612
5636 | 1.7875 | 26.2244 | 51.16
5637 | 1.7862 | 26.2231 | 51.1587
5638 | 1.7848 | 26.2218 | 51.1575
5639 | 1.7835 | 26.2205 | 51.1563
5640 | 1.7821 | 26.2192 | 51.1551
5641 | 1.7808 | 26.2179 | 51.1538
5642 | 1.7794 | 26.2166 | 51.1526
5643 | 1.7781 | 26.2154 | 51.1514
5644 | 1.7767 | 26.2141 | 51.1502
5645 | 1.7754 | 26.2128 | 51.149
5646 | 1.774 | 26.2115 | 51.1477
5647 | 1.7727 | 26.2102 | 51.1465
5648 | 1.7713 | 26.209 | 51.1453
5649 | 1.77 | 26.2077 | 51.1441
5650 | 1.7686 | 26.2064 | 51.1429
5651 | 1.7673 | 26.2051 | 51.1417
5652 | 1.7659 | 26.2038 | 51.1405
5653 | 1.7646 | 26.2026 | 51.1393
5654 | 1.7633 | 26.2013 | 51.1381
5655 | 1.7619 | 26.2 | 51.1369
5656 | 1.7606 | 26.1988 | 51.1357
5657 | 1.7593 | 26.1975 | 51.1345
5658 | 1.7579 | 26.1962 | 51.1333
5659 | 1.7566 | 26.195 | 51.1321
5660 | 1.7553 | 26.1937 | 51.1309
5661 | 1.754 | 26.1924 | 51.1297
5662 | 1.7526 | 26.1912 | 51.1285
5663 | 1.7513 | 26.1899 | 51.1273
5664 | 1.75 | 26.1887 | 51.1261
5665 | 1.7487 | 26.1874 | 51.1249
5666 | 1.7473 | 26.1862 | 51.1237
5667 | 1.746 | 26.1849 | 51.1225
5668 | 1.7447 | 26.1836 | 51.1214
5669 | 1.7434 | 26.1824 | 51.1202
5670 | 1.7421 | 26.1811 | 51.119
5671 | 1.7408 | 26.1799 | 51.1178
5672 | 1.7394 | 26.1787 | 51.1166
5673 | 1.7381 | 26.1774 | 51.1154
5674 | 1.7368 | 26.1762 | 51.1143
5675 | 1.7355 | 26.1749 | 51.1131
5676 | 1.7342 | 26.1737 | 51.1119
5677 | 1.7329 | 26.1724 | 51.1107
5678 | 1.7316 | 26.1712 | 51.1096
5679 | 1.7303 | 26.17 | 51.1084
5680 | 1.729 | 26.1687 | 51.1072
5681 | 1.7277 | 26.1675 | 51.106
5682 | 1.7264 | 26.1663 | 51.1049
5683 | 1.7251 | 26.165 | 51.1037
5684 | 1.7238 | 26.1638 | 51.1025
5685 | 1.7225 | 26.1626 | 51.1014
5686 | 1.7212 | 26.1613 | 51.1002
5687 | 1.7199 | 26.1601 | 51.099
5688 | 1.7186 | 26.1589 | 51.0979
5689 | 1.7174 | 26.1576 | 51.0967
5690 | 1.7161 | 26.1564 | 51.0956
5691 | 1.7148 | 26.1552 | 51.0944
5692 | 1.7135 | 26.154 | 51.0932
5693 | 1.7122 | 26.1528 | 51.0921
5694 | 1.7109 | 26.1515 | 51.0909
5695 | 1.7097 | 26.1503 | 51.0898
5696 | 1.7084 | 26.1491 | 51.0886
5697 | 1.7071 | 26.1479 | 51.0875
5698 | 1.7058 | 26.1467 | 51.0863
5699 | 1.7046 | 26.1455 | 51.0852
5700 | 1.7033 | 26.1443 | 51.084
5701 | 1.702 | 26.1431 | 51.0829
5702 | 1.7007 | 26.1418 | 51.0817
5703 | 1.6995 | 26.1406 | 51.0806
5704 | 1.6982 | 26.1394 | 51.0795
5705 | 1.6969 | 26.1382 | 51.0783
5706 | 1.6957 | 26.137 | 51.0772
5707 | 1.6944 | 26.1358 | 51.076
5708 | 1.6931 | 26.1346 | 51.0749
5709 | 1.6919 | 26.1334 | 51.0738
5710 | 1.6906 | 26.1322 | 51.0726
5711 | 1.6894 | 26.131 | 51.0715
5712 | 1.6881 | 26.1298 | 51.0704
5713 | 1.6868 | 26.1286 | 51.0692
5714 | 1.6856 | 26.1274 | 51.0681
5715 | 1.6843 | 26.1262 | 51.067
5716 | 1.6831 | 26.1251 | 51.0658
5717 | 1.6818 | 26.1239 | 51.0647
5718 | 1.6806 | 26.1227 | 51.0636
5719 | 1.6793 | 26.1215 | 51.0625
5720 | 1.6781 | 26.1203 | 51.0613
5721 | 1.6768 | 26.1191 | 51.0602
5722 | 1.6756 | 26.1179 | 51.0591
5723 | 1.6744 | 26.1168 | 51.058
5724 | 1.6731 | 26.1156 | 51.0569
5725 | 1.6719 | 26.1144 | 51.0557
5726 | 1.6706 | 26.1132 | 51.0546
5727 | 1.6694 | 26.112 | 51.0535
5728 | 1.6682 | 26.1109 | 51.0524
5729 | 1.6669 | 26.1097 | 51.0513
5730 | 1.6657 | 26.1085 | 51.0502
5731 | 1.6645 | 26.1074 | 51.0491
5732 | 1.6632 | 26.1062 | 51.048
5733 | 1.662 | 26.105 | 51.0469
5734 | 1.6608 | 26.1038 | 51.0457
5735 | 1.6596 | 26.1027 | 51.0446
5736 | 1.6583 | 26.1015 | 51.0435
5737 | 1.6571 | 26.1003 | 51.0424
5738 | 1.6559 | 26.0992 | 51.0413
5739 | 1.6547 | 26.098 | 51.0402
5740 | 1.6534 | 26.0969 | 51.0391
5741 | 1.6522 | 26.0957 | 51.038
5742 | 1.651 | 26.0945 | 51.0369
5743 | 1.6498 | 26.0934 | 51.0358
5744 | 1.6486 | 26.0922 | 51.0347
5745 | 1.6474 | 26.0911 | 51.0337
5746 | 1.6461 | 26.0899 | 51.0326
5747 | 1.6449 | 26.0888 | 51.0315
5748 | 1.6437 | 26.0876 | 51.0304
5749 | 1.6425 | 26.0865 | 51.0293
5750 | 1.6413 | 26.0853 | 51.0282
5751 | 1.6401 | 26.0842 | 51.0271
5752 | 1.6389 | 26.083 | 51.026
5753 | 1.6377 | 26.0819 | 51.0249
5754 | 1.6365 | 26.0807 | 51.0239
5755 | 1.6353 | 26.0796 | 51.0228
5756 | 1.6341 | 26.0785 | 51.0217
5757 | 1.6329 | 26.0773 | 51.0206
5758 | 1.6317 | 26.0762 | 51.0195
5759 | 1.6305 | 26.075 | 51.0185
5760 | 1.6293 | 26.0739 | 51.0174
5761 | 1.6281 | 26.0728 | 51.0163
5762 | 1.6269 | 26.0716 | 51.0152
5763 | 1.6257 | 26.0705 | 51.0142
5764 | 1.6245 | 26.0694 | 51.0131
5765 | 1.6233 | 26.0682 | 51.012
5766 | 1.6221 | 26.0671 | 51.0109
5767 | 1.621 | 26.066 | 51.0099
5768 | 1.6198 | 26.0649 | 51.0088
5769 | 1.6186 | 26.0637 | 51.0077
5770 | 1.6174 | 26.0626 | 51.0067
5771 | 1.6162 | 26.0615 | 51.0056
5772 | 1.6151 | 26.0604 | 51.0046
5773 | 1.6139 | 26.0592 | 51.0035
5774 | 1.6127 | 26.0581 | 51.0024
5775 | 1.6115 | 26.057 | 51.0014
5776 | 1.6103 | 26.0559 | 51.0003
5777 | 1.6092 | 26.0548 | 50.9993
5778 | 1.608 | 26.0537 | 50.9982
5779 | 1.6068 | 26.0525 | 50.9971
5780 | 1.6057 | 26.0514 | 50.9961
5781 | 1.6045 | 26.0503 | 50.995
5782 | 1.6033 | 26.0492 | 50.994
5783 | 1.6022 | 26.0481 | 50.9929
5784 | 1.601 | 26.047 | 50.9919
5785 | 1.5998 | 26.0459 | 50.9908
5786 | 1.5987 | 26.0448 | 50.9898
5787 | 1.5975 | 26.0437 | 50.9887
5788 | 1.5963 | 26.0426 | 50.9877
5789 | 1.5952 | 26.0415 | 50.9867
5790 | 1.594 | 26.0404 | 50.9856
5791 | 1.5929 | 26.0393 | 50.9846
5792 | 1.5917 | 26.0382 | 50.9835
5793 | 1.5906 | 26.0371 | 50.9825
5794 | 1.5894 | 26.036 | 50.9814
5795 | 1.5883 | 26.0349 | 50.9804
5796 | 1.5871 | 26.0338 | 50.9794
5797 | 1.586 | 26.0327 | 50.9783
5798 | 1.5848 | 26.0316 | 50.9773
5799 | 1.5837 | 26.0305 | 50.9763
5800 | 1.5825 | 26.0294 | 50.9752
5801 | 1.5814 | 26.0283 | 50.9742
5802 | 1.5802 | 26.0272 | 50.9732
5803 | 1.5791 | 26.0262 | 50.9721
5804 | 1.5779 | 26.0251 | 50.9711
5805 | 1.5768 | 26.024 | 50.9701
5806 | 1.5757 | 26.0229 | 50.9691
5807 | 1.5745 | 26.0218 | 50.968
5808 | 1.5734 | 26.0207 | 50.967
5809 | 1.5723 | 26.0197 | 50.966
5810 | 1.5711 | 26.0186 | 50.965
5811 | 1.57 | 26.0175 | 50.964
5812 | 1.5689 | 26.0164 | 50.9629
5813 | 1.5677 | 26.0154 | 50.9619
5814 | 1.5666 | 26.0143 | 50.9609
5815 | 1.5655 | 26.0132 | 50.9599
5816 | 1.5644 | 26.0121 | 50.9589
5817 | 1.5632 | 26.0111 | 50.9579
5818 | 1.5621 | 26.01 | 50.9568
5819 | 1.561 | 26.0089 | 50.9558
5820 | 1.5599 | 26.0079 | 50.9548
5821 | 1.5587 | 26.0068 | 50.9538
5822 | 1.5576 | 26.0057 | 50.9528
5823 | 1.5565 | 26.0047 | 50.9518
5824 | 1.5554 | 26.0036 | 50.9508
5825 | 1.5543 | 26.0026 | 50.9498
5826 | 1.5532 | 26.0015 | 50.9488
5827 | 1.552 | 26.0004 | 50.9478
5828 | 1.5509 | 25.9994 | 50.9468
5829 | 1.5498 | 25.9983 | 50.9458
5830 | 1.5487 | 25.9973 | 50.9448
5831 | 1.5476 | 25.9962 | 50.9438
5832 | 1.5465 | 25.9952 | 50.9428
5833 | 1.5454 | 25.9941 | 50.9418
5834 | 1.5443 | 25.9931 | 50.9408
5835 | 1.5432 | 25.992 | 50.9398
5836 | 1.5421 | 25.991 | 50.9388
5837 | 1.541 | 25.9899 | 50.9378
5838 | 1.5399 | 25.9889 | 50.9368
5839 | 1.5388 | 25.9878 | 50.9358
5840 | 1.5377 | 25.9868 | 50.9348
5841 | 1.5366 | 25.9857 | 50.9339
5842 | 1.5355 | 25.9847 | 50.9329
5843 | 1.5344 | 25.9837 | 50.9319
5844 | 1.5333 | 25.9826 | 50.9309
5845 | 1.5322 | 25.9816 | 50.9299
5846 | 1.5311 | 25.9805 | 50.9289
5847 | 1.53 | 25.9795 | 50.9279
5848 | 1.5289 | 25.9785 | 50.927
5849 | 1.5278 | 25.9774 | 50.926
5850 | 1.5268 | 25.9764 | 50.925
5851 | 1.5257 | 25.9754 | 50.924
5852 | 1.5246 | 25.9743 | 50.9231
5853 | 1.5235 | 25.9733 | 50.9221
5854 | 1.5224 | 25.9723 | 50.9211
5855 | 1.5213 | 25.9712 | 50.9201
5856 | 1.5203 | 25.9702 | 50.9192
5857 | 1.5192 | 25.9692 | 50.9182
5858 | 1.5181 | 25.9682 | 50.9172
5859 | 1.517 | 25.9671 | 50.9162
5860 | 1.516 | 25.9661 | 50.9153
5861 | 1.5149 | 25.9651 | 50.9143
5862 | 1.5138 | 25.9641 | 50.9133
5863 | 1.5127 | 25.9631 | 50.9124
5864 | 1.5117 | 25.962 | 50.9114
5865 | 1.5106 | 25.961 | 50.9104
5866 | 1.5095 | 25.96 | 50.9095
5867 | 1.5085 | 25.959 | 50.9085
5868 | 1.5074 | 25.958 | 50.9076
5869 | 1.5063 | 25.957 | 50.9066
5870 | 1.5053 | 25.956 | 50.9056
5871 | 1.5042 | 25.9549 | 50.9047
5872 | 1.5031 | 25.9539 | 50.9037
5873 | 1.5021 | 25.9529 | 50.9028
5874 | 1.501 | 25.9519 | 50.9018
5875 | 1.5 | 25.9509 | 50.9009
5876 | 1.4989 | 25.9499 | 50.8999
5877 | 1.4979 | 25.9489 | 50.899
5878 | 1.4968 | 25.9479 | 50.898
5879 | 1.4957 | 25.9469 | 50.8971
5880 | 1.4947 | 25.9459 | 50.8961
5881 | 1.4936 | 25.9449 | 50.8952
5882 | 1.4926 | 25.9439 | 50.8942
5883 | 1.4915 | 25.9429 | 50.8933
5884 | 1.4905 | 25.9419 | 50.8923
5885 | 1.4894 | 25.9409 | 50.8914
5886 | 1.4884 | 25.9399 | 50.8904
5887 | 1.4874 | 25.9389 | 50.8895
5888 | 1.4863 | 25.9379 | 50.8886
5889 | 1.4853 | 25.9369 | 50.8876
5890 | 1.4842 | 25.9359 | 50.8867
5891 | 1.4832 | 25.935 | 50.8858
5892 | 1.4821 | 25.934 | 50.8848
5893 | 1.4811 | 25.933 | 50.8839
5894 | 1.4801 | 25.932 | 50.8829
5895 | 1.479 | 25.931 | 50.882
5896 | 1.478 | 25.93 | 50.8811
5897 | 1.477 | 25.929 | 50.8801
5898 | 1.4759 | 25.9281 | 50.8792
5899 | 1.4749 | 25.9271 | 50.8783
5900 | 1.4739 | 25.9261 | 50.8774
5901 | 1.4728 | 25.9251 | 50.8764
5902 | 1.4718 | 25.9241 | 50.8755
5903 | 1.4708 | 25.9232 | 50.8746
5904 | 1.4698 | 25.9222 | 50.8737
5905 | 1.4687 | 25.9212 | 50.8727
5906 | 1.4677 | 25.9202 | 50.8718
5907 | 1.4667 | 25.9193 | 50.8709
5908 | 1.4657 | 25.9183 | 50.87
5909 | 1.4646 | 25.9173 | 50.869
5910 | 1.4636 | 25.9164 | 50.8681
5911 | 1.4626 | 25.9154 | 50.8672
5912 | 1.4616 | 25.9144 | 50.8663
5913 | 1.4606 | 25.9135 | 50.8654
5914 | 1.4596 | 25.9125 | 50.8645
5915 | 1.4585 | 25.9115 | 50.8636
5916 | 1.4575 | 25.9106 | 50.8626
5917 | 1.4565 | 25.9096 | 50.8617
5918 | 1.4555 | 25.9086 | 50.8608
5919 | 1.4545 | 25.9077 | 50.8599
5920 | 1.4535 | 25.9067 | 50.859
5921 | 1.4525 | 25.9058 | 50.8581
5922 | 1.4515 | 25.9048 | 50.8572
5923 | 1.4505 | 25.9038 | 50.8563
5924 | 1.4495 | 25.9029 | 50.8554
5925 | 1.4485 | 25.9019 | 50.8545
5926 | 1.4475 | 25.901 | 50.8536
5927 | 1.4465 | 25.9 | 50.8527
5928 | 1.4455 | 25.8991 | 50.8518
5929 | 1.4445 | 25.8981 | 50.8509
5930 | 1.4435 | 25.8972 | 50.85
5931 | 1.4425 | 25.8962 | 50.8491
5932 | 1.4415 | 25.8953 | 50.8482
5933 | 1.4405 | 25.8943 | 50.8473
5934 | 1.4395 | 25.8934 | 50.8464
5935 | 1.4385 | 25.8924 | 50.8455
5936 | 1.4375 | 25.8915 | 50.8446
5937 | 1.4365 | 25.8906 | 50.8437
5938 | 1.4355 | 25.8896 | 50.8428
5939 | 1.4345 | 25.8887 | 50.8419
5940 | 1.4335 | 25.8877 | 50.841
5941 | 1.4325 | 25.8868 | 50.8401
5942 | 1.4316 | 25.8859 | 50.8392
5943 | 1.4306 | 25.8849 | 50.8384
5944 | 1.4296 | 25.884 | 50.8375
5945 | 1.4286 | 25.8831 | 50.8366
5946 | 1.4276 | 25.8821 | 50.8357
5947 | 1.4266 | 25.8812 | 50.8348
5948 | 1.4257 | 25.8803 | 50.8339
5949 | 1.4247 | 25.8793 | 50.833
5950 | 1.4237 | 25.8784 | 50.8322
5951 | 1.4227 | 25.8775 | 50.8313
5952 | 1.4218 | 25.8765 | 50.8304
5953 | 1.4208 | 25.8756 | 50.8295
5954 | 1.4198 | 25.8747 | 50.8287
5955 | 1.4188 | 25.8738 | 50.8278
5956 | 1.4179 | 25.8728 | 50.8269
5957 | 1.4169 | 25.8719 | 50.826
5958 | 1.4159 | 25.871 | 50.8252
5959 | 1.415 | 25.8701 | 50.8243
5960 | 1.414 | 25.8692 | 50.8234
5961 | 1.413 | 25.8682 | 50.8225
5962 | 1.4121 | 25.8673 | 50.8217
5963 | 1.4111 | 25.8664 | 50.8208
5964 | 1.4101 | 25.8655 | 50.8199
5965 | 1.4092 | 25.8646 | 50.8191
5966 | 1.4082 | 25.8637 | 50.8182
5967 | 1.4072 | 25.8627 | 50.8173
5968 | 1.4063 | 25.8618 | 50.8165
5969 | 1.4053 | 25.8609 | 50.8156
5970 | 1.4044 | 25.86 | 50.8148
5971 | 1.4034 | 25.8591 | 50.8139
5972 | 1.4025 | 25.8582 | 50.813
5973 | 1.4015 | 25.8573 | 50.8122
5974 | 1.4006 | 25.8564 | 50.8113
5975 | 1.3996 | 25.8555 | 50.8105
5976 | 1.3987 | 25.8546 | 50.8096
5977 | 1.3977 | 25.8537 | 50.8087
5978 | 1.3968 | 25.8528 | 50.8079
5979 | 1.3958 | 25.8519 | 50.807
5980 | 1.3949 | 25.851 | 50.8062
5981 | 1.3939 | 25.8501 | 50.8053
5982 | 1.393 | 25.8492 | 50.8045
5983 | 1.392 | 25.8483 | 50.8036
5984 | 1.3911 | 25.8474 | 50.8028
5985 | 1.3901 | 25.8465 | 50.8019
5986 | 1.3892 | 25.8456 | 50.8011
5987 | 1.3883 | 25.8447 | 50.8002
5988 | 1.3873 | 25.8438 | 50.7994
5989 | 1.3864 | 25.8429 | 50.7985
5990 | 1.3854 | 25.842 | 50.7977
5991 | 1.3845 | 25.8411 | 50.7969
5992 | 1.3836 | 25.8402 | 50.796
5993 | 1.3826 | 25.8393 | 50.7952
5994 | 1.3817 | 25.8385 | 50.7943
5995 | 1.3808 | 25.8376 | 50.7935
5996 | 1.3798 | 25.8367 | 50.7927
5997 | 1.3789 | 25.8358 | 50.7918
5998 | 1.378 | 25.8349 | 50.791
5999 | 1.3771 | 25.834 | 50.7901
6000 | 1.3761 | 25.8332 | 50.7893
6001 | 1.3752 | 25.8323 | 50.7885
6002 | 1.3743 | 25.8314 | 50.7876
6003 | 1.3734 | 25.8305 | 50.7868
6004 | 1.3724 | 25.8296 | 50.786
6005 | 1.3715 | 25.8288 | 50.7851
6006 | 1.3706 | 25.8279 | 50.7843
6007 | 1.3697 | 25.827 | 50.7835
6008 | 1.3687 | 25.8261 | 50.7827
6009 | 1.3678 | 25.8253 | 50.7818
6010 | 1.3669 | 25.8244 | 50.781
6011 | 1.366 | 25.8235 | 50.7802
6012 | 1.3651 | 25.8226 | 50.7794
6013 | 1.3642 | 25.8218 | 50.7785
6014 | 1.3633 | 25.8209 | 50.7777
6015 | 1.3623 | 25.82 | 50.7769
6016 | 1.3614 | 25.8192 | 50.7761
6017 | 1.3605 | 25.8183 | 50.7752
6018 | 1.3596 | 25.8174 | 50.7744
6019 | 1.3587 | 25.8166 | 50.7736
6020 | 1.3578 | 25.8157 | 50.7728
6021 | 1.3569 | 25.8149 | 50.772
6022 | 1.356 | 25.814 | 50.7712
6023 | 1.3551 | 25.8131 | 50.7703
6024 | 1.3542 | 25.8123 | 50.7695
6025 | 1.3533 | 25.8114 | 50.7687
6026 | 1.3524 | 25.8106 | 50.7679
6027 | 1.3515 | 25.8097 | 50.7671
6028 | 1.3506 | 25.8088 | 50.7663
6029 | 1.3497 | 25.808 | 50.7655
6030 | 1.3488 | 25.8071 | 50.7647
6031 | 1.3479 | 25.8063 | 50.7638
6032 | 1.347 | 25.8054 | 50.763
6033 | 1.3461 | 25.8046 | 50.7622
6034 | 1.3452 | 25.8037 | 50.7614
6035 | 1.3443 | 25.8029 | 50.7606
6036 | 1.3434 | 25.802 | 50.7598
6037 | 1.3425 | 25.8012 | 50.759
6038 | 1.3416 | 25.8003 | 50.7582
6039 | 1.3407 | 25.7995 | 50.7574
6040 | 1.3398 | 25.7986 | 50.7566
6041 | 1.3389 | 25.7978 | 50.7558
6042 | 1.3381 | 25.797 | 50.755
6043 | 1.3372 | 25.7961 | 50.7542
6044 | 1.3363 | 25.7953 | 50.7534
6045 | 1.3354 | 25.7944 | 50.7526
6046 | 1.3345 | 25.7936 | 50.7518
6047 | 1.3336 | 25.7928 | 50.751
6048 | 1.3328 | 25.7919 | 50.7502
6049 | 1.3319 | 25.7911 | 50.7494
6050 | 1.331 | 25.7902 | 50.7486
6051 | 1.3301 | 25.7894 | 50.7479
6052 | 1.3292 | 25.7886 | 50.7471
6053 | 1.3284 | 25.7877 | 50.7463
6054 | 1.3275 | 25.7869 | 50.7455
6055 | 1.3266 | 25.7861 | 50.7447
6056 | 1.3257 | 25.7852 | 50.7439
6057 | 1.3249 | 25.7844 | 50.7431
6058 | 1.324 | 25.7836 | 50.7423
6059 | 1.3231 | 25.7828 | 50.7416
6060 | 1.3223 | 25.7819 | 50.7408
6061 | 1.3214 | 25.7811 | 50.74
6062 | 1.3205 | 25.7803 | 50.7392
6063 | 1.3197 | 25.7795 | 50.7384
6064 | 1.3188 | 25.7786 | 50.7376
6065 | 1.3179 | 25.7778 | 50.7369
6066 | 1.3171 | 25.777 | 50.7361
6067 | 1.3162 | 25.7762 | 50.7353
6068 | 1.3153 | 25.7753 | 50.7345
6069 | 1.3145 | 25.7745 | 50.7338
6070 | 1.3136 | 25.7737 | 50.733
6071 | 1.3127 | 25.7729 | 50.7322
6072 | 1.3119 | 25.7721 | 50.7314
6073 | 1.311 | 25.7713 | 50.7307
6074 | 1.3102 | 25.7704 | 50.7299
6075 | 1.3093 | 25.7696 | 50.7291
6076 | 1.3085 | 25.7688 | 50.7283
6077 | 1.3076 | 25.768 | 50.7276
6078 | 1.3068 | 25.7672 | 50.7268
6079 | 1.3059 | 25.7664 | 50.726
6080 | 1.305 | 25.7656 | 50.7253
6081 | 1.3042 | 25.7648 | 50.7245
6082 | 1.3033 | 25.7639 | 50.7237
6083 | 1.3025 | 25.7631 | 50.723
6084 | 1.3016 | 25.7623 | 50.7222
6085 | 1.3008 | 25.7615 | 50.7214
6086 | 1.3 | 25.7607 | 50.7207
6087 | 1.2991 | 25.7599 | 50.7199
6088 | 1.2983 | 25.7591 | 50.7192
6089 | 1.2974 | 25.7583 | 50.7184
6090 | 1.2966 | 25.7575 | 50.7176
6091 | 1.2957 | 25.7567 | 50.7169
6092 | 1.2949 | 25.7559 | 50.7161
6093 | 1.2941 | 25.7551 | 50.7154
6094 | 1.2932 | 25.7543 | 50.7146
6095 | 1.2924 | 25.7535 | 50.7139
6096 | 1.2915 | 25.7527 | 50.7131
6097 | 1.2907 | 25.7519 | 50.7123
6098 | 1.2899 | 25.7511 | 50.7116
6099 | 1.289 | 25.7503 | 50.7108
6100 | 1.2882 | 25.7495 | 50.7101
6101 | 1.2874 | 25.7487 | 50.7093
6102 | 1.2865 | 25.748 | 50.7086
6103 | 1.2857 | 25.7472 | 50.7078
6104 | 1.2849 | 25.7464 | 50.7071
6105 | 1.284 | 25.7456 | 50.7063
6106 | 1.2832 | 25.7448 | 50.7056
6107 | 1.2824 | 25.744 | 50.7049
6108 | 1.2816 | 25.7432 | 50.7041
6109 | 1.2807 | 25.7424 | 50.7034
6110 | 1.2799 | 25.7417 | 50.7026
6111 | 1.2791 | 25.7409 | 50.7019
6112 | 1.2783 | 25.7401 | 50.7011
6113 | 1.2774 | 25.7393 | 50.7004
6114 | 1.2766 | 25.7385 | 50.6997
6115 | 1.2758 | 25.7377 | 50.6989
6116 | 1.275 | 25.737 | 50.6982
6117 | 1.2742 | 25.7362 | 50.6974
6118 | 1.2733 | 25.7354 | 50.6967
6119 | 1.2725 | 25.7346 | 50.696
6120 | 1.2717 | 25.7338 | 50.6952
6121 | 1.2709 | 25.7331 | 50.6945
6122 | 1.2701 | 25.7323 | 50.6938
6123 | 1.2693 | 25.7315 | 50.693
6124 | 1.2684 | 25.7308 | 50.6923
6125 | 1.2676 | 25.73 | 50.6916
6126 | 1.2668 | 25.7292 | 50.6908
6127 | 1.266 | 25.7284 | 50.6901
6128 | 1.2652 | 25.7277 | 50.6894
6129 | 1.2644 | 25.7269 | 50.6886
6130 | 1.2636 | 25.7261 | 50.6879
6131 | 1.2628 | 25.7254 | 50.6872
6132 | 1.262 | 25.7246 | 50.6865
6133 | 1.2612 | 25.7238 | 50.6857
6134 | 1.2604 | 25.7231 | 50.685
6135 | 1.2596 | 25.7223 | 50.6843
6136 | 1.2588 | 25.7215 | 50.6836
6137 | 1.2579 | 25.7208 | 50.6828
6138 | 1.2571 | 25.72 | 50.6821
6139 | 1.2563 | 25.7192 | 50.6814
6140 | 1.2555 | 25.7185 | 50.6807
6141 | 1.2547 | 25.7177 | 50.68
6142 | 1.254 | 25.717 | 50.6792
6143 | 1.2532 | 25.7162 | 50.6785
6144 | 1.2524 | 25.7155 | 50.6778
6145 | 1.2516 | 25.7147 | 50.6771
6146 | 1.2508 | 25.7139 | 50.6764
6147 | 1.25 | 25.7132 | 50.6757
6148 | 1.2492 | 25.7124 | 50.6749
6149 | 1.2484 | 25.7117 | 50.6742
6150 | 1.2476 | 25.7109 | 50.6735
6151 | 1.2468 | 25.7102 | 50.6728
6152 | 1.246 | 25.7094 | 50.6721
6153 | 1.2452 | 25.7087 | 50.6714
6154 | 1.2444 | 25.7079 | 50.6707
6155 | 1.2437 | 25.7072 | 50.67
6156 | 1.2429 | 25.7064 | 50.6693
6157 | 1.2421 | 25.7057 | 50.6685
6158 | 1.2413 | 25.7049 | 50.6678
6159 | 1.2405 | 25.7042 | 50.6671
6160 | 1.2397 | 25.7035 | 50.6664
6161 | 1.239 | 25.7027 | 50.6657
6162 | 1.2382 | 25.702 | 50.665
6163 | 1.2374 | 25.7012 | 50.6643
6164 | 1.2366 | 25.7005 | 50.6636
6165 | 1.2358 | 25.6997 | 50.6629
6166 | 1.2351 | 25.699 | 50.6622
6167 | 1.2343 | 25.6983 | 50.6615
6168 | 1.2335 | 25.6975 | 50.6608
6169 | 1.2327 | 25.6968 | 50.6601
6170 | 1.232 | 25.6961 | 50.6594
6171 | 1.2312 | 25.6953 | 50.6587
6172 | 1.2304 | 25.6946 | 50.658
6173 | 1.2296 | 25.6938 | 50.6573
6174 | 1.2289 | 25.6931 | 50.6566
6175 | 1.2281 | 25.6924 | 50.6559
6176 | 1.2273 | 25.6916 | 50.6552
6177 | 1.2266 | 25.6909 | 50.6546
6178 | 1.2258 | 25.6902 | 50.6539
6179 | 1.225 | 25.6895 | 50.6532
6180 | 1.2243 | 25.6887 | 50.6525
6181 | 1.2235 | 25.688 | 50.6518
6182 | 1.2227 | 25.6873 | 50.6511
6183 | 1.222 | 25.6865 | 50.6504
6184 | 1.2212 | 25.6858 | 50.6497
6185 | 1.2204 | 25.6851 | 50.649
6186 | 1.2197 | 25.6844 | 50.6484
6187 | 1.2189 | 25.6836 | 50.6477
6188 | 1.2181 | 25.6829 | 50.647
6189 | 1.2174 | 25.6822 | 50.6463
6190 | 1.2166 | 25.6815 | 50.6456
6191 | 1.2159 | 25.6808 | 50.6449
6192 | 1.2151 | 25.68 | 50.6442
6193 | 1.2144 | 25.6793 | 50.6436
6194 | 1.2136 | 25.6786 | 50.6429
6195 | 1.2129 | 25.6779 | 50.6422
6196 | 1.2121 | 25.6772 | 50.6415
6197 | 1.2113 | 25.6765 | 50.6409
6198 | 1.2106 | 25.6757 | 50.6402
6199 | 1.2098 | 25.675 | 50.6395
6200 | 1.2091 | 25.6743 | 50.6388
6201 | 1.2083 | 25.6736 | 50.6381
6202 | 1.2076 | 25.6729 | 50.6375
6203 | 1.2068 | 25.6722 | 50.6368
6204 | 1.2061 | 25.6715 | 50.6361
6205 | 1.2054 | 25.6708 | 50.6355
6206 | 1.2046 | 25.67 | 50.6348
6207 | 1.2039 | 25.6693 | 50.6341
6208 | 1.2031 | 25.6686 | 50.6334
6209 | 1.2024 | 25.6679 | 50.6328
6210 | 1.2016 | 25.6672 | 50.6321
6211 | 1.2009 | 25.6665 | 50.6314
6212 | 1.2001 | 25.6658 | 50.6308
6213 | 1.1994 | 25.6651 | 50.6301
6214 | 1.1987 | 25.6644 | 50.6294
6215 | 1.1979 | 25.6637 | 50.6288
6216 | 1.1972 | 25.663 | 50.6281
6217 | 1.1965 | 25.6623 | 50.6274
6218 | 1.1957 | 25.6616 | 50.6268
6219 | 1.195 | 25.6609 | 50.6261
6220 | 1.1943 | 25.6602 | 50.6255
6221 | 1.1935 | 25.6595 | 50.6248
6222 | 1.1928 | 25.6588 | 50.6241
6223 | 1.1921 | 25.6581 | 50.6235
6224 | 1.1913 | 25.6574 | 50.6228
6225 | 1.1906 | 25.6567 | 50.6222
6226 | 1.1899 | 25.656 | 50.6215
6227 | 1.1891 | 25.6553 | 50.6208
6228 | 1.1884 | 25.6546 | 50.6202
6229 | 1.1877 | 25.6539 | 50.6195
6230 | 1.1869 | 25.6533 | 50.6189
6231 | 1.1862 | 25.6526 | 50.6182
6232 | 1.1855 | 25.6519 | 50.6176
6233 | 1.1848 | 25.6512 | 50.6169
6234 | 1.184 | 25.6505 | 50.6163
6235 | 1.1833 | 25.6498 | 50.6156
6236 | 1.1826 | 25.6491 | 50.615
6237 | 1.1819 | 25.6484 | 50.6143
6238 | 1.1812 | 25.6477 | 50.6137
6239 | 1.1804 | 25.6471 | 50.613
6240 | 1.1797 | 25.6464 | 50.6124
6241 | 1.179 | 25.6457 | 50.6117
6242 | 1.1783 | 25.645 | 50.6111
6243 | 1.1776 | 25.6443 | 50.6104
6244 | 1.1768 | 25.6437 | 50.6098
6245 | 1.1761 | 25.643 | 50.6091
6246 | 1.1754 | 25.6423 | 50.6085
6247 | 1.1747 | 25.6416 | 50.6078
6248 | 1.174 | 25.6409 | 50.6072
6249 | 1.1733 | 25.6403 | 50.6066
6250 | 1.1726 | 25.6396 | 50.6059
6251 | 1.1719 | 25.6389 | 50.6053
6252 | 1.1711 | 25.6382 | 50.6046
6253 | 1.1704 | 25.6376 | 50.604
6254 | 1.1697 | 25.6369 | 50.6034
6255 | 1.169 | 25.6362 | 50.6027
6256 | 1.1683 | 25.6355 | 50.6021
6257 | 1.1676 | 25.6349 | 50.6014
6258 | 1.1669 | 25.6342 | 50.6008
6259 | 1.1662 | 25.6335 | 50.6002
6260 | 1.1655 | 25.6329 | 50.5995
6261 | 1.1648 | 25.6322 | 50.5989
6262 | 1.1641 | 25.6315 | 50.5983
6263 | 1.1634 | 25.6308 | 50.5976
6264 | 1.1627 | 25.6302 | 50.597
6265 | 1.162 | 25.6295 | 50.5964
6266 | 1.1613 | 25.6288 | 50.5957
6267 | 1.1606 | 25.6282 | 50.5951
6268 | 1.1599 | 25.6275 | 50.5945
6269 | 1.1592 | 25.6269 | 50.5939
6270 | 1.1585 | 25.6262 | 50.5932
6271 | 1.1578 | 25.6255 | 50.5926
6272 | 1.1571 | 25.6249 | 50.592
6273 | 1.1564 | 25.6242 | 50.5914
6274 | 1.1557 | 25.6235 | 50.5907
6275 | 1.155 | 25.6229 | 50.5901
6276 | 1.1543 | 25.6222 | 50.5895
6277 | 1.1536 | 25.6216 | 50.5889
6278 | 1.1529 | 25.6209 | 50.5882
6279 | 1.1523 | 25.6203 | 50.5876
6280 | 1.1516 | 25.6196 | 50.587
6281 | 1.1509 | 25.6189 | 50.5864
6282 | 1.1502 | 25.6183 | 50.5858
6283 | 1.1495 | 25.6176 | 50.5851
6284 | 1.1488 | 25.617 | 50.5845
6285 | 1.1481 | 25.6163 | 50.5839
6286 | 1.1474 | 25.6157 | 50.5833
6287 | 1.1468 | 25.615 | 50.5827
6288 | 1.1461 | 25.6144 | 50.582
6289 | 1.1454 | 25.6137 | 50.5814
6290 | 1.1447 | 25.6131 | 50.5808
6291 | 1.144 | 25.6124 | 50.5802
6292 | 1.1433 | 25.6118 | 50.5796
6293 | 1.1427 | 25.6111 | 50.579
6294 | 1.142 | 25.6105 | 50.5784
6295 | 1.1413 | 25.6099 | 50.5778
6296 | 1.1406 | 25.6092 | 50.5771
6297 | 1.14 | 25.6086 | 50.5765
6298 | 1.1393 | 25.6079 | 50.5759
6299 | 1.1386 | 25.6073 | 50.5753
6300 | 1.1379 | 25.6066 | 50.5747
6301 | 1.1373 | 25.606 | 50.5741
6302 | 1.1366 | 25.6054 | 50.5735
6303 | 1.1359 | 25.6047 | 50.5729
6304 | 1.1352 | 25.6041 | 50.5723
6305 | 1.1346 | 25.6034 | 50.5717
6306 | 1.1339 | 25.6028 | 50.5711
6307 | 1.1332 | 25.6022 | 50.5705
6308 | 1.1326 | 25.6015 | 50.5699
6309 | 1.1319 | 25.6009 | 50.5693
6310 | 1.1312 | 25.6003 | 50.5687
6311 | 1.1305 | 25.5996 | 50.5681
6312 | 1.1299 | 25.599 | 50.5675
6313 | 1.1292 | 25.5984 | 50.5669
6314 | 1.1285 | 25.5977 | 50.5663
6315 | 1.1279 | 25.5971 | 50.5657
6316 | 1.1272 | 25.5965 | 50.5651
6317 | 1.1266 | 25.5958 | 50.5645
6318 | 1.1259 | 25.5952 | 50.5639
6319 | 1.1252 | 25.5946 | 50.5633
6320 | 1.1246 | 25.5939 | 50.5627
6321 | 1.1239 | 25.5933 | 50.5621
6322 | 1.1233 | 25.5927 | 50.5615
6323 | 1.1226 | 25.5921 | 50.5609
6324 | 1.1219 | 25.5914 | 50.5603
6325 | 1.1213 | 25.5908 | 50.5597
6326 | 1.1206 | 25.5902 | 50.5591
6327 | 1.12 | 25.5896 | 50.5585
6328 | 1.1193 | 25.5889 | 50.5579
6329 | 1.1187 | 25.5883 | 50.5573
6330 | 1.118 | 25.5877 | 50.5568
6331 | 1.1173 | 25.5871 | 50.5562
6332 | 1.1167 | 25.5864 | 50.5556
6333 | 1.116 | 25.5858 | 50.555
6334 | 1.1154 | 25.5852 | 50.5544
6335 | 1.1147 | 25.5846 | 50.5538
6336 | 1.1141 | 25.584 | 50.5532
6337 | 1.1134 | 25.5834 | 50.5527
6338 | 1.1128 | 25.5827 | 50.5521
6339 | 1.1121 | 25.5821 | 50.5515
6340 | 1.1115 | 25.5815 | 50.5509
6341 | 1.1109 | 25.5809 | 50.5503
6342 | 1.1102 | 25.5803 | 50.5497
6343 | 1.1096 | 25.5797 | 50.5492
6344 | 1.1089 | 25.5791 | 50.5486
6345 | 1.1083 | 25.5784 | 50.548
6346 | 1.1076 | 25.5778 | 50.5474
6347 | 1.107 | 25.5772 | 50.5468
6348 | 1.1063 | 25.5766 | 50.5463
6349 | 1.1057 | 25.576 | 50.5457
6350 | 1.1051 | 25.5754 | 50.5451
6351 | 1.1044 | 25.5748 | 50.5445
6352 | 1.1038 | 25.5742 | 50.544
6353 | 1.1032 | 25.5736 | 50.5434
6354 | 1.1025 | 25.573 | 50.5428
6355 | 1.1019 | 25.5724 | 50.5422
6356 | 1.1012 | 25.5717 | 50.5417
6357 | 1.1006 | 25.5711 | 50.5411
6358 | 1.1 | 25.5705 | 50.5405
6359 | 1.0993 | 25.5699 | 50.5399
6360 | 1.0987 | 25.5693 | 50.5394
6361 | 1.0981 | 25.5687 | 50.5388
6362 | 1.0974 | 25.5681 | 50.5382
6363 | 1.0968 | 25.5675 | 50.5377
6364 | 1.0962 | 25.5669 | 50.5371
6365 | 1.0955 | 25.5663 | 50.5365
6366 | 1.0949 | 25.5657 | 50.536
6367 | 1.0943 | 25.5651 | 50.5354
6368 | 1.0937 | 25.5645 | 50.5348
6369 | 1.093 | 25.5639 | 50.5343
6370 | 1.0924 | 25.5633 | 50.5337
6371 | 1.0918 | 25.5628 | 50.5331
6372 | 1.0912 | 25.5622 | 50.5326
6373 | 1.0905 | 25.5616 | 50.532
6374 | 1.0899 | 25.561 | 50.5314
6375 | 1.0893 | 25.5604 | 50.5309
6376 | 1.0887 | 25.5598 | 50.5303
6377 | 1.088 | 25.5592 | 50.5298
6378 | 1.0874 | 25.5586 | 50.5292
6379 | 1.0868 | 25.558 | 50.5286
6380 | 1.0862 | 25.5574 | 50.5281
6381 | 1.0856 | 25.5568 | 50.5275
6382 | 1.0849 | 25.5562 | 50.527
6383 | 1.0843 | 25.5557 | 50.5264
6384 | 1.0837 | 25.5551 | 50.5259
6385 | 1.0831 | 25.5545 | 50.5253
6386 | 1.0825 | 25.5539 | 50.5247
6387 | 1.0818 | 25.5533 | 50.5242
6388 | 1.0812 | 25.5527 | 50.5236
6389 | 1.0806 | 25.5521 | 50.5231
6390 | 1.08 | 25.5516 | 50.5225
6391 | 1.0794 | 25.551 | 50.522
6392 | 1.0788 | 25.5504 | 50.5214
6393 | 1.0782 | 25.5498 | 50.5209
6394 | 1.0776 | 25.5492 | 50.5203
6395 | 1.0769 | 25.5486 | 50.5198
6396 | 1.0763 | 25.5481 | 50.5192
6397 | 1.0757 | 25.5475 | 50.5187
6398 | 1.0751 | 25.5469 | 50.5181
6399 | 1.0745 | 25.5463 | 50.5176
6400 | 1.0739 | 25.5458 | 50.517
6401 | 1.0733 | 25.5452 | 50.5165
6402 | 1.0727 | 25.5446 | 50.5159
6403 | 1.0721 | 25.544 | 50.5154
6404 | 1.0715 | 25.5434 | 50.5148
6405 | 1.0709 | 25.5429 | 50.5143
6406 | 1.0703 | 25.5423 | 50.5138
6407 | 1.0697 | 25.5417 | 50.5132
6408 | 1.0691 | 25.5412 | 50.5127
6409 | 1.0685 | 25.5406 | 50.5121
6410 | 1.0679 | 25.54 | 50.5116
6411 | 1.0673 | 25.5394 | 50.511
6412 | 1.0667 | 25.5389 | 50.5105
6413 | 1.0661 | 25.5383 | 50.51
6414 | 1.0655 | 25.5377 | 50.5094
6415 | 1.0649 | 25.5372 | 50.5089
6416 | 1.0643 | 25.5366 | 50.5084
6417 | 1.0637 | 25.536 | 50.5078
6418 | 1.0631 | 25.5355 | 50.5073
6419 | 1.0625 | 25.5349 | 50.5067
6420 | 1.0619 | 25.5343 | 50.5062
6421 | 1.0613 | 25.5338 | 50.5057
6422 | 1.0607 | 25.5332 | 50.5051
6423 | 1.0601 | 25.5326 | 50.5046
6424 | 1.0595 | 25.5321 | 50.5041
6425 | 1.0589 | 25.5315 | 50.5035
6426 | 1.0583 | 25.5309 | 50.503
6427 | 1.0577 | 25.5304 | 50.5025
6428 | 1.0572 | 25.5298 | 50.5019
6429 | 1.0566 | 25.5293 | 50.5014
6430 | 1.056 | 25.5287 | 50.5009
6431 | 1.0554 | 25.5281 | 50.5004
6432 | 1.0548 | 25.5276 | 50.4998
6433 | 1.0542 | 25.527 | 50.4993
6434 | 1.0536 | 25.5265 | 50.4988
6435 | 1.053 | 25.5259 | 50.4982
6436 | 1.0525 | 25.5254 | 50.4977
6437 | 1.0519 | 25.5248 | 50.4972
6438 | 1.0513 | 25.5243 | 50.4967
6439 | 1.0507 | 25.5237 | 50.4961
6440 | 1.0501 | 25.5231 | 50.4956
6441 | 1.0495 | 25.5226 | 50.4951
6442 | 1.049 | 25.522 | 50.4946
6443 | 1.0484 | 25.5215 | 50.494
6444 | 1.0478 | 25.5209 | 50.4935
6445 | 1.0472 | 25.5204 | 50.493
6446 | 1.0466 | 25.5198 | 50.4925
6447 | 1.0461 | 25.5193 | 50.492
6448 | 1.0455 | 25.5187 | 50.4914
6449 | 1.0449 | 25.5182 | 50.4909
6450 | 1.0443 | 25.5176 | 50.4904
6451 | 1.0438 | 25.5171 | 50.4899
6452 | 1.0432 | 25.5165 | 50.4894
6453 | 1.0426 | 25.516 | 50.4888
6454 | 1.042 | 25.5155 | 50.4883
6455 | 1.0415 | 25.5149 | 50.4878
6456 | 1.0409 | 25.5144 | 50.4873
6457 | 1.0403 | 25.5138 | 50.4868
6458 | 1.0398 | 25.5133 | 50.4863
6459 | 1.0392 | 25.5127 | 50.4858
6460 | 1.0386 | 25.5122 | 50.4852
6461 | 1.038 | 25.5117 | 50.4847
6462 | 1.0375 | 25.5111 | 50.4842
6463 | 1.0369 | 25.5106 | 50.4837
6464 | 1.0363 | 25.51 | 50.4832
6465 | 1.0358 | 25.5095 | 50.4827
6466 | 1.0352 | 25.509 | 50.4822
6467 | 1.0346 | 25.5084 | 50.4817
6468 | 1.0341 | 25.5079 | 50.4811
6469 | 1.0335 | 25.5073 | 50.4806
6470 | 1.0329 | 25.5068 | 50.4801
6471 | 1.0324 | 25.5063 | 50.4796
6472 | 1.0318 | 25.5057 | 50.4791
6473 | 1.0313 | 25.5052 | 50.4786
6474 | 1.0307 | 25.5047 | 50.4781
6475 | 1.0301 | 25.5041 | 50.4776
6476 | 1.0296 | 25.5036 | 50.4771
6477 | 1.029 | 25.5031 | 50.4766
6478 | 1.0285 | 25.5025 | 50.4761
6479 | 1.0279 | 25.502 | 50.4756
6480 | 1.0273 | 25.5015 | 50.4751
6481 | 1.0268 | 25.5009 | 50.4746
6482 | 1.0262 | 25.5004 | 50.4741
6483 | 1.0257 | 25.4999 | 50.4736
6484 | 1.0251 | 25.4994 | 50.4731
6485 | 1.0246 | 25.4988 | 50.4726
6486 | 1.024 | 25.4983 | 50.4721
6487 | 1.0235 | 25.4978 | 50.4716
6488 | 1.0229 | 25.4972 | 50.4711
6489 | 1.0223 | 25.4967 | 50.4706
6490 | 1.0218 | 25.4962 | 50.4701
6491 | 1.0212 | 25.4957 | 50.4696
6492 | 1.0207 | 25.4952 | 50.4691
6493 | 1.0201 | 25.4946 | 50.4686
6494 | 1.0196 | 25.4941 | 50.4681
6495 | 1.019 | 25.4936 | 50.4676
6496 | 1.0185 | 25.4931 | 50.4671
6497 | 1.0179 | 25.4925 | 50.4666
6498 | 1.0174 | 25.492 | 50.4661
6499 | 1.0168 | 25.4915 | 50.4656
6500 | 1.0163 | 25.491 | 50.4651
6501 | 1.0158 | 25.4905 | 50.4646
6502 | 1.0152 | 25.4899 | 50.4642
6503 | 1.0147 | 25.4894 | 50.4637
6504 | 1.0141 | 25.4889 | 50.4632
6505 | 1.0136 | 25.4884 | 50.4627
6506 | 1.013 | 25.4879 | 50.4622
6507 | 1.0125 | 25.4874 | 50.4617
6508 | 1.012 | 25.4868 | 50.4612
6509 | 1.0114 | 25.4863 | 50.4607
6510 | 1.0109 | 25.4858 | 50.4602
6511 | 1.0103 | 25.4853 | 50.4598
6512 | 1.0098 | 25.4848 | 50.4593
6513 | 1.0093 | 25.4843 | 50.4588
6514 | 1.0087 | 25.4838 | 50.4583
6515 | 1.0082 | 25.4833 | 50.4578
6516 | 1.0076 | 25.4827 | 50.4573
6517 | 1.0071 | 25.4822 | 50.4568
6518 | 1.0066 | 25.4817 | 50.4564
6519 | 1.006 | 25.4812 | 50.4559
6520 | 1.0055 | 25.4807 | 50.4554
6521 | 1.005 | 25.4802 | 50.4549
6522 | 1.0044 | 25.4797 | 50.4544
6523 | 1.0039 | 25.4792 | 50.454
6524 | 1.0034 | 25.4787 | 50.4535
6525 | 1.0028 | 25.4782 | 50.453
6526 | 1.0023 | 25.4777 | 50.4525
6527 | 1.0018 | 25.4772 | 50.452
6528 | 1.0012 | 25.4767 | 50.4516
6529 | 1.0007 | 25.4761 | 50.4511
6530 | 1.0002 | 25.4756 | 50.4506
6531 | 0.99965 | 25.4751 | 50.4501
6532 | 0.99912 | 25.4746 | 50.4497
6533 | 0.99859 | 25.4741 | 50.4492
6534 | 0.99807 | 25.4736 | 50.4487
6535 | 0.99754 | 25.4731 | 50.4482
6536 | 0.99701 | 25.4726 | 50.4478
6537 | 0.99649 | 25.4721 | 50.4473
6538 | 0.99596 | 25.4716 | 50.4468
6539 | 0.99544 | 25.4711 | 50.4463
6540 | 0.99492 | 25.4706 | 50.4459
6541 | 0.99439 | 25.4701 | 50.4454
6542 | 0.99387 | 25.4696 | 50.4449
6543 | 0.99335 | 25.4691 | 50.4445
6544 | 0.99283 | 25.4687 | 50.444
6545 | 0.99231 | 25.4682 | 50.4435
6546 | 0.99178 | 25.4677 | 50.443
6547 | 0.99126 | 25.4672 | 50.4426
6548 | 0.99075 | 25.4667 | 50.4421
6549 | 0.99023 | 25.4662 | 50.4416
6550 | 0.98971 | 25.4657 | 50.4412
6551 | 0.98919 | 25.4652 | 50.4407
6552 | 0.98867 | 25.4647 | 50.4402
6553 | 0.98816 | 25.4642 | 50.4398
6554 | 0.98764 | 25.4637 | 50.4393
6555 | 0.98713 | 25.4632 | 50.4389
6556 | 0.98661 | 25.4627 | 50.4384
6557 | 0.9861 | 25.4623 | 50.4379
6558 | 0.98558 | 25.4618 | 50.4375
6559 | 0.98507 | 25.4613 | 50.437
6560 | 0.98456 | 25.4608 | 50.4365
6561 | 0.98404 | 25.4603 | 50.4361
6562 | 0.98353 | 25.4598 | 50.4356
6563 | 0.98302 | 25.4593 | 50.4352
6564 | 0.98251 | 25.4588 | 50.4347
6565 | 0.982 | 25.4584 | 50.4342
6566 | 0.98149 | 25.4579 | 50.4338
6567 | 0.98098 | 25.4574 | 50.4333
6568 | 0.98047 | 25.4569 | 50.4329
6569 | 0.97997 | 25.4564 | 50.4324
6570 | 0.97946 | 25.4559 | 50.4319
6571 | 0.97895 | 25.4555 | 50.4315
6572 | 0.97845 | 25.455 | 50.431
6573 | 0.97794 | 25.4545 | 50.4306
6574 | 0.97743 | 25.454 | 50.4301
6575 | 0.97693 | 25.4535 | 50.4297
6576 | 0.97643 | 25.4531 | 50.4292
6577 | 0.97592 | 25.4526 | 50.4288
6578 | 0.97542 | 25.4521 | 50.4283
6579 | 0.97492 | 25.4516 | 50.4279
6580 | 0.97441 | 25.4511 | 50.4274
6581 | 0.97391 | 25.4507 | 50.4269
6582 | 0.97341 | 25.4502 | 50.4265
6583 | 0.97291 | 25.4497 | 50.426
6584 | 0.97241 | 25.4492 | 50.4256
6585 | 0.97191 | 25.4488 | 50.4251
6586 | 0.97141 | 25.4483 | 50.4247
6587 | 0.97092 | 25.4478 | 50.4242
6588 | 0.97042 | 25.4473 | 50.4238
6589 | 0.96992 | 25.4469 | 50.4234
6590 | 0.96942 | 25.4464 | 50.4229
6591 | 0.96893 | 25.4459 | 50.4225
6592 | 0.96843 | 25.4455 | 50.422
6593 | 0.96794 | 25.445 | 50.4216
6594 | 0.96744 | 25.4445 | 50.4211
6595 | 0.96695 | 25.444 | 50.4207
6596 | 0.96645 | 25.4436 | 50.4202
6597 | 0.96596 | 25.4431 | 50.4198
6598 | 0.96547 | 25.4426 | 50.4193
6599 | 0.96498 | 25.4422 | 50.4189
6600 | 0.96448 | 25.4417 | 50.4185
6601 | 0.96399 | 25.4412 | 50.418
6602 | 0.9635 | 25.4408 | 50.4176
6603 | 0.96301 | 25.4403 | 50.4171
6604 | 0.96252 | 25.4398 | 50.4167
6605 | 0.96203 | 25.4394 | 50.4162
6606 | 0.96155 | 25.4389 | 50.4158
6607 | 0.96106 | 25.4384 | 50.4154
6608 | 0.96057 | 25.438 | 50.4149
6609 | 0.96008 | 25.4375 | 50.4145
6610 | 0.9596 | 25.4371 | 50.4141
6611 | 0.95911 | 25.4366 | 50.4136
6612 | 0.95863 | 25.4361 | 50.4132
6613 | 0.95814 | 25.4357 | 50.4127
6614 | 0.95766 | 25.4352 | 50.4123
6615 | 0.95717 | 25.4348 | 50.4119
6616 | 0.95669 | 25.4343 | 50.4114
6617 | 0.95621 | 25.4338 | 50.411
6618 | 0.95573 | 25.4334 | 50.4106
6619 | 0.95524 | 25.4329 | 50.4101
6620 | 0.95476 | 25.4325 | 50.4097
6621 | 0.95428 | 25.432 | 50.4093
6622 | 0.9538 | 25.4315 | 50.4088
6623 | 0.95332 | 25.4311 | 50.4084
6624 | 0.95284 | 25.4306 | 50.408
6625 | 0.95236 | 25.4302 | 50.4075
6626 | 0.95189 | 25.4297 | 50.4071
6627 | 0.95141 | 25.4293 | 50.4067
6628 | 0.95093 | 25.4288 | 50.4062
6629 | 0.95045 | 25.4284 | 50.4058
6630 | 0.94998 | 25.4279 | 50.4054
6631 | 0.9495 | 25.4275 | 50.405
6632 | 0.94903 | 25.427 | 50.4045
6633 | 0.94855 | 25.4266 | 50.4041
6634 | 0.94808 | 25.4261 | 50.4037
6635 | 0.9476 | 25.4257 | 50.4032
6636 | 0.94713 | 25.4252 | 50.4028
6637 | 0.94666 | 25.4248 | 50.4024
6638 | 0.94619 | 25.4243 | 50.402
6639 | 0.94572 | 25.4239 | 50.4015
6640 | 0.94524 | 25.4234 | 50.4011
6641 | 0.94477 | 25.423 | 50.4007
6642 | 0.9443 | 25.4225 | 50.4003
6643 | 0.94383 | 25.4221 | 50.3999
6644 | 0.94336 | 25.4216 | 50.3994
6645 | 0.9429 | 25.4212 | 50.399
6646 | 0.94243 | 25.4207 | 50.3986
6647 | 0.94196 | 25.4203 | 50.3982
6648 | 0.94149 | 25.4198 | 50.3977
6649 | 0.94103 | 25.4194 | 50.3973
6650 | 0.94056 | 25.419 | 50.3969
6651 | 0.94009 | 25.4185 | 50.3965
6652 | 0.93963 | 25.4181 | 50.3961
6653 | 0.93916 | 25.4176 | 50.3956
6654 | 0.9387 | 25.4172 | 50.3952
6655 | 0.93824 | 25.4167 | 50.3948
6656 | 0.93777 | 25.4163 | 50.3944
6657 | 0.93731 | 25.4159 | 50.394
6658 | 0.93685 | 25.4154 | 50.3936
6659 | 0.93639 | 25.415 | 50.3931
6660 | 0.93592 | 25.4145 | 50.3927
6661 | 0.93546 | 25.4141 | 50.3923
6662 | 0.935 | 25.4137 | 50.3919
6663 | 0.93454 | 25.4132 | 50.3915
6664 | 0.93408 | 25.4128 | 50.3911
6665 | 0.93363 | 25.4124 | 50.3907
6666 | 0.93317 | 25.4119 | 50.3902
6667 | 0.93271 | 25.4115 | 50.3898
6668 | 0.93225 | 25.4111 | 50.3894
6669 | 0.9318 | 25.4106 | 50.389
6670 | 0.93134 | 25.4102 | 50.3886
6671 | 0.93088 | 25.4097 | 50.3882
6672 | 0.93043 | 25.4093 | 50.3878
6673 | 0.92997 | 25.4089 | 50.3874
6674 | 0.92952 | 25.4085 | 50.387
6675 | 0.92906 | 25.408 | 50.3865
6676 | 0.92861 | 25.4076 | 50.3861
6677 | 0.92816 | 25.4072 | 50.3857
6678 | 0.9277 | 25.4067 | 50.3853
6679 | 0.92725 | 25.4063 | 50.3849
6680 | 0.9268 | 25.4059 | 50.3845
6681 | 0.92635 | 25.4054 | 50.3841
6682 | 0.9259 | 25.405 | 50.3837
6683 | 0.92545 | 25.4046 | 50.3833
6684 | 0.925 | 25.4042 | 50.3829
6685 | 0.92455 | 25.4037 | 50.3825
6686 | 0.9241 | 25.4033 | 50.3821
6687 | 0.92365 | 25.4029 | 50.3817
6688 | 0.9232 | 25.4024 | 50.3813
6689 | 0.92276 | 25.402 | 50.3809
6690 | 0.92231 | 25.4016 | 50.3805
6691 | 0.92186 | 25.4012 | 50.3801
6692 | 0.92142 | 25.4007 | 50.3797
6693 | 0.92097 | 25.4003 | 50.3793
6694 | 0.92053 | 25.3999 | 50.3789
6695 | 0.92008 | 25.3995 | 50.3785
6696 | 0.91964 | 25.3991 | 50.3781
6697 | 0.9192 | 25.3986 | 50.3777
6698 | 0.91875 | 25.3982 | 50.3773
6699 | 0.91831 | 25.3978 | 50.3769
6700 | 0.91787 | 25.3974 | 50.3765
6701 | 0.91743 | 25.397 | 50.3761
6702 | 0.91698 | 25.3965 | 50.3757
6703 | 0.91654 | 25.3961 | 50.3753
6704 | 0.9161 | 25.3957 | 50.3749
6705 | 0.91566 | 25.3953 | 50.3745
6706 | 0.91522 | 25.3949 | 50.3741
6707 | 0.91479 | 25.3944 | 50.3737
6708 | 0.91435 | 25.394 | 50.3733
6709 | 0.91391 | 25.3936 | 50.3729
6710 | 0.91347 | 25.3932 | 50.3725
6711 | 0.91303 | 25.3928 | 50.3721
6712 | 0.9126 | 25.3924 | 50.3717
6713 | 0.91216 | 25.3919 | 50.3713
6714 | 0.91173 | 25.3915 | 50.3709
6715 | 0.91129 | 25.3911 | 50.3705
6716 | 0.91086 | 25.3907 | 50.3701
6717 | 0.91042 | 25.3903 | 50.3697
6718 | 0.90999 | 25.3899 | 50.3694
6719 | 0.90955 | 25.3895 | 50.369
6720 | 0.90912 | 25.3891 | 50.3686
6721 | 0.90869 | 25.3886 | 50.3682
6722 | 0.90826 | 25.3882 | 50.3678
6723 | 0.90783 | 25.3878 | 50.3674
6724 | 0.90739 | 25.3874 | 50.367
6725 | 0.90696 | 25.387 | 50.3666
6726 | 0.90653 | 25.3866 | 50.3662
6727 | 0.9061 | 25.3862 | 50.3659
6728 | 0.90567 | 25.3858 | 50.3655
6729 | 0.90525 | 25.3854 | 50.3651
6730 | 0.90482 | 25.385 | 50.3647
6731 | 0.90439 | 25.3846 | 50.3643
6732 | 0.90396 | 25.3841 | 50.3639
6733 | 0.90353 | 25.3837 | 50.3635
6734 | 0.90311 | 25.3833 | 50.3632
6735 | 0.90268 | 25.3829 | 50.3628
6736 | 0.90226 | 25.3825 | 50.3624
6737 | 0.90183 | 25.3821 | 50.362
6738 | 0.90141 | 25.3817 | 50.3616
6739 | 0.90098 | 25.3813 | 50.3612
6740 | 0.90056 | 25.3809 | 50.3609
6741 | 0.90013 | 25.3805 | 50.3605
6742 | 0.89971 | 25.3801 | 50.3601
6743 | 0.89929 | 25.3797 | 50.3597
6744 | 0.89887 | 25.3793 | 50.3593
6745 | 0.89845 | 25.3789 | 50.359
6746 | 0.89802 | 25.3785 | 50.3586
6747 | 0.8976 | 25.3781 | 50.3582
6748 | 0.89718 | 25.3777 | 50.3578
6749 | 0.89676 | 25.3773 | 50.3574
6750 | 0.89634 | 25.3769 | 50.3571
6751 | 0.89592 | 25.3765 | 50.3567
6752 | 0.89551 | 25.3761 | 50.3563
6753 | 0.89509 | 25.3757 | 50.3559
6754 | 0.89467 | 25.3753 | 50.3556
6755 | 0.89425 | 25.3749 | 50.3552
6756 | 0.89384 | 25.3745 | 50.3548
6757 | 0.89342 | 25.3741 | 50.3544
6758 | 0.893 | 25.3737 | 50.3541
6759 | 0.89259 | 25.3733 | 50.3537
6760 | 0.89217 | 25.3729 | 50.3533
6761 | 0.89176 | 25.3725 | 50.3529
6762 | 0.89135 | 25.3722 | 50.3526
6763 | 0.89093 | 25.3718 | 50.3522
6764 | 0.89052 | 25.3714 | 50.3518
6765 | 0.89011 | 25.371 | 50.3514
6766 | 0.88969 | 25.3706 | 50.3511
6767 | 0.88928 | 25.3702 | 50.3507
6768 | 0.88887 | 25.3698 | 50.3503
6769 | 0.88846 | 25.3694 | 50.35
6770 | 0.88805 | 25.369 | 50.3496
6771 | 0.88764 | 25.3686 | 50.3492
6772 | 0.88723 | 25.3682 | 50.3489
6773 | 0.88682 | 25.3678 | 50.3485
6774 | 0.88641 | 25.3675 | 50.3481
6775 | 0.886 | 25.3671 | 50.3477
6776 | 0.88559 | 25.3667 | 50.3474
6777 | 0.88519 | 25.3663 | 50.347
6778 | 0.88478 | 25.3659 | 50.3466
6779 | 0.88437 | 25.3655 | 50.3463
6780 | 0.88397 | 25.3651 | 50.3459
6781 | 0.88356 | 25.3647 | 50.3455
6782 | 0.88315 | 25.3644 | 50.3452
6783 | 0.88275 | 25.364 | 50.3448
6784 | 0.88234 | 25.3636 | 50.3445
6785 | 0.88194 | 25.3632 | 50.3441
6786 | 0.88154 | 25.3628 | 50.3437
6787 | 0.88113 | 25.3624 | 50.3434
6788 | 0.88073 | 25.3621 | 50.343
6789 | 0.88033 | 25.3617 | 50.3426
6790 | 0.87993 | 25.3613 | 50.3423
6791 | 0.87952 | 25.3609 | 50.3419
6792 | 0.87912 | 25.3605 | 50.3416
6793 | 0.87872 | 25.3601 | 50.3412
6794 | 0.87832 | 25.3598 | 50.3408
6795 | 0.87792 | 25.3594 | 50.3405
6796 | 0.87752 | 25.359 | 50.3401
6797 | 0.87712 | 25.3586 | 50.3398
6798 | 0.87673 | 25.3582 | 50.3394
6799 | 0.87633 | 25.3579 | 50.339
6800 | 0.87593 | 25.3575 | 50.3387
6801 | 0.87553 | 25.3571 | 50.3383
6802 | 0.87513 | 25.3567 | 50.338
6803 | 0.87474 | 25.3564 | 50.3376
6804 | 0.87434 | 25.356 | 50.3372
6805 | 0.87395 | 25.3556 | 50.3369
6806 | 0.87355 | 25.3552 | 50.3365
6807 | 0.87316 | 25.3549 | 50.3362
6808 | 0.87276 | 25.3545 | 50.3358
6809 | 0.87237 | 25.3541 | 50.3355
6810 | 0.87197 | 25.3537 | 50.3351
6811 | 0.87158 | 25.3534 | 50.3348
6812 | 0.87119 | 25.353 | 50.3344
6813 | 0.8708 | 25.3526 | 50.3341
6814 | 0.8704 | 25.3522 | 50.3337
6815 | 0.87001 | 25.3519 | 50.3333
6816 | 0.86962 | 25.3515 | 50.333
6817 | 0.86923 | 25.3511 | 50.3326
6818 | 0.86884 | 25.3507 | 50.3323
6819 | 0.86845 | 25.3504 | 50.3319
6820 | 0.86806 | 25.35 | 50.3316
6821 | 0.86767 | 25.3496 | 50.3312
6822 | 0.86728 | 25.3493 | 50.3309
6823 | 0.86689 | 25.3489 | 50.3305
6824 | 0.86651 | 25.3485 | 50.3302
6825 | 0.86612 | 25.3482 | 50.3298
6826 | 0.86573 | 25.3478 | 50.3295
6827 | 0.86535 | 25.3474 | 50.3291
6828 | 0.86496 | 25.3471 | 50.3288
6829 | 0.86457 | 25.3467 | 50.3284
6830 | 0.86419 | 25.3463 | 50.3281
6831 | 0.8638 | 25.346 | 50.3278
6832 | 0.86342 | 25.3456 | 50.3274
6833 | 0.86303 | 25.3452 | 50.3271
6834 | 0.86265 | 25.3449 | 50.3267
6835 | 0.86227 | 25.3445 | 50.3264
6836 | 0.86188 | 25.3441 | 50.326
6837 | 0.8615 | 25.3438 | 50.3257
6838 | 0.86112 | 25.3434 | 50.3253
6839 | 0.86074 | 25.343 | 50.325
6840 | 0.86036 | 25.3427 | 50.3246
6841 | 0.85998 | 25.3423 | 50.3243
6842 | 0.8596 | 25.342 | 50.324
6843 | 0.85922 | 25.3416 | 50.3236
6844 | 0.85884 | 25.3412 | 50.3233
6845 | 0.85846 | 25.3409 | 50.3229
6846 | 0.85808 | 25.3405 | 50.3226
6847 | 0.8577 | 25.3402 | 50.3223
6848 | 0.85732 | 25.3398 | 50.3219
6849 | 0.85694 | 25.3394 | 50.3216
6850 | 0.85657 | 25.3391 | 50.3212
6851 | 0.85619 | 25.3387 | 50.3209
6852 | 0.85581 | 25.3384 | 50.3206
6853 | 0.85544 | 25.338 | 50.3202
6854 | 0.85506 | 25.3376 | 50.3199
6855 | 0.85468 | 25.3373 | 50.3195
6856 | 0.85431 | 25.3369 | 50.3192
6857 | 0.85394 | 25.3366 | 50.3189
6858 | 0.85356 | 25.3362 | 50.3185
6859 | 0.85319 | 25.3359 | 50.3182
6860 | 0.85281 | 25.3355 | 50.3179
6861 | 0.85244 | 25.3352 | 50.3175
6862 | 0.85207 | 25.3348 | 50.3172
6863 | 0.8517 | 25.3344 | 50.3168
6864 | 0.85132 | 25.3341 | 50.3165
6865 | 0.85095 | 25.3337 | 50.3162
6866 | 0.85058 | 25.3334 | 50.3158
6867 | 0.85021 | 25.333 | 50.3155
6868 | 0.84984 | 25.3327 | 50.3152
6869 | 0.84947 | 25.3323 | 50.3148
6870 | 0.8491 | 25.332 | 50.3145
6871 | 0.84873 | 25.3316 | 50.3142
6872 | 0.84836 | 25.3313 | 50.3138
6873 | 0.848 | 25.3309 | 50.3135
6874 | 0.84763 | 25.3306 | 50.3132
6875 | 0.84726 | 25.3302 | 50.3128
6876 | 0.84689 | 25.3299 | 50.3125
6877 | 0.84653 | 25.3295 | 50.3122
6878 | 0.84616 | 25.3292 | 50.3119
6879 | 0.8458 | 25.3288 | 50.3115
6880 | 0.84543 | 25.3285 | 50.3112
6881 | 0.84506 | 25.3281 | 50.3109
6882 | 0.8447 | 25.3278 | 50.3105
6883 | 0.84434 | 25.3274 | 50.3102
6884 | 0.84397 | 25.3271 | 50.3099
6885 | 0.84361 | 25.3268 | 50.3096
6886 | 0.84324 | 25.3264 | 50.3092
6887 | 0.84288 | 25.3261 | 50.3089
6888 | 0.84252 | 25.3257 | 50.3086
6889 | 0.84216 | 25.3254 | 50.3082
6890 | 0.8418 | 25.325 | 50.3079
6891 | 0.84143 | 25.3247 | 50.3076
6892 | 0.84107 | 25.3243 | 50.3073
6893 | 0.84071 | 25.324 | 50.3069
6894 | 0.84035 | 25.3237 | 50.3066
6895 | 0.83999 | 25.3233 | 50.3063
6896 | 0.83963 | 25.323 | 50.306
6897 | 0.83927 | 25.3226 | 50.3057
6898 | 0.83892 | 25.3223 | 50.3053
6899 | 0.83856 | 25.322 | 50.305
6900 | 0.8382 | 25.3216 | 50.3047
6901 | 0.83784 | 25.3213 | 50.3044
6902 | 0.83748 | 25.3209 | 50.304
6903 | 0.83713 | 25.3206 | 50.3037
6904 | 0.83677 | 25.3203 | 50.3034
6905 | 0.83642 | 25.3199 | 50.3031
6906 | 0.83606 | 25.3196 | 50.3028
6907 | 0.8357 | 25.3192 | 50.3024
6908 | 0.83535 | 25.3189 | 50.3021
6909 | 0.835 | 25.3186 | 50.3018
6910 | 0.83464 | 25.3182 | 50.3015
6911 | 0.83429 | 25.3179 | 50.3012
6912 | 0.83393 | 25.3176 | 50.3008
6913 | 0.83358 | 25.3172 | 50.3005
6914 | 0.83323 | 25.3169 | 50.3002
6915 | 0.83288 | 25.3165 | 50.2999
6916 | 0.83252 | 25.3162 | 50.2996
6917 | 0.83217 | 25.3159 | 50.2993
6918 | 0.83182 | 25.3155 | 50.2989
6919 | 0.83147 | 25.3152 | 50.2986
6920 | 0.83112 | 25.3149 | 50.2983
6921 | 0.83077 | 25.3145 | 50.298
6922 | 0.83042 | 25.3142 | 50.2977
6923 | 0.83007 | 25.3139 | 50.2974
6924 | 0.82972 | 25.3136 | 50.297
6925 | 0.82937 | 25.3132 | 50.2967
6926 | 0.82903 | 25.3129 | 50.2964
6927 | 0.82868 | 25.3126 | 50.2961
6928 | 0.82833 | 25.3122 | 50.2958
6929 | 0.82798 | 25.3119 | 50.2955
6930 | 0.82764 | 25.3116 | 50.2952
6931 | 0.82729 | 25.3112 | 50.2949
6932 | 0.82694 | 25.3109 | 50.2945
6933 | 0.8266 | 25.3106 | 50.2942
6934 | 0.82625 | 25.3103 | 50.2939
6935 | 0.82591 | 25.3099 | 50.2936
6936 | 0.82556 | 25.3096 | 50.2933
6937 | 0.82522 | 25.3093 | 50.293
6938 | 0.82488 | 25.3089 | 50.2927
6939 | 0.82453 | 25.3086 | 50.2924
6940 | 0.82419 | 25.3083 | 50.2921
6941 | 0.82385 | 25.308 | 50.2918
6942 | 0.82351 | 25.3076 | 50.2914
6943 | 0.82316 | 25.3073 | 50.2911
6944 | 0.82282 | 25.307 | 50.2908
6945 | 0.82248 | 25.3067 | 50.2905
6946 | 0.82214 | 25.3063 | 50.2902
6947 | 0.8218 | 25.306 | 50.2899
6948 | 0.82146 | 25.3057 | 50.2896
6949 | 0.82112 | 25.3054 | 50.2893
6950 | 0.82078 | 25.305 | 50.289
6951 | 0.82044 | 25.3047 | 50.2887
6952 | 0.8201 | 25.3044 | 50.2884
6953 | 0.81976 | 25.3041 | 50.2881
6954 | 0.81943 | 25.3038 | 50.2878
6955 | 0.81909 | 25.3034 | 50.2875
6956 | 0.81875 | 25.3031 | 50.2872
6957 | 0.81841 | 25.3028 | 50.2869
6958 | 0.81808 | 25.3025 | 50.2866
6959 | 0.81774 | 25.3022 | 50.2863
6960 | 0.8174 | 25.3018 | 50.286
6961 | 0.81707 | 25.3015 | 50.2856
6962 | 0.81673 | 25.3012 | 50.2853
6963 | 0.8164 | 25.3009 | 50.285
6964 | 0.81606 | 25.3006 | 50.2847
6965 | 0.81573 | 25.3002 | 50.2844
6966 | 0.8154 | 25.2999 | 50.2841
6967 | 0.81506 | 25.2996 | 50.2838
6968 | 0.81473 | 25.2993 | 50.2835
6969 | 0.8144 | 25.299 | 50.2832
6970 | 0.81407 | 25.2987 | 50.2829
6971 | 0.81373 | 25.2983 | 50.2826
6972 | 0.8134 | 25.298 | 50.2823
6973 | 0.81307 | 25.2977 | 50.282
6974 | 0.81274 | 25.2974 | 50.2817
6975 | 0.81241 | 25.2971 | 50.2814
6976 | 0.81208 | 25.2968 | 50.2812
6977 | 0.81175 | 25.2965 | 50.2809
6978 | 0.81142 | 25.2961 | 50.2806
6979 | 0.81109 | 25.2958 | 50.2803
6980 | 0.81076 | 25.2955 | 50.28
6981 | 0.81043 | 25.2952 | 50.2797
6982 | 0.8101 | 25.2949 | 50.2794
6983 | 0.80978 | 25.2946 | 50.2791
6984 | 0.80945 | 25.2943 | 50.2788
6985 | 0.80912 | 25.294 | 50.2785
6986 | 0.8088 | 25.2936 | 50.2782
6987 | 0.80847 | 25.2933 | 50.2779
6988 | 0.80814 | 25.293 | 50.2776
6989 | 0.80782 | 25.2927 | 50.2773
6990 | 0.80749 | 25.2924 | 50.277
6991 | 0.80717 | 25.2921 | 50.2767
6992 | 0.80684 | 25.2918 | 50.2764
6993 | 0.80652 | 25.2915 | 50.2761
6994 | 0.80619 | 25.2912 | 50.2759
6995 | 0.80587 | 25.2909 | 50.2756
6996 | 0.80555 | 25.2906 | 50.2753
6997 | 0.80522 | 25.2903 | 50.275
6998 | 0.8049 | 25.2899 | 50.2747
6999 | 0.80458 | 25.2896 | 50.2744
7000 | 0.80426 | 25.2893 | 50.2741
7001 | 0.80394 | 25.289 | 50.2738
7002 | 0.80361 | 25.2887 | 50.2735
7003 | 0.80329 | 25.2884 | 50.2732
7004 | 0.80297 | 25.2881 | 50.2729
7005 | 0.80265 | 25.2878 | 50.2727
7006 | 0.80233 | 25.2875 | 50.2724
7007 | 0.80201 | 25.2872 | 50.2721
7008 | 0.80169 | 25.2869 | 50.2718
7009 | 0.80137 | 25.2866 | 50.2715
7010 | 0.80106 | 25.2863 | 50.2712
7011 | 0.80074 | 25.286 | 50.2709
7012 | 0.80042 | 25.2857 | 50.2706
7013 | 0.8001 | 25.2854 | 50.2704
7014 | 0.79978 | 25.2851 | 50.2701
7015 | 0.79947 | 25.2848 | 50.2698
7016 | 0.79915 | 25.2845 | 50.2695
7017 | 0.79884 | 25.2842 | 50.2692
7018 | 0.79852 | 25.2839 | 50.2689
7019 | 0.7982 | 25.2836 | 50.2687
7020 | 0.79789 | 25.2833 | 50.2684
7021 | 0.79757 | 25.283 | 50.2681
7022 | 0.79726 | 25.2827 | 50.2678
7023 | 0.79694 | 25.2824 | 50.2675
7024 | 0.79663 | 25.2821 | 50.2672
7025 | 0.79632 | 25.2818 | 50.267
7026 | 0.796 | 25.2815 | 50.2667
7027 | 0.79569 | 25.2812 | 50.2664
7028 | 0.79538 | 25.2809 | 50.2661
7029 | 0.79507 | 25.2806 | 50.2658
7030 | 0.79475 | 25.2803 | 50.2655
7031 | 0.79444 | 25.28 | 50.2653
7032 | 0.79413 | 25.2797 | 50.265
7033 | 0.79382 | 25.2794 | 50.2647
7034 | 0.79351 | 25.2791 | 50.2644
7035 | 0.7932 | 25.2788 | 50.2641
7036 | 0.79289 | 25.2785 | 50.2639
7037 | 0.79258 | 25.2782 | 50.2636
7038 | 0.79227 | 25.2779 | 50.2633
7039 | 0.79196 | 25.2776 | 50.263
7040 | 0.79165 | 25.2773 | 50.2628
7041 | 0.79135 | 25.2771 | 50.2625
7042 | 0.79104 | 25.2768 | 50.2622
7043 | 0.79073 | 25.2765 | 50.2619
7044 | 0.79042 | 25.2762 | 50.2616
7045 | 0.79012 | 25.2759 | 50.2614
7046 | 0.78981 | 25.2756 | 50.2611
7047 | 0.7895 | 25.2753 | 50.2608
7048 | 0.7892 | 25.275 | 50.2605
7049 | 0.78889 | 25.2747 | 50.2603
7050 | 0.78859 | 25.2744 | 50.26
7051 | 0.78828 | 25.2741 | 50.2597
7052 | 0.78798 | 25.2739 | 50.2594
7053 | 0.78767 | 25.2736 | 50.2592
7054 | 0.78737 | 25.2733 | 50.2589
7055 | 0.78706 | 25.273 | 50.2586
7056 | 0.78676 | 25.2727 | 50.2583
7057 | 0.78646 | 25.2724 | 50.2581
7058 | 0.78615 | 25.2721 | 50.2578
7059 | 0.78585 | 25.2718 | 50.2575
7060 | 0.78555 | 25.2715 | 50.2573
7061 | 0.78525 | 25.2713 | 50.257
7062 | 0.78495 | 25.271 | 50.2567
7063 | 0.78464 | 25.2707 | 50.2564
7064 | 0.78434 | 25.2704 | 50.2562
7065 | 0.78404 | 25.2701 | 50.2559
7066 | 0.78374 | 25.2698 | 50.2556
7067 | 0.78344 | 25.2695 | 50.2554
7068 | 0.78314 | 25.2693 | 50.2551
7069 | 0.78284 | 25.269 | 50.2548
7070 | 0.78254 | 25.2687 | 50.2545
7071 | 0.78225 | 25.2684 | 50.2543
7072 | 0.78195 | 25.2681 | 50.254
7073 | 0.78165 | 25.2678 | 50.2537
7074 | 0.78135 | 25.2676 | 50.2535
7075 | 0.78105 | 25.2673 | 50.2532
7076 | 0.78076 | 25.267 | 50.2529
7077 | 0.78046 | 25.2667 | 50.2527
7078 | 0.78016 | 25.2664 | 50.2524
7079 | 0.77987 | 25.2661 | 50.2521
7080 | 0.77957 | 25.2659 | 50.2519
7081 | 0.77928 | 25.2656 | 50.2516
7082 | 0.77898 | 25.2653 | 50.2513
7083 | 0.77869 | 25.265 | 50.2511
7084 | 0.77839 | 25.2647 | 50.2508
7085 | 0.7781 | 25.2645 | 50.2505
7086 | 0.7778 | 25.2642 | 50.2503
7087 | 0.77751 | 25.2639 | 50.25
7088 | 0.77722 | 25.2636 | 50.2497
7089 | 0.77692 | 25.2633 | 50.2495
7090 | 0.77663 | 25.2631 | 50.2492
7091 | 0.77634 | 25.2628 | 50.249
7092 | 0.77605 | 25.2625 | 50.2487
7093 | 0.77575 | 25.2622 | 50.2484
7094 | 0.77546 | 25.262 | 50.2482
7095 | 0.77517 | 25.2617 | 50.2479
7096 | 0.77488 | 25.2614 | 50.2476
7097 | 0.77459 | 25.2611 | 50.2474
7098 | 0.7743 | 25.2608 | 50.2471
7099 | 0.77401 | 25.2606 | 50.2469
7100 | 0.77372 | 25.2603 | 50.2466
7101 | 0.77343 | 25.26 | 50.2463
7102 | 0.77314 | 25.2597 | 50.2461
7103 | 0.77285 | 25.2595 | 50.2458
7104 | 0.77257 | 25.2592 | 50.2456
7105 | 0.77228 | 25.2589 | 50.2453
7106 | 0.77199 | 25.2586 | 50.245
7107 | 0.7717 | 25.2584 | 50.2448
7108 | 0.77141 | 25.2581 | 50.2445
7109 | 0.77113 | 25.2578 | 50.2443
7110 | 0.77084 | 25.2576 | 50.244
7111 | 0.77055 | 25.2573 | 50.2437
7112 | 0.77027 | 25.257 | 50.2435
7113 | 0.76998 | 25.2567 | 50.2432
7114 | 0.7697 | 25.2565 | 50.243
7115 | 0.76941 | 25.2562 | 50.2427
7116 | 0.76913 | 25.2559 | 50.2425
7117 | 0.76884 | 25.2557 | 50.2422
7118 | 0.76856 | 25.2554 | 50.2419
7119 | 0.76828 | 25.2551 | 50.2417
7120 | 0.76799 | 25.2548 | 50.2414
7121 | 0.76771 | 25.2546 | 50.2412
7122 | 0.76743 | 25.2543 | 50.2409
7123 | 0.76714 | 25.254 | 50.2407
7124 | 0.76686 | 25.2538 | 50.2404
7125 | 0.76658 | 25.2535 | 50.2402
7126 | 0.7663 | 25.2532 | 50.2399
7127 | 0.76601 | 25.253 | 50.2397
7128 | 0.76573 | 25.2527 | 50.2394
7129 | 0.76545 | 25.2524 | 50.2391
7130 | 0.76517 | 25.2522 | 50.2389
7131 | 0.76489 | 25.2519 | 50.2386
7132 | 0.76461 | 25.2516 | 50.2384
7133 | 0.76433 | 25.2514 | 50.2381
7134 | 0.76405 | 25.2511 | 50.2379
7135 | 0.76377 | 25.2508 | 50.2376
7136 | 0.76349 | 25.2506 | 50.2374
7137 | 0.76322 | 25.2503 | 50.2371
7138 | 0.76294 | 25.25 | 50.2369
7139 | 0.76266 | 25.2498 | 50.2366
7140 | 0.76238 | 25.2495 | 50.2364
7141 | 0.7621 | 25.2492 | 50.2361
7142 | 0.76183 | 25.249 | 50.2359
7143 | 0.76155 | 25.2487 | 50.2356
7144 | 0.76127 | 25.2485 | 50.2354
7145 | 0.761 | 25.2482 | 50.2351
7146 | 0.76072 | 25.2479 | 50.2349
7147 | 0.76045 | 25.2477 | 50.2346
7148 | 0.76017 | 25.2474 | 50.2344
7149 | 0.7599 | 25.2471 | 50.2341
7150 | 0.75962 | 25.2469 | 50.2339
7151 | 0.75935 | 25.2466 | 50.2336
7152 | 0.75907 | 25.2464 | 50.2334
7153 | 0.7588 | 25.2461 | 50.2332
7154 | 0.75853 | 25.2458 | 50.2329
7155 | 0.75825 | 25.2456 | 50.2327
7156 | 0.75798 | 25.2453 | 50.2324
7157 | 0.75771 | 25.2451 | 50.2322
7158 | 0.75743 | 25.2448 | 50.2319
7159 | 0.75716 | 25.2445 | 50.2317
7160 | 0.75689 | 25.2443 | 50.2314
7161 | 0.75662 | 25.244 | 50.2312
7162 | 0.75635 | 25.2438 | 50.2309
7163 | 0.75608 | 25.2435 | 50.2307
7164 | 0.75581 | 25.2433 | 50.2305
7165 | 0.75554 | 25.243 | 50.2302
7166 | 0.75527 | 25.2427 | 50.23
7167 | 0.755 | 25.2425 | 50.2297
7168 | 0.75473 | 25.2422 | 50.2295
7169 | 0.75446 | 25.242 | 50.2292
7170 | 0.75419 | 25.2417 | 50.229
7171 | 0.75392 | 25.2415 | 50.2288
7172 | 0.75365 | 25.2412 | 50.2285
7173 | 0.75338 | 25.241 | 50.2283
7174 | 0.75311 | 25.2407 | 50.228
7175 | 0.75285 | 25.2404 | 50.2278
7176 | 0.75258 | 25.2402 | 50.2275
7177 | 0.75231 | 25.2399 | 50.2273
7178 | 0.75205 | 25.2397 | 50.2271
7179 | 0.75178 | 25.2394 | 50.2268
7180 | 0.75151 | 25.2392 | 50.2266
7181 | 0.75125 | 25.2389 | 50.2263
7182 | 0.75098 | 25.2387 | 50.2261
7183 | 0.75072 | 25.2384 | 50.2259
7184 | 0.75045 | 25.2382 | 50.2256
7185 | 0.75019 | 25.2379 | 50.2254
7186 | 0.74992 | 25.2377 | 50.2252
7187 | 0.74966 | 25.2374 | 50.2249
7188 | 0.74939 | 25.2372 | 50.2247
7189 | 0.74913 | 25.2369 | 50.2244
7190 | 0.74887 | 25.2367 | 50.2242
7191 | 0.7486 | 25.2364 | 50.224
7192 | 0.74834 | 25.2362 | 50.2237
7193 | 0.74808 | 25.2359 | 50.2235
7194 | 0.74782 | 25.2357 | 50.2233
7195 | 0.74755 | 25.2354 | 50.223
7196 | 0.74729 | 25.2352 | 50.2228
7197 | 0.74703 | 25.2349 | 50.2226
7198 | 0.74677 | 25.2347 | 50.2223
7199 | 0.74651 | 25.2344 | 50.2221
7200 | 0.74625 | 25.2342 | 50.2218
7201 | 0.74599 | 25.2339 | 50.2216
7202 | 0.74573 | 25.2337 | 50.2214
7203 | 0.74547 | 25.2334 | 50.2211
7204 | 0.74521 | 25.2332 | 50.2209
7205 | 0.74495 | 25.2329 | 50.2207
7206 | 0.74469 | 25.2327 | 50.2204
7207 | 0.74443 | 25.2324 | 50.2202
7208 | 0.74417 | 25.2322 | 50.22
7209 | 0.74392 | 25.232 | 50.2197
7210 | 0.74366 | 25.2317 | 50.2195
7211 | 0.7434 | 25.2315 | 50.2193
7212 | 0.74314 | 25.2312 | 50.219
7213 | 0.74289 | 25.231 | 50.2188
7214 | 0.74263 | 25.2307 | 50.2186
7215 | 0.74237 | 25.2305 | 50.2184
7216 | 0.74212 | 25.2302 | 50.2181
7217 | 0.74186 | 25.23 | 50.2179
7218 | 0.74161 | 25.2298 | 50.2177
7219 | 0.74135 | 25.2295 | 50.2174
7220 | 0.74109 | 25.2293 | 50.2172
7221 | 0.74084 | 25.229 | 50.217
7222 | 0.74059 | 25.2288 | 50.2167
7223 | 0.74033 | 25.2285 | 50.2165
7224 | 0.74008 | 25.2283 | 50.2163
7225 | 0.73982 | 25.2281 | 50.2161
7226 | 0.73957 | 25.2278 | 50.2158
7227 | 0.73932 | 25.2276 | 50.2156
7228 | 0.73906 | 25.2273 | 50.2154
7229 | 0.73881 | 25.2271 | 50.2151
7230 | 0.73856 | 25.2269 | 50.2149
7231 | 0.73831 | 25.2266 | 50.2147
7232 | 0.73805 | 25.2264 | 50.2145
7233 | 0.7378 | 25.2261 | 50.2142
7234 | 0.73755 | 25.2259 | 50.214
7235 | 0.7373 | 25.2257 | 50.2138
7236 | 0.73705 | 25.2254 | 50.2136
7237 | 0.7368 | 25.2252 | 50.2133
7238 | 0.73655 | 25.2249 | 50.2131
7239 | 0.7363 | 25.2247 | 50.2129
7240 | 0.73605 | 25.2245 | 50.2127
7241 | 0.7358 | 25.2242 | 50.2124
7242 | 0.73555 | 25.224 | 50.2122
7243 | 0.7353 | 25.2238 | 50.212
7244 | 0.73505 | 25.2235 | 50.2118
7245 | 0.7348 | 25.2233 | 50.2115
7246 | 0.73456 | 25.2231 | 50.2113
7247 | 0.73431 | 25.2228 | 50.2111
7248 | 0.73406 | 25.2226 | 50.2109
7249 | 0.73381 | 25.2223 | 50.2106
7250 | 0.73357 | 25.2221 | 50.2104
7251 | 0.73332 | 25.2219 | 50.2102
7252 | 0.73307 | 25.2216 | 50.21
7253 | 0.73283 | 25.2214 | 50.2098
7254 | 0.73258 | 25.2212 | 50.2095
7255 | 0.73233 | 25.2209 | 50.2093
7256 | 0.73209 | 25.2207 | 50.2091
7257 | 0.73184 | 25.2205 | 50.2089
7258 | 0.7316 | 25.2202 | 50.2086
7259 | 0.73135 | 25.22 | 50.2084
7260 | 0.73111 | 25.2198 | 50.2082
7261 | 0.73086 | 25.2195 | 50.208
7262 | 0.73062 | 25.2193 | 50.2078
7263 | 0.73038 | 25.2191 | 50.2075
7264 | 0.73013 | 25.2188 | 50.2073
7265 | 0.72989 | 25.2186 | 50.2071
7266 | 0.72965 | 25.2184 | 50.2069
7267 | 0.7294 | 25.2182 | 50.2067
7268 | 0.72916 | 25.2179 | 50.2065
7269 | 0.72892 | 25.2177 | 50.2062
7270 | 0.72868 | 25.2175 | 50.206
7271 | 0.72843 | 25.2172 | 50.2058
7272 | 0.72819 | 25.217 | 50.2056
7273 | 0.72795 | 25.2168 | 50.2054
7274 | 0.72771 | 25.2165 | 50.2051
7275 | 0.72747 | 25.2163 | 50.2049
7276 | 0.72723 | 25.2161 | 50.2047
7277 | 0.72699 | 25.2159 | 50.2045
7278 | 0.72675 | 25.2156 | 50.2043
7279 | 0.72651 | 25.2154 | 50.2041
7280 | 0.72627 | 25.2152 | 50.2038
7281 | 0.72603 | 25.2149 | 50.2036
7282 | 0.72579 | 25.2147 | 50.2034
7283 | 0.72555 | 25.2145 | 50.2032
7284 | 0.72532 | 25.2143 | 50.203
7285 | 0.72508 | 25.214 | 50.2028
7286 | 0.72484 | 25.2138 | 50.2026
7287 | 0.7246 | 25.2136 | 50.2023
7288 | 0.72436 | 25.2134 | 50.2021
7289 | 0.72413 | 25.2131 | 50.2019
7290 | 0.72389 | 25.2129 | 50.2017
7291 | 0.72365 | 25.2127 | 50.2015
7292 | 0.72342 | 25.2125 | 50.2013
7293 | 0.72318 | 25.2122 | 50.2011
7294 | 0.72295 | 25.212 | 50.2009
7295 | 0.72271 | 25.2118 | 50.2006
7296 | 0.72247 | 25.2116 | 50.2004
7297 | 0.72224 | 25.2113 | 50.2002
7298 | 0.722 | 25.2111 | 50.2
7299 | 0.72177 | 25.2109 | 50.1998
7300 | 0.72153 | 25.2107 | 50.1996
7301 | 0.7213 | 25.2104 | 50.1994
7302 | 0.72107 | 25.2102 | 50.1992
7303 | 0.72083 | 25.21 | 50.1989
7304 | 0.7206 | 25.2098 | 50.1987
7305 | 0.72037 | 25.2096 | 50.1985
7306 | 0.72013 | 25.2093 | 50.1983
7307 | 0.7199 | 25.2091 | 50.1981
7308 | 0.71967 | 25.2089 | 50.1979
7309 | 0.71944 | 25.2087 | 50.1977
7310 | 0.7192 | 25.2085 | 50.1975
7311 | 0.71897 | 25.2082 | 50.1973
7312 | 0.71874 | 25.208 | 50.1971
7313 | 0.71851 | 25.2078 | 50.1969
7314 | 0.71828 | 25.2076 | 50.1966
7315 | 0.71805 | 25.2074 | 50.1964
7316 | 0.71782 | 25.2071 | 50.1962
7317 | 0.71759 | 25.2069 | 50.196
7318 | 0.71736 | 25.2067 | 50.1958
7319 | 0.71713 | 25.2065 | 50.1956
7320 | 0.7169 | 25.2063 | 50.1954
7321 | 0.71667 | 25.206 | 50.1952
7322 | 0.71644 | 25.2058 | 50.195
7323 | 0.71621 | 25.2056 | 50.1948
7324 | 0.71598 | 25.2054 | 50.1946
7325 | 0.71575 | 25.2052 | 50.1944
7326 | 0.71553 | 25.205 | 50.1942
7327 | 0.7153 | 25.2047 | 50.194
7328 | 0.71507 | 25.2045 | 50.1938
7329 | 0.71484 | 25.2043 | 50.1936
7330 | 0.71462 | 25.2041 | 50.1933
7331 | 0.71439 | 25.2039 | 50.1931
7332 | 0.71416 | 25.2037 | 50.1929
7333 | 0.71394 | 25.2034 | 50.1927
7334 | 0.71371 | 25.2032 | 50.1925
7335 | 0.71348 | 25.203 | 50.1923
7336 | 0.71326 | 25.2028 | 50.1921
7337 | 0.71303 | 25.2026 | 50.1919
7338 | 0.71281 | 25.2024 | 50.1917
7339 | 0.71258 | 25.2022 | 50.1915
7340 | 0.71236 | 25.2019 | 50.1913
7341 | 0.71213 | 25.2017 | 50.1911
7342 | 0.71191 | 25.2015 | 50.1909
7343 | 0.71169 | 25.2013 | 50.1907
7344 | 0.71146 | 25.2011 | 50.1905
7345 | 0.71124 | 25.2009 | 50.1903
7346 | 0.71101 | 25.2007 | 50.1901
7347 | 0.71079 | 25.2005 | 50.1899
7348 | 0.71057 | 25.2002 | 50.1897
7349 | 0.71035 | 25.2 | 50.1895
7350 | 0.71012 | 25.1998 | 50.1893
7351 | 0.7099 | 25.1996 | 50.1891
7352 | 0.70968 | 25.1994 | 50.1889
7353 | 0.70946 | 25.1992 | 50.1887
7354 | 0.70924 | 25.199 | 50.1885
7355 | 0.70902 | 25.1988 | 50.1883
7356 | 0.70879 | 25.1986 | 50.1881
7357 | 0.70857 | 25.1983 | 50.1879
7358 | 0.70835 | 25.1981 | 50.1877
7359 | 0.70813 | 25.1979 | 50.1875
7360 | 0.70791 | 25.1977 | 50.1873
7361 | 0.70769 | 25.1975 | 50.1871
7362 | 0.70747 | 25.1973 | 50.1869
7363 | 0.70725 | 25.1971 | 50.1867
7364 | 0.70704 | 25.1969 | 50.1865
7365 | 0.70682 | 25.1967 | 50.1863
7366 | 0.7066 | 25.1965 | 50.1861
7367 | 0.70638 | 25.1963 | 50.1859
7368 | 0.70616 | 25.196 | 50.1857
7369 | 0.70594 | 25.1958 | 50.1855
7370 | 0.70573 | 25.1956 | 50.1853
7371 | 0.70551 | 25.1954 | 50.1851
7372 | 0.70529 | 25.1952 | 50.1849
7373 | 0.70507 | 25.195 | 50.1848
7374 | 0.70486 | 25.1948 | 50.1846
7375 | 0.70464 | 25.1946 | 50.1844
7376 | 0.70442 | 25.1944 | 50.1842
7377 | 0.70421 | 25.1942 | 50.184
7378 | 0.70399 | 25.194 | 50.1838
7379 | 0.70378 | 25.1938 | 50.1836
7380 | 0.70356 | 25.1936 | 50.1834
7381 | 0.70335 | 25.1934 | 50.1832
7382 | 0.70313 | 25.1932 | 50.183
7383 | 0.70292 | 25.193 | 50.1828
7384 | 0.7027 | 25.1928 | 50.1826
7385 | 0.70249 | 25.1926 | 50.1824
7386 | 0.70227 | 25.1924 | 50.1822
7387 | 0.70206 | 25.1921 | 50.182
7388 | 0.70185 | 25.1919 | 50.1818
7389 | 0.70163 | 25.1917 | 50.1817
7390 | 0.70142 | 25.1915 | 50.1815
7391 | 0.70121 | 25.1913 | 50.1813
7392 | 0.70099 | 25.1911 | 50.1811
7393 | 0.70078 | 25.1909 | 50.1809
7394 | 0.70057 | 25.1907 | 50.1807
7395 | 0.70036 | 25.1905 | 50.1805
7396 | 0.70015 | 25.1903 | 50.1803
7397 | 0.69993 | 25.1901 | 50.1801
7398 | 0.69972 | 25.1899 | 50.1799
7399 | 0.69951 | 25.1897 | 50.1797
7400 | 0.6993 | 25.1895 | 50.1796
7401 | 0.69909 | 25.1893 | 50.1794
7402 | 0.69888 | 25.1891 | 50.1792
7403 | 0.69867 | 25.1889 | 50.179
7404 | 0.69846 | 25.1887 | 50.1788
7405 | 0.69825 | 25.1885 | 50.1786
7406 | 0.69804 | 25.1883 | 50.1784
7407 | 0.69783 | 25.1881 | 50.1782
7408 | 0.69762 | 25.1879 | 50.178
7409 | 0.69741 | 25.1877 | 50.1778
7410 | 0.6972 | 25.1875 | 50.1777
7411 | 0.697 | 25.1873 | 50.1775
7412 | 0.69679 | 25.1871 | 50.1773
7413 | 0.69658 | 25.1869 | 50.1771
7414 | 0.69637 | 25.1867 | 50.1769
7415 | 0.69616 | 25.1865 | 50.1767
7416 | 0.69596 | 25.1863 | 50.1765
7417 | 0.69575 | 25.1861 | 50.1764
7418 | 0.69554 | 25.186 | 50.1762
7419 | 0.69534 | 25.1858 | 50.176
7420 | 0.69513 | 25.1856 | 50.1758
7421 | 0.69492 | 25.1854 | 50.1756
7422 | 0.69472 | 25.1852 | 50.1754
7423 | 0.69451 | 25.185 | 50.1752
7424 | 0.69431 | 25.1848 | 50.1751
7425 | 0.6941 | 25.1846 | 50.1749
7426 | 0.69389 | 25.1844 | 50.1747
7427 | 0.69369 | 25.1842 | 50.1745
7428 | 0.69349 | 25.184 | 50.1743
7429 | 0.69328 | 25.1838 | 50.1741
7430 | 0.69308 | 25.1836 | 50.1739
7431 | 0.69287 | 25.1834 | 50.1738
7432 | 0.69267 | 25.1832 | 50.1736
7433 | 0.69246 | 25.183 | 50.1734
7434 | 0.69226 | 25.1828 | 50.1732
7435 | 0.69206 | 25.1826 | 50.173
7436 | 0.69186 | 25.1824 | 50.1728
7437 | 0.69165 | 25.1823 | 50.1727
7438 | 0.69145 | 25.1821 | 50.1725
7439 | 0.69125 | 25.1819 | 50.1723
7440 | 0.69105 | 25.1817 | 50.1721
7441 | 0.69084 | 25.1815 | 50.1719
7442 | 0.69064 | 25.1813 | 50.1717
7443 | 0.69044 | 25.1811 | 50.1716
7444 | 0.69024 | 25.1809 | 50.1714
7445 | 0.69004 | 25.1807 | 50.1712
7446 | 0.68984 | 25.1805 | 50.171
7447 | 0.68964 | 25.1803 | 50.1708
7448 | 0.68944 | 25.1801 | 50.1707
7449 | 0.68924 | 25.18 | 50.1705
7450 | 0.68904 | 25.1798 | 50.1703
7451 | 0.68884 | 25.1796 | 50.1701
7452 | 0.68864 | 25.1794 | 50.1699
7453 | 0.68844 | 25.1792 | 50.1698
7454 | 0.68824 | 25.179 | 50.1696
7455 | 0.68804 | 25.1788 | 50.1694
7456 | 0.68784 | 25.1786 | 50.1692
7457 | 0.68764 | 25.1784 | 50.169
7458 | 0.68744 | 25.1782 | 50.1689
7459 | 0.68724 | 25.1781 | 50.1687
7460 | 0.68705 | 25.1779 | 50.1685
7461 | 0.68685 | 25.1777 | 50.1683
7462 | 0.68665 | 25.1775 | 50.1682
7463 | 0.68645 | 25.1773 | 50.168
7464 | 0.68626 | 25.1771 | 50.1678
7465 | 0.68606 | 25.1769 | 50.1676
7466 | 0.68586 | 25.1767 | 50.1674
7467 | 0.68567 | 25.1766 | 50.1673
7468 | 0.68547 | 25.1764 | 50.1671
7469 | 0.68527 | 25.1762 | 50.1669
7470 | 0.68508 | 25.176 | 50.1667
7471 | 0.68488 | 25.1758 | 50.1666
7472 | 0.68469 | 25.1756 | 50.1664
7473 | 0.68449 | 25.1754 | 50.1662
7474 | 0.6843 | 25.1753 | 50.166
7475 | 0.6841 | 25.1751 | 50.1659
7476 | 0.68391 | 25.1749 | 50.1657
7477 | 0.68371 | 25.1747 | 50.1655
7478 | 0.68352 | 25.1745 | 50.1653
7479 | 0.68333 | 25.1743 | 50.1652
7480 | 0.68313 | 25.1741 | 50.165
7481 | 0.68294 | 25.174 | 50.1648
7482 | 0.68274 | 25.1738 | 50.1646
7483 | 0.68255 | 25.1736 | 50.1645
7484 | 0.68236 | 25.1734 | 50.1643
7485 | 0.68217 | 25.1732 | 50.1641
7486 | 0.68197 | 25.173 | 50.1639
7487 | 0.68178 | 25.1729 | 50.1638
7488 | 0.68159 | 25.1727 | 50.1636
7489 | 0.6814 | 25.1725 | 50.1634
7490 | 0.6812 | 25.1723 | 50.1632
7491 | 0.68101 | 25.1721 | 50.1631
7492 | 0.68082 | 25.172 | 50.1629
7493 | 0.68063 | 25.1718 | 50.1627
7494 | 0.68044 | 25.1716 | 50.1626
7495 | 0.68025 | 25.1714 | 50.1624
7496 | 0.68006 | 25.1712 | 50.1622
7497 | 0.67987 | 25.171 | 50.162
7498 | 0.67968 | 25.1709 | 50.1619
7499 | 0.67949 | 25.1707 | 50.1617
7500 | 0.6793 | 25.1705 | 50.1615
7501 | 0.67911 | 25.1703 | 50.1614
7502 | 0.67892 | 25.1701 | 50.1612
7503 | 0.67873 | 25.17 | 50.161
7504 | 0.67854 | 25.1698 | 50.1608
7505 | 0.67835 | 25.1696 | 50.1607
7506 | 0.67816 | 25.1694 | 50.1605
7507 | 0.67798 | 25.1692 | 50.1603
7508 | 0.67779 | 25.1691 | 50.1602
7509 | 0.6776 | 25.1689 | 50.16
7510 | 0.67741 | 25.1687 | 50.1598
7511 | 0.67722 | 25.1685 | 50.1597
7512 | 0.67704 | 25.1684 | 50.1595
7513 | 0.67685 | 25.1682 | 50.1593
7514 | 0.67666 | 25.168 | 50.1592
7515 | 0.67648 | 25.1678 | 50.159
7516 | 0.67629 | 25.1676 | 50.1588
7517 | 0.6761 | 25.1675 | 50.1587
7518 | 0.67592 | 25.1673 | 50.1585
7519 | 0.67573 | 25.1671 | 50.1583
7520 | 0.67555 | 25.1669 | 50.1581
7521 | 0.67536 | 25.1668 | 50.158
7522 | 0.67517 | 25.1666 | 50.1578
7523 | 0.67499 | 25.1664 | 50.1576
7524 | 0.6748 | 25.1662 | 50.1575
7525 | 0.67462 | 25.1661 | 50.1573
7526 | 0.67444 | 25.1659 | 50.1571
7527 | 0.67425 | 25.1657 | 50.157
7528 | 0.67407 | 25.1655 | 50.1568
7529 | 0.67388 | 25.1654 | 50.1567
7530 | 0.6737 | 25.1652 | 50.1565
7531 | 0.67352 | 25.165 | 50.1563
7532 | 0.67333 | 25.1648 | 50.1562
7533 | 0.67315 | 25.1647 | 50.156
7534 | 0.67297 | 25.1645 | 50.1558
7535 | 0.67278 | 25.1643 | 50.1557
7536 | 0.6726 | 25.1641 | 50.1555
7537 | 0.67242 | 25.164 | 50.1553
7538 | 0.67224 | 25.1638 | 50.1552
7539 | 0.67205 | 25.1636 | 50.155
7540 | 0.67187 | 25.1634 | 50.1548
7541 | 0.67169 | 25.1633 | 50.1547
7542 | 0.67151 | 25.1631 | 50.1545
7543 | 0.67133 | 25.1629 | 50.1543
7544 | 0.67115 | 25.1628 | 50.1542
7545 | 0.67096 | 25.1626 | 50.154
7546 | 0.67078 | 25.1624 | 50.1539
7547 | 0.6706 | 25.1622 | 50.1537
7548 | 0.67042 | 25.1621 | 50.1535
7549 | 0.67024 | 25.1619 | 50.1534
7550 | 0.67006 | 25.1617 | 50.1532
7551 | 0.66988 | 25.1616 | 50.153
7552 | 0.6697 | 25.1614 | 50.1529
7553 | 0.66952 | 25.1612 | 50.1527
7554 | 0.66935 | 25.161 | 50.1526
7555 | 0.66917 | 25.1609 | 50.1524
7556 | 0.66899 | 25.1607 | 50.1522
7557 | 0.66881 | 25.1605 | 50.1521
7558 | 0.66863 | 25.1604 | 50.1519
7559 | 0.66845 | 25.1602 | 50.1518
7560 | 0.66827 | 25.16 | 50.1516
7561 | 0.6681 | 25.1599 | 50.1514
7562 | 0.66792 | 25.1597 | 50.1513
7563 | 0.66774 | 25.1595 | 50.1511
7564 | 0.66756 | 25.1593 | 50.151
7565 | 0.66739 | 25.1592 | 50.1508
7566 | 0.66721 | 25.159 | 50.1506
7567 | 0.66703 | 25.1588 | 50.1505
7568 | 0.66686 | 25.1587 | 50.1503
7569 | 0.66668 | 25.1585 | 50.1502
7570 | 0.6665 | 25.1583 | 50.15
7571 | 0.66633 | 25.1582 | 50.1498
7572 | 0.66615 | 25.158 | 50.1497
7573 | 0.66598 | 25.1578 | 50.1495
7574 | 0.6658 | 25.1577 | 50.1494
7575 | 0.66563 | 25.1575 | 50.1492
7576 | 0.66545 | 25.1573 | 50.1491
7577 | 0.66528 | 25.1572 | 50.1489
7578 | 0.6651 | 25.157 | 50.1487
7579 | 0.66493 | 25.1568 | 50.1486
7580 | 0.66475 | 25.1567 | 50.1484
7581 | 0.66458 | 25.1565 | 50.1483
7582 | 0.6644 | 25.1563 | 50.1481
7583 | 0.66423 | 25.1562 | 50.148
7584 | 0.66406 | 25.156 | 50.1478
7585 | 0.66388 | 25.1558 | 50.1476
7586 | 0.66371 | 25.1557 | 50.1475
7587 | 0.66354 | 25.1555 | 50.1473
7588 | 0.66336 | 25.1554 | 50.1472
7589 | 0.66319 | 25.1552 | 50.147
7590 | 0.66302 | 25.155 | 50.1469
7591 | 0.66285 | 25.1549 | 50.1467
7592 | 0.66267 | 25.1547 | 50.1466
7593 | 0.6625 | 25.1545 | 50.1464
7594 | 0.66233 | 25.1544 | 50.1462
7595 | 0.66216 | 25.1542 | 50.1461
7596 | 0.66199 | 25.154 | 50.1459
7597 | 0.66182 | 25.1539 | 50.1458
7598 | 0.66164 | 25.1537 | 50.1456
7599 | 0.66147 | 25.1536 | 50.1455
7600 | 0.6613 | 25.1534 | 50.1453
7601 | 0.66113 | 25.1532 | 50.1452
7602 | 0.66096 | 25.1531 | 50.145
7603 | 0.66079 | 25.1529 | 50.1449
7604 | 0.66062 | 25.1527 | 50.1447
7605 | 0.66045 | 25.1526 | 50.1446
7606 | 0.66028 | 25.1524 | 50.1444
7607 | 0.66011 | 25.1523 | 50.1442
7608 | 0.65994 | 25.1521 | 50.1441
7609 | 0.65978 | 25.1519 | 50.1439
7610 | 0.65961 | 25.1518 | 50.1438
7611 | 0.65944 | 25.1516 | 50.1436
7612 | 0.65927 | 25.1515 | 50.1435
7613 | 0.6591 | 25.1513 | 50.1433
7614 | 0.65893 | 25.1511 | 50.1432
7615 | 0.65876 | 25.151 | 50.143
7616 | 0.6586 | 25.1508 | 50.1429
7617 | 0.65843 | 25.1507 | 50.1427
7618 | 0.65826 | 25.1505 | 50.1426
7619 | 0.65809 | 25.1503 | 50.1424
7620 | 0.65793 | 25.1502 | 50.1423
7621 | 0.65776 | 25.15 | 50.1421
7622 | 0.65759 | 25.1499 | 50.142
7623 | 0.65743 | 25.1497 | 50.1418
7624 | 0.65726 | 25.1495 | 50.1417
7625 | 0.65709 | 25.1494 | 50.1415
7626 | 0.65693 | 25.1492 | 50.1414
7627 | 0.65676 | 25.1491 | 50.1412
7628 | 0.6566 | 25.1489 | 50.1411
7629 | 0.65643 | 25.1488 | 50.1409
7630 | 0.65627 | 25.1486 | 50.1408
7631 | 0.6561 | 25.1484 | 50.1406
7632 | 0.65594 | 25.1483 | 50.1405
7633 | 0.65577 | 25.1481 | 50.1403
7634 | 0.65561 | 25.148 | 50.1402
7635 | 0.65544 | 25.1478 | 50.14
7636 | 0.65528 | 25.1477 | 50.1399
7637 | 0.65511 | 25.1475 | 50.1397
7638 | 0.65495 | 25.1473 | 50.1396
7639 | 0.65479 | 25.1472 | 50.1394
7640 | 0.65462 | 25.147 | 50.1393
7641 | 0.65446 | 25.1469 | 50.1392
7642 | 0.65429 | 25.1467 | 50.139
7643 | 0.65413 | 25.1466 | 50.1389
7644 | 0.65397 | 25.1464 | 50.1387
7645 | 0.65381 | 25.1463 | 50.1386
7646 | 0.65364 | 25.1461 | 50.1384
7647 | 0.65348 | 25.146 | 50.1383
7648 | 0.65332 | 25.1458 | 50.1381
7649 | 0.65316 | 25.1456 | 50.138
7650 | 0.65299 | 25.1455 | 50.1378
7651 | 0.65283 | 25.1453 | 50.1377
7652 | 0.65267 | 25.1452 | 50.1375
7653 | 0.65251 | 25.145 | 50.1374
7654 | 0.65235 | 25.1449 | 50.1373
7655 | 0.65219 | 25.1447 | 50.1371
7656 | 0.65203 | 25.1446 | 50.137
7657 | 0.65187 | 25.1444 | 50.1368
7658 | 0.65171 | 25.1443 | 50.1367
7659 | 0.65155 | 25.1441 | 50.1365
7660 | 0.65139 | 25.144 | 50.1364
7661 | 0.65123 | 25.1438 | 50.1362
7662 | 0.65107 | 25.1437 | 50.1361
7663 | 0.65091 | 25.1435 | 50.136
7664 | 0.65075 | 25.1434 | 50.1358
7665 | 0.65059 | 25.1432 | 50.1357
7666 | 0.65043 | 25.143 | 50.1355
7667 | 0.65027 | 25.1429 | 50.1354
7668 | 0.65011 | 25.1427 | 50.1352
7669 | 0.64995 | 25.1426 | 50.1351
7670 | 0.64979 | 25.1424 | 50.1349
7671 | 0.64963 | 25.1423 | 50.1348
7672 | 0.64948 | 25.1421 | 50.1347
7673 | 0.64932 | 25.142 | 50.1345
7674 | 0.64916 | 25.1418 | 50.1344
7675 | 0.649 | 25.1417 | 50.1342
7676 | 0.64885 | 25.1415 | 50.1341
7677 | 0.64869 | 25.1414 | 50.134
7678 | 0.64853 | 25.1412 | 50.1338
7679 | 0.64837 | 25.1411 | 50.1337
7680 | 0.64822 | 25.1409 | 50.1335
7681 | 0.64806 | 25.1408 | 50.1334
7682 | 0.6479 | 25.1406 | 50.1332
7683 | 0.64775 | 25.1405 | 50.1331
7684 | 0.64759 | 25.1404 | 50.133
7685 | 0.64744 | 25.1402 | 50.1328
7686 | 0.64728 | 25.1401 | 50.1327
7687 | 0.64712 | 25.1399 | 50.1325
7688 | 0.64697 | 25.1398 | 50.1324
7689 | 0.64681 | 25.1396 | 50.1323
7690 | 0.64666 | 25.1395 | 50.1321
7691 | 0.6465 | 25.1393 | 50.132
7692 | 0.64635 | 25.1392 | 50.1318
7693 | 0.64619 | 25.139 | 50.1317
7694 | 0.64604 | 25.1389 | 50.1316
7695 | 0.64588 | 25.1387 | 50.1314
7696 | 0.64573 | 25.1386 | 50.1313
7697 | 0.64558 | 25.1384 | 50.1311
7698 | 0.64542 | 25.1383 | 50.131
7699 | 0.64527 | 25.1381 | 50.1309
7700 | 0.64511 | 25.138 | 50.1307
7701 | 0.64496 | 25.1379 | 50.1306
7702 | 0.64481 | 25.1377 | 50.1305
7703 | 0.64465 | 25.1376 | 50.1303
7704 | 0.6445 | 25.1374 | 50.1302
7705 | 0.64435 | 25.1373 | 50.13
7706 | 0.6442 | 25.1371 | 50.1299
7707 | 0.64404 | 25.137 | 50.1298
7708 | 0.64389 | 25.1368 | 50.1296
7709 | 0.64374 | 25.1367 | 50.1295
7710 | 0.64359 | 25.1365 | 50.1294
7711 | 0.64344 | 25.1364 | 50.1292
7712 | 0.64328 | 25.1363 | 50.1291
7713 | 0.64313 | 25.1361 | 50.1289
7714 | 0.64298 | 25.136 | 50.1288
7715 | 0.64283 | 25.1358 | 50.1287
7716 | 0.64268 | 25.1357 | 50.1285
7717 | 0.64253 | 25.1355 | 50.1284
7718 | 0.64238 | 25.1354 | 50.1283
7719 | 0.64223 | 25.1353 | 50.1281
7720 | 0.64208 | 25.1351 | 50.128
7721 | 0.64193 | 25.135 | 50.1279
7722 | 0.64178 | 25.1348 | 50.1277
7723 | 0.64163 | 25.1347 | 50.1276
7724 | 0.64148 | 25.1345 | 50.1275
7725 | 0.64133 | 25.1344 | 50.1273
7726 | 0.64118 | 25.1343 | 50.1272
7727 | 0.64103 | 25.1341 | 50.1271
7728 | 0.64088 | 25.134 | 50.1269
7729 | 0.64073 | 25.1338 | 50.1268
7730 | 0.64058 | 25.1337 | 50.1267
7731 | 0.64043 | 25.1335 | 50.1265
7732 | 0.64029 | 25.1334 | 50.1264
7733 | 0.64014 | 25.1333 | 50.1262
7734 | 0.63999 | 25.1331 | 50.1261
7735 | 0.63984 | 25.133 | 50.126
7736 | 0.63969 | 25.1328 | 50.1258
7737 | 0.63955 | 25.1327 | 50.1257
7738 | 0.6394 | 25.1326 | 50.1256
7739 | 0.63925 | 25.1324 | 50.1255
7740 | 0.6391 | 25.1323 | 50.1253
7741 | 0.63896 | 25.1321 | 50.1252
7742 | 0.63881 | 25.132 | 50.1251
7743 | 0.63866 | 25.1319 | 50.1249
7744 | 0.63852 | 25.1317 | 50.1248
7745 | 0.63837 | 25.1316 | 50.1247
7746 | 0.63822 | 25.1314 | 50.1245
7747 | 0.63808 | 25.1313 | 50.1244
7748 | 0.63793 | 25.1312 | 50.1243
7749 | 0.63779 | 25.131 | 50.1241
7750 | 0.63764 | 25.1309 | 50.124
7751 | 0.63749 | 25.1308 | 50.1239
7752 | 0.63735 | 25.1306 | 50.1237
7753 | 0.6372 | 25.1305 | 50.1236
7754 | 0.63706 | 25.1303 | 50.1235
7755 | 0.63691 | 25.1302 | 50.1233
7756 | 0.63677 | 25.1301 | 50.1232
7757 | 0.63662 | 25.1299 | 50.1231
7758 | 0.63648 | 25.1298 | 50.123
7759 | 0.63634 | 25.1296 | 50.1228
7760 | 0.63619 | 25.1295 | 50.1227
7761 | 0.63605 | 25.1294 | 50.1226
7762 | 0.6359 | 25.1292 | 50.1224
7763 | 0.63576 | 25.1291 | 50.1223
7764 | 0.63562 | 25.129 | 50.1222
7765 | 0.63547 | 25.1288 | 50.122
7766 | 0.63533 | 25.1287 | 50.1219
7767 | 0.63519 | 25.1286 | 50.1218
7768 | 0.63504 | 25.1284 | 50.1217
7769 | 0.6349 | 25.1283 | 50.1215
7770 | 0.63476 | 25.1281 | 50.1214
7771 | 0.63462 | 25.128 | 50.1213
7772 | 0.63447 | 25.1279 | 50.1211
7773 | 0.63433 | 25.1277 | 50.121
7774 | 0.63419 | 25.1276 | 50.1209
7775 | 0.63405 | 25.1275 | 50.1208
7776 | 0.63391 | 25.1273 | 50.1206
7777 | 0.63376 | 25.1272 | 50.1205
7778 | 0.63362 | 25.1271 | 50.1204
7779 | 0.63348 | 25.1269 | 50.1203
7780 | 0.63334 | 25.1268 | 50.1201
7781 | 0.6332 | 25.1267 | 50.12
7782 | 0.63306 | 25.1265 | 50.1199
7783 | 0.63292 | 25.1264 | 50.1197
7784 | 0.63278 | 25.1263 | 50.1196
7785 | 0.63264 | 25.1261 | 50.1195
7786 | 0.6325 | 25.126 | 50.1194
7787 | 0.63236 | 25.1259 | 50.1192
7788 | 0.63222 | 25.1257 | 50.1191
7789 | 0.63208 | 25.1256 | 50.119
7790 | 0.63194 | 25.1255 | 50.1189
7791 | 0.6318 | 25.1253 | 50.1187
7792 | 0.63166 | 25.1252 | 50.1186
7793 | 0.63152 | 25.1251 | 50.1185
7794 | 0.63138 | 25.1249 | 50.1184
7795 | 0.63124 | 25.1248 | 50.1182
7796 | 0.6311 | 25.1247 | 50.1181
7797 | 0.63097 | 25.1245 | 50.118
7798 | 0.63083 | 25.1244 | 50.1179
7799 | 0.63069 | 25.1243 | 50.1177
7800 | 0.63055 | 25.1241 | 50.1176
7801 | 0.63041 | 25.124 | 50.1175
7802 | 0.63027 | 25.1239 | 50.1174
7803 | 0.63014 | 25.1238 | 50.1172
7804 | 0.63 | 25.1236 | 50.1171
7805 | 0.62986 | 25.1235 | 50.117
7806 | 0.62972 | 25.1234 | 50.1169
7807 | 0.62959 | 25.1232 | 50.1167
7808 | 0.62945 | 25.1231 | 50.1166
7809 | 0.62931 | 25.123 | 50.1165
7810 | 0.62918 | 25.1228 | 50.1164
7811 | 0.62904 | 25.1227 | 50.1163
7812 | 0.6289 | 25.1226 | 50.1161
7813 | 0.62877 | 25.1225 | 50.116
7814 | 0.62863 | 25.1223 | 50.1159
7815 | 0.6285 | 25.1222 | 50.1158
7816 | 0.62836 | 25.1221 | 50.1156
7817 | 0.62822 | 25.1219 | 50.1155
7818 | 0.62809 | 25.1218 | 50.1154
7819 | 0.62795 | 25.1217 | 50.1153
7820 | 0.62782 | 25.1215 | 50.1152
7821 | 0.62768 | 25.1214 | 50.115
7822 | 0.62755 | 25.1213 | 50.1149
7823 | 0.62741 | 25.1212 | 50.1148
7824 | 0.62728 | 25.121 | 50.1147
7825 | 0.62714 | 25.1209 | 50.1145
7826 | 0.62701 | 25.1208 | 50.1144
7827 | 0.62688 | 25.1207 | 50.1143
7828 | 0.62674 | 25.1205 | 50.1142
7829 | 0.62661 | 25.1204 | 50.1141
7830 | 0.62647 | 25.1203 | 50.1139
7831 | 0.62634 | 25.1201 | 50.1138
7832 | 0.62621 | 25.12 | 50.1137
7833 | 0.62607 | 25.1199 | 50.1136
7834 | 0.62594 | 25.1198 | 50.1135
7835 | 0.62581 | 25.1196 | 50.1133
7836 | 0.62567 | 25.1195 | 50.1132
7837 | 0.62554 | 25.1194 | 50.1131
7838 | 0.62541 | 25.1193 | 50.113
7839 | 0.62527 | 25.1191 | 50.1129
7840 | 0.62514 | 25.119 | 50.1127
7841 | 0.62501 | 25.1189 | 50.1126
7842 | 0.62488 | 25.1188 | 50.1125
7843 | 0.62475 | 25.1186 | 50.1124
7844 | 0.62461 | 25.1185 | 50.1123
7845 | 0.62448 | 25.1184 | 50.1121
7846 | 0.62435 | 25.1183 | 50.112
7847 | 0.62422 | 25.1181 | 50.1119
7848 | 0.62409 | 25.118 | 50.1118
7849 | 0.62396 | 25.1179 | 50.1117
7850 | 0.62383 | 25.1178 | 50.1116
7851 | 0.6237 | 25.1176 | 50.1114
7852 | 0.62356 | 25.1175 | 50.1113
7853 | 0.62343 | 25.1174 | 50.1112
7854 | 0.6233 | 25.1173 | 50.1111
7855 | 0.62317 | 25.1171 | 50.111
7856 | 0.62304 | 25.117 | 50.1108
7857 | 0.62291 | 25.1169 | 50.1107
7858 | 0.62278 | 25.1168 | 50.1106
7859 | 0.62265 | 25.1166 | 50.1105
7860 | 0.62252 | 25.1165 | 50.1104
7861 | 0.62239 | 25.1164 | 50.1103
7862 | 0.62226 | 25.1163 | 50.1101
7863 | 0.62214 | 25.1161 | 50.11
7864 | 0.62201 | 25.116 | 50.1099
7865 | 0.62188 | 25.1159 | 50.1098
7866 | 0.62175 | 25.1158 | 50.1097
7867 | 0.62162 | 25.1157 | 50.1096
7868 | 0.62149 | 25.1155 | 50.1095
7869 | 0.62136 | 25.1154 | 50.1093
7870 | 0.62123 | 25.1153 | 50.1092
7871 | 0.62111 | 25.1152 | 50.1091
7872 | 0.62098 | 25.115 | 50.109
7873 | 0.62085 | 25.1149 | 50.1089
7874 | 0.62072 | 25.1148 | 50.1088
7875 | 0.62059 | 25.1147 | 50.1086
7876 | 0.62047 | 25.1146 | 50.1085
7877 | 0.62034 | 25.1144 | 50.1084
7878 | 0.62021 | 25.1143 | 50.1083
7879 | 0.62009 | 25.1142 | 50.1082
7880 | 0.61996 | 25.1141 | 50.1081
7881 | 0.61983 | 25.114 | 50.108
7882 | 0.61971 | 25.1138 | 50.1078
7883 | 0.61958 | 25.1137 | 50.1077
7884 | 0.61945 | 25.1136 | 50.1076
7885 | 0.61933 | 25.1135 | 50.1075
7886 | 0.6192 | 25.1134 | 50.1074
7887 | 0.61907 | 25.1132 | 50.1073
7888 | 0.61895 | 25.1131 | 50.1072
7889 | 0.61882 | 25.113 | 50.107
7890 | 0.6187 | 25.1129 | 50.1069
7891 | 0.61857 | 25.1128 | 50.1068
7892 | 0.61845 | 25.1126 | 50.1067
7893 | 0.61832 | 25.1125 | 50.1066
7894 | 0.6182 | 25.1124 | 50.1065
7895 | 0.61807 | 25.1123 | 50.1064
7896 | 0.61795 | 25.1122 | 50.1063
7897 | 0.61782 | 25.112 | 50.1061
7898 | 0.6177 | 25.1119 | 50.106
7899 | 0.61757 | 25.1118 | 50.1059
7900 | 0.61745 | 25.1117 | 50.1058
7901 | 0.61732 | 25.1116 | 50.1057
7902 | 0.6172 | 25.1115 | 50.1056
7903 | 0.61708 | 25.1113 | 50.1055
7904 | 0.61695 | 25.1112 | 50.1054
7905 | 0.61683 | 25.1111 | 50.1053
7906 | 0.6167 | 25.111 | 50.1051
7907 | 0.61658 | 25.1109 | 50.105
7908 | 0.61646 | 25.1107 | 50.1049
7909 | 0.61634 | 25.1106 | 50.1048
7910 | 0.61621 | 25.1105 | 50.1047
7911 | 0.61609 | 25.1104 | 50.1046
7912 | 0.61597 | 25.1103 | 50.1045
7913 | 0.61584 | 25.1102 | 50.1044
7914 | 0.61572 | 25.11 | 50.1043
7915 | 0.6156 | 25.1099 | 50.1041
7916 | 0.61548 | 25.1098 | 50.104
7917 | 0.61536 | 25.1097 | 50.1039
7918 | 0.61523 | 25.1096 | 50.1038
7919 | 0.61511 | 25.1095 | 50.1037
7920 | 0.61499 | 25.1093 | 50.1036
7921 | 0.61487 | 25.1092 | 50.1035
7922 | 0.61475 | 25.1091 | 50.1034
7923 | 0.61463 | 25.109 | 50.1033
7924 | 0.6145 | 25.1089 | 50.1032
7925 | 0.61438 | 25.1088 | 50.103
7926 | 0.61426 | 25.1087 | 50.1029
7927 | 0.61414 | 25.1085 | 50.1028
7928 | 0.61402 | 25.1084 | 50.1027
7929 | 0.6139 | 25.1083 | 50.1026
7930 | 0.61378 | 25.1082 | 50.1025
7931 | 0.61366 | 25.1081 | 50.1024
7932 | 0.61354 | 25.108 | 50.1023
7933 | 0.61342 | 25.1079 | 50.1022
7934 | 0.6133 | 25.1077 | 50.1021
7935 | 0.61318 | 25.1076 | 50.102
7936 | 0.61306 | 25.1075 | 50.1019
7937 | 0.61294 | 25.1074 | 50.1017
7938 | 0.61282 | 25.1073 | 50.1016
7939 | 0.6127 | 25.1072 | 50.1015
7940 | 0.61258 | 25.1071 | 50.1014
7941 | 0.61246 | 25.1069 | 50.1013
7942 | 0.61234 | 25.1068 | 50.1012
7943 | 0.61223 | 25.1067 | 50.1011
7944 | 0.61211 | 25.1066 | 50.101
7945 | 0.61199 | 25.1065 | 50.1009
7946 | 0.61187 | 25.1064 | 50.1008
7947 | 0.61175 | 25.1063 | 50.1007
7948 | 0.61163 | 25.1062 | 50.1006
7949 | 0.61152 | 25.106 | 50.1005
7950 | 0.6114 | 25.1059 | 50.1004
7951 | 0.61128 | 25.1058 | 50.1003
7952 | 0.61116 | 25.1057 | 50.1001
7953 | 0.61105 | 25.1056 | 50.1
7954 | 0.61093 | 25.1055 | 50.0999
7955 | 0.61081 | 25.1054 | 50.0998
7956 | 0.61069 | 25.1053 | 50.0997
7957 | 0.61058 | 25.1052 | 50.0996
7958 | 0.61046 | 25.105 | 50.0995
7959 | 0.61034 | 25.1049 | 50.0994
7960 | 0.61023 | 25.1048 | 50.0993
7961 | 0.61011 | 25.1047 | 50.0992
7962 | 0.60999 | 25.1046 | 50.0991
7963 | 0.60988 | 25.1045 | 50.099
7964 | 0.60976 | 25.1044 | 50.0989
7965 | 0.60964 | 25.1043 | 50.0988
7966 | 0.60953 | 25.1042 | 50.0987
7967 | 0.60941 | 25.104 | 50.0986
7968 | 0.6093 | 25.1039 | 50.0985
7969 | 0.60918 | 25.1038 | 50.0984
7970 | 0.60907 | 25.1037 | 50.0983
7971 | 0.60895 | 25.1036 | 50.0982
7972 | 0.60884 | 25.1035 | 50.0981
7973 | 0.60872 | 25.1034 | 50.0979
7974 | 0.60861 | 25.1033 | 50.0978
7975 | 0.60849 | 25.1032 | 50.0977
7976 | 0.60838 | 25.1031 | 50.0976
7977 | 0.60826 | 25.103 | 50.0975
7978 | 0.60815 | 25.1028 | 50.0974
7979 | 0.60803 | 25.1027 | 50.0973
7980 | 0.60792 | 25.1026 | 50.0972
7981 | 0.60781 | 25.1025 | 50.0971
7982 | 0.60769 | 25.1024 | 50.097
7983 | 0.60758 | 25.1023 | 50.0969
7984 | 0.60746 | 25.1022 | 50.0968
7985 | 0.60735 | 25.1021 | 50.0967
7986 | 0.60724 | 25.102 | 50.0966
7987 | 0.60712 | 25.1019 | 50.0965
7988 | 0.60701 | 25.1018 | 50.0964
7989 | 0.6069 | 25.1017 | 50.0963
7990 | 0.60678 | 25.1015 | 50.0962
7991 | 0.60667 | 25.1014 | 50.0961
7992 | 0.60656 | 25.1013 | 50.096
7993 | 0.60645 | 25.1012 | 50.0959
7994 | 0.60633 | 25.1011 | 50.0958
7995 | 0.60622 | 25.101 | 50.0957
7996 | 0.60611 | 25.1009 | 50.0956
7997 | 0.606 | 25.1008 | 50.0955
7998 | 0.60588 | 25.1007 | 50.0954
7999 | 0.60577 | 25.1006 | 50.0953
8000 | 0.60566 | 25.1005 | 50.0952
8001 | 0.60555 | 25.1004 | 50.0951
8002 | 0.60544 | 25.1003 | 50.095
8003 | 0.60533 | 25.1002 | 50.0949
8004 | 0.60521 | 25.1001 | 50.0948
8005 | 0.6051 | 25.0999 | 50.0947
8006 | 0.60499 | 25.0998 | 50.0946
8007 | 0.60488 | 25.0997 | 50.0945
8008 | 0.60477 | 25.0996 | 50.0944
8009 | 0.60466 | 25.0995 | 50.0943
8010 | 0.60455 | 25.0994 | 50.0942
8011 | 0.60444 | 25.0993 | 50.0941
8012 | 0.60433 | 25.0992 | 50.094
8013 | 0.60422 | 25.0991 | 50.0939
8014 | 0.60411 | 25.099 | 50.0938
8015 | 0.604 | 25.0989 | 50.0937
8016 | 0.60389 | 25.0988 | 50.0936
8017 | 0.60378 | 25.0987 | 50.0935
8018 | 0.60367 | 25.0986 | 50.0934
8019 | 0.60356 | 25.0985 | 50.0933
8020 | 0.60345 | 25.0984 | 50.0932
8021 | 0.60334 | 25.0983 | 50.0931
8022 | 0.60323 | 25.0982 | 50.093
8023 | 0.60312 | 25.0981 | 50.0929
8024 | 0.60301 | 25.098 | 50.0928
8025 | 0.6029 | 25.0979 | 50.0927
8026 | 0.60279 | 25.0978 | 50.0926
8027 | 0.60269 | 25.0976 | 50.0925
8028 | 0.60258 | 25.0975 | 50.0924
8029 | 0.60247 | 25.0974 | 50.0923
8030 | 0.60236 | 25.0973 | 50.0922
8031 | 0.60225 | 25.0972 | 50.0921
8032 | 0.60214 | 25.0971 | 50.092
8033 | 0.60204 | 25.097 | 50.0919
8034 | 0.60193 | 25.0969 | 50.0918
8035 | 0.60182 | 25.0968 | 50.0917
8036 | 0.60171 | 25.0967 | 50.0916
8037 | 0.60161 | 25.0966 | 50.0915
8038 | 0.6015 | 25.0965 | 50.0914
8039 | 0.60139 | 25.0964 | 50.0913
8040 | 0.60128 | 25.0963 | 50.0912
8041 | 0.60118 | 25.0962 | 50.0912
8042 | 0.60107 | 25.0961 | 50.0911
8043 | 0.60096 | 25.096 | 50.091
8044 | 0.60086 | 25.0959 | 50.0909
8045 | 0.60075 | 25.0958 | 50.0908
8046 | 0.60064 | 25.0957 | 50.0907
8047 | 0.60054 | 25.0956 | 50.0906
8048 | 0.60043 | 25.0955 | 50.0905
8049 | 0.60032 | 25.0954 | 50.0904
8050 | 0.60022 | 25.0953 | 50.0903
8051 | 0.60011 | 25.0952 | 50.0902
8052 | 0.60001 | 25.0951 | 50.0901
8053 | 0.5999 | 25.095 | 50.09
8054 | 0.59979 | 25.0949 | 50.0899
8055 | 0.59969 | 25.0948 | 50.0898
8056 | 0.59958 | 25.0947 | 50.0897
8057 | 0.59948 | 25.0946 | 50.0896
8058 | 0.59937 | 25.0945 | 50.0895
8059 | 0.59927 | 25.0944 | 50.0894
8060 | 0.59916 | 25.0943 | 50.0893
8061 | 0.59906 | 25.0942 | 50.0892
8062 | 0.59895 | 25.0941 | 50.0891
8063 | 0.59885 | 25.094 | 50.0891
8064 | 0.59875 | 25.0939 | 50.089
8065 | 0.59864 | 25.0938 | 50.0889
8066 | 0.59854 | 25.0937 | 50.0888
8067 | 0.59843 | 25.0936 | 50.0887
8068 | 0.59833 | 25.0935 | 50.0886
8069 | 0.59822 | 25.0934 | 50.0885
8070 | 0.59812 | 25.0933 | 50.0884
8071 | 0.59802 | 25.0932 | 50.0883
8072 | 0.59791 | 25.0931 | 50.0882
8073 | 0.59781 | 25.093 | 50.0881
8074 | 0.59771 | 25.0929 | 50.088
8075 | 0.5976 | 25.0928 | 50.0879
8076 | 0.5975 | 25.0927 | 50.0878
8077 | 0.5974 | 25.0926 | 50.0877
8078 | 0.59729 | 25.0925 | 50.0877
8079 | 0.59719 | 25.0924 | 50.0876
8080 | 0.59709 | 25.0923 | 50.0875
8081 | 0.59699 | 25.0922 | 50.0874
8082 | 0.59688 | 25.0921 | 50.0873
8083 | 0.59678 | 25.092 | 50.0872
8084 | 0.59668 | 25.0919 | 50.0871
8085 | 0.59658 | 25.0918 | 50.087
8086 | 0.59647 | 25.0917 | 50.0869
8087 | 0.59637 | 25.0916 | 50.0868
8088 | 0.59627 | 25.0915 | 50.0867
8089 | 0.59617 | 25.0915 | 50.0866
8090 | 0.59607 | 25.0914 | 50.0865
8091 | 0.59597 | 25.0913 | 50.0865
8092 | 0.59586 | 25.0912 | 50.0864
8093 | 0.59576 | 25.0911 | 50.0863
8094 | 0.59566 | 25.091 | 50.0862
8095 | 0.59556 | 25.0909 | 50.0861
8096 | 0.59546 | 25.0908 | 50.086
8097 | 0.59536 | 25.0907 | 50.0859
8098 | 0.59526 | 25.0906 | 50.0858
8099 | 0.59516 | 25.0905 | 50.0857
8100 | 0.59506 | 25.0904 | 50.0856
8101 | 0.59496 | 25.0903 | 50.0855
8102 | 0.59486 | 25.0902 | 50.0855
8103 | 0.59475 | 25.0901 | 50.0854
8104 | 0.59465 | 25.09 | 50.0853
8105 | 0.59455 | 25.0899 | 50.0852
8106 | 0.59445 | 25.0898 | 50.0851
8107 | 0.59435 | 25.0897 | 50.085
8108 | 0.59426 | 25.0896 | 50.0849
8109 | 0.59416 | 25.0895 | 50.0848
8110 | 0.59406 | 25.0894 | 50.0847
8111 | 0.59396 | 25.0893 | 50.0846
8112 | 0.59386 | 25.0893 | 50.0846
8113 | 0.59376 | 25.0892 | 50.0845
8114 | 0.59366 | 25.0891 | 50.0844
8115 | 0.59356 | 25.089 | 50.0843
8116 | 0.59346 | 25.0889 | 50.0842
8117 | 0.59336 | 25.0888 | 50.0841
8118 | 0.59326 | 25.0887 | 50.084
8119 | 0.59316 | 25.0886 | 50.0839
8120 | 0.59307 | 25.0885 | 50.0838
8121 | 0.59297 | 25.0884 | 50.0838
8122 | 0.59287 | 25.0883 | 50.0837
8123 | 0.59277 | 25.0882 | 50.0836
8124 | 0.59267 | 25.0881 | 50.0835
8125 | 0.59258 | 25.088 | 50.0834
8126 | 0.59248 | 25.0879 | 50.0833
8127 | 0.59238 | 25.0878 | 50.0832
8128 | 0.59228 | 25.0878 | 50.0831
8129 | 0.59218 | 25.0877 | 50.083
8130 | 0.59209 | 25.0876 | 50.083
8131 | 0.59199 | 25.0875 | 50.0829
8132 | 0.59189 | 25.0874 | 50.0828
8133 | 0.5918 | 25.0873 | 50.0827
8134 | 0.5917 | 25.0872 | 50.0826
8135 | 0.5916 | 25.0871 | 50.0825
8136 | 0.5915 | 25.087 | 50.0824
8137 | 0.59141 | 25.0869 | 50.0823
8138 | 0.59131 | 25.0868 | 50.0823
8139 | 0.59121 | 25.0867 | 50.0822
8140 | 0.59112 | 25.0866 | 50.0821
8141 | 0.59102 | 25.0866 | 50.082
8142 | 0.59093 | 25.0865 | 50.0819
8143 | 0.59083 | 25.0864 | 50.0818
8144 | 0.59073 | 25.0863 | 50.0817
8145 | 0.59064 | 25.0862 | 50.0817
8146 | 0.59054 | 25.0861 | 50.0816
8147 | 0.59045 | 25.086 | 50.0815
8148 | 0.59035 | 25.0859 | 50.0814
8149 | 0.59026 | 25.0858 | 50.0813
8150 | 0.59016 | 25.0857 | 50.0812
8151 | 0.59006 | 25.0856 | 50.0811
8152 | 0.58997 | 25.0856 | 50.0811
8153 | 0.58987 | 25.0855 | 50.081
8154 | 0.58978 | 25.0854 | 50.0809
8155 | 0.58968 | 25.0853 | 50.0808
8156 | 0.58959 | 25.0852 | 50.0807
8157 | 0.58949 | 25.0851 | 50.0806
8158 | 0.5894 | 25.085 | 50.0805
8159 | 0.58931 | 25.0849 | 50.0805
8160 | 0.58921 | 25.0848 | 50.0804
8161 | 0.58912 | 25.0847 | 50.0803
8162 | 0.58902 | 25.0847 | 50.0802
8163 | 0.58893 | 25.0846 | 50.0801
8164 | 0.58883 | 25.0845 | 50.08
8165 | 0.58874 | 25.0844 | 50.0799
8166 | 0.58865 | 25.0843 | 50.0799
8167 | 0.58855 | 25.0842 | 50.0798
8168 | 0.58846 | 25.0841 | 50.0797
8169 | 0.58837 | 25.084 | 50.0796
8170 | 0.58827 | 25.0839 | 50.0795
8171 | 0.58818 | 25.0839 | 50.0794
8172 | 0.58809 | 25.0838 | 50.0794
8173 | 0.58799 | 25.0837 | 50.0793
8174 | 0.5879 | 25.0836 | 50.0792
8175 | 0.58781 | 25.0835 | 50.0791
8176 | 0.58771 | 25.0834 | 50.079
8177 | 0.58762 | 25.0833 | 50.0789
8178 | 0.58753 | 25.0832 | 50.0789
8179 | 0.58744 | 25.0831 | 50.0788
8180 | 0.58734 | 25.0831 | 50.0787
8181 | 0.58725 | 25.083 | 50.0786
8182 | 0.58716 | 25.0829 | 50.0785
8183 | 0.58707 | 25.0828 | 50.0784
8184 | 0.58698 | 25.0827 | 50.0784
8185 | 0.58688 | 25.0826 | 50.0783
8186 | 0.58679 | 25.0825 | 50.0782
8187 | 0.5867 | 25.0824 | 50.0781
8188 | 0.58661 | 25.0824 | 50.078
8189 | 0.58652 | 25.0823 | 50.0779
8190 | 0.58643 | 25.0822 | 50.0779
8191 | 0.58633 | 25.0821 | 50.0778
8192 | 0.58624 | 25.082 | 50.0777
8193 | 0.58615 | 25.0819 | 50.0776
8194 | 0.58606 | 25.0818 | 50.0775
8195 | 0.58597 | 25.0818 | 50.0774
8196 | 0.58588 | 25.0817 | 50.0774
8197 | 0.58579 | 25.0816 | 50.0773
8198 | 0.5857 | 25.0815 | 50.0772
8199 | 0.58561 | 25.0814 | 50.0771
8200 | 0.58552 | 25.0813 | 50.077
8201 | 0.58543 | 25.0812 | 50.077
8202 | 0.58534 | 25.0811 | 50.0769
8203 | 0.58524 | 25.0811 | 50.0768
8204 | 0.58515 | 25.081 | 50.0767
8205 | 0.58506 | 25.0809 | 50.0766
8206 | 0.58497 | 25.0808 | 50.0766
8207 | 0.58489 | 25.0807 | 50.0765
8208 | 0.5848 | 25.0806 | 50.0764
8209 | 0.58471 | 25.0806 | 50.0763
8210 | 0.58462 | 25.0805 | 50.0762
8211 | 0.58453 | 25.0804 | 50.0762
8212 | 0.58444 | 25.0803 | 50.0761
8213 | 0.58435 | 25.0802 | 50.076
8214 | 0.58426 | 25.0801 | 50.0759
8215 | 0.58417 | 25.08 | 50.0758
8216 | 0.58408 | 25.08 | 50.0757
8217 | 0.58399 | 25.0799 | 50.0757
8218 | 0.5839 | 25.0798 | 50.0756
8219 | 0.58381 | 25.0797 | 50.0755
8220 | 0.58373 | 25.0796 | 50.0754
8221 | 0.58364 | 25.0795 | 50.0753
8222 | 0.58355 | 25.0795 | 50.0753
8223 | 0.58346 | 25.0794 | 50.0752
8224 | 0.58337 | 25.0793 | 50.0751
8225 | 0.58328 | 25.0792 | 50.075
8226 | 0.5832 | 25.0791 | 50.075
8227 | 0.58311 | 25.079 | 50.0749
8228 | 0.58302 | 25.0789 | 50.0748
8229 | 0.58293 | 25.0789 | 50.0747
8230 | 0.58285 | 25.0788 | 50.0746
8231 | 0.58276 | 25.0787 | 50.0746
8232 | 0.58267 | 25.0786 | 50.0745
8233 | 0.58258 | 25.0785 | 50.0744
8234 | 0.5825 | 25.0784 | 50.0743
8235 | 0.58241 | 25.0784 | 50.0742
8236 | 0.58232 | 25.0783 | 50.0742
8237 | 0.58223 | 25.0782 | 50.0741
8238 | 0.58215 | 25.0781 | 50.074
8239 | 0.58206 | 25.078 | 50.0739
8240 | 0.58197 | 25.078 | 50.0739
8241 | 0.58189 | 25.0779 | 50.0738
8242 | 0.5818 | 25.0778 | 50.0737
8243 | 0.58171 | 25.0777 | 50.0736
8244 | 0.58163 | 25.0776 | 50.0735
8245 | 0.58154 | 25.0775 | 50.0735
8246 | 0.58145 | 25.0775 | 50.0734
8247 | 0.58137 | 25.0774 | 50.0733
8248 | 0.58128 | 25.0773 | 50.0732
8249 | 0.5812 | 25.0772 | 50.0732
8250 | 0.58111 | 25.0771 | 50.0731
8251 | 0.58103 | 25.0771 | 50.073
8252 | 0.58094 | 25.077 | 50.0729
8253 | 0.58085 | 25.0769 | 50.0728
8254 | 0.58077 | 25.0768 | 50.0728
8255 | 0.58068 | 25.0767 | 50.0727
8256 | 0.5806 | 25.0766 | 50.0726
8257 | 0.58051 | 25.0766 | 50.0725
8258 | 0.58043 | 25.0765 | 50.0725
8259 | 0.58034 | 25.0764 | 50.0724
8260 | 0.58026 | 25.0763 | 50.0723
8261 | 0.58017 | 25.0762 | 50.0722
8262 | 0.58009 | 25.0762 | 50.0722
8263 | 0.58 | 25.0761 | 50.0721
8264 | 0.57992 | 25.076 | 50.072
8265 | 0.57983 | 25.0759 | 50.0719
8266 | 0.57975 | 25.0758 | 50.0718
8267 | 0.57967 | 25.0758 | 50.0718
8268 | 0.57958 | 25.0757 | 50.0717
8269 | 0.5795 | 25.0756 | 50.0716
8270 | 0.57941 | 25.0755 | 50.0715
8271 | 0.57933 | 25.0754 | 50.0715
8272 | 0.57925 | 25.0754 | 50.0714
8273 | 0.57916 | 25.0753 | 50.0713
8274 | 0.57908 | 25.0752 | 50.0712
8275 | 0.57899 | 25.0751 | 50.0712
8276 | 0.57891 | 25.075 | 50.0711
8277 | 0.57883 | 25.075 | 50.071
8278 | 0.57874 | 25.0749 | 50.0709
8279 | 0.57866 | 25.0748 | 50.0709
8280 | 0.57858 | 25.0747 | 50.0708
8281 | 0.57849 | 25.0746 | 50.0707
8282 | 0.57841 | 25.0746 | 50.0706
8283 | 0.57833 | 25.0745 | 50.0706
8284 | 0.57825 | 25.0744 | 50.0705
8285 | 0.57816 | 25.0743 | 50.0704
8286 | 0.57808 | 25.0743 | 50.0703
8287 | 0.578 | 25.0742 | 50.0703
8288 | 0.57792 | 25.0741 | 50.0702
8289 | 0.57783 | 25.074 | 50.0701
8290 | 0.57775 | 25.0739 | 50.07
8291 | 0.57767 | 25.0739 | 50.07
8292 | 0.57759 | 25.0738 | 50.0699
8293 | 0.5775 | 25.0737 | 50.0698
8294 | 0.57742 | 25.0736 | 50.0698
8295 | 0.57734 | 25.0735 | 50.0697
8296 | 0.57726 | 25.0735 | 50.0696
8297 | 0.57718 | 25.0734 | 50.0695
8298 | 0.5771 | 25.0733 | 50.0695
8299 | 0.57701 | 25.0732 | 50.0694
8300 | 0.57693 | 25.0732 | 50.0693
8301 | 0.57685 | 25.0731 | 50.0692
8302 | 0.57677 | 25.073 | 50.0692
8303 | 0.57669 | 25.0729 | 50.0691
8304 | 0.57661 | 25.0729 | 50.069
8305 | 0.57653 | 25.0728 | 50.0689
8306 | 0.57645 | 25.0727 | 50.0689
8307 | 0.57637 | 25.0726 | 50.0688
8308 | 0.57629 | 25.0725 | 50.0687
8309 | 0.5762 | 25.0725 | 50.0687
8310 | 0.57612 | 25.0724 | 50.0686
8311 | 0.57604 | 25.0723 | 50.0685
8312 | 0.57596 | 25.0722 | 50.0684
8313 | 0.57588 | 25.0722 | 50.0684
8314 | 0.5758 | 25.0721 | 50.0683
8315 | 0.57572 | 25.072 | 50.0682
8316 | 0.57564 | 25.0719 | 50.0681
8317 | 0.57556 | 25.0719 | 50.0681
8318 | 0.57548 | 25.0718 | 50.068
8319 | 0.5754 | 25.0717 | 50.0679
8320 | 0.57532 | 25.0716 | 50.0679
8321 | 0.57524 | 25.0716 | 50.0678
8322 | 0.57516 | 25.0715 | 50.0677
8323 | 0.57508 | 25.0714 | 50.0676
8324 | 0.575 | 25.0713 | 50.0676
8325 | 0.57493 | 25.0713 | 50.0675
8326 | 0.57485 | 25.0712 | 50.0674
8327 | 0.57477 | 25.0711 | 50.0674
8328 | 0.57469 | 25.071 | 50.0673
8329 | 0.57461 | 25.0709 | 50.0672
8330 | 0.57453 | 25.0709 | 50.0671
8331 | 0.57445 | 25.0708 | 50.0671
8332 | 0.57437 | 25.0707 | 50.067
8333 | 0.57429 | 25.0707 | 50.0669
8334 | 0.57422 | 25.0706 | 50.0669
8335 | 0.57414 | 25.0705 | 50.0668
8336 | 0.57406 | 25.0704 | 50.0667
8337 | 0.57398 | 25.0704 | 50.0666
8338 | 0.5739 | 25.0703 | 50.0666
8339 | 0.57382 | 25.0702 | 50.0665
8340 | 0.57375 | 25.0701 | 50.0664
8341 | 0.57367 | 25.0701 | 50.0664
8342 | 0.57359 | 25.07 | 50.0663
8343 | 0.57351 | 25.0699 | 50.0662
8344 | 0.57344 | 25.0698 | 50.0662
8345 | 0.57336 | 25.0698 | 50.0661
8346 | 0.57328 | 25.0697 | 50.066
8347 | 0.5732 | 25.0696 | 50.0659
8348 | 0.57313 | 25.0695 | 50.0659
8349 | 0.57305 | 25.0695 | 50.0658
8350 | 0.57297 | 25.0694 | 50.0657
8351 | 0.57289 | 25.0693 | 50.0657
8352 | 0.57282 | 25.0692 | 50.0656
8353 | 0.57274 | 25.0692 | 50.0655
8354 | 0.57266 | 25.0691 | 50.0655
8355 | 0.57259 | 25.069 | 50.0654
8356 | 0.57251 | 25.069 | 50.0653
8357 | 0.57243 | 25.0689 | 50.0653
8358 | 0.57236 | 25.0688 | 50.0652
8359 | 0.57228 | 25.0687 | 50.0651
8360 | 0.5722 | 25.0687 | 50.065
8361 | 0.57213 | 25.0686 | 50.065
8362 | 0.57205 | 25.0685 | 50.0649
8363 | 0.57197 | 25.0684 | 50.0648
8364 | 0.5719 | 25.0684 | 50.0648
8365 | 0.57182 | 25.0683 | 50.0647
8366 | 0.57175 | 25.0682 | 50.0646
8367 | 0.57167 | 25.0682 | 50.0646
8368 | 0.57159 | 25.0681 | 50.0645
8369 | 0.57152 | 25.068 | 50.0644
8370 | 0.57144 | 25.0679 | 50.0644
8371 | 0.57137 | 25.0679 | 50.0643
8372 | 0.57129 | 25.0678 | 50.0642
8373 | 0.57122 | 25.0677 | 50.0642
8374 | 0.57114 | 25.0677 | 50.0641
8375 | 0.57107 | 25.0676 | 50.064
8376 | 0.57099 | 25.0675 | 50.064
8377 | 0.57092 | 25.0674 | 50.0639
8378 | 0.57084 | 25.0674 | 50.0638
8379 | 0.57077 | 25.0673 | 50.0638
8380 | 0.57069 | 25.0672 | 50.0637
8381 | 0.57062 | 25.0672 | 50.0636
8382 | 0.57054 | 25.0671 | 50.0636
8383 | 0.57047 | 25.067 | 50.0635
8384 | 0.57039 | 25.0669 | 50.0634
8385 | 0.57032 | 25.0669 | 50.0634
8386 | 0.57024 | 25.0668 | 50.0633
8387 | 0.57017 | 25.0667 | 50.0632
8388 | 0.5701 | 25.0667 | 50.0631
8389 | 0.57002 | 25.0666 | 50.0631
8390 | 0.56995 | 25.0665 | 50.063
8391 | 0.56987 | 25.0664 | 50.0629
8392 | 0.5698 | 25.0664 | 50.0629
8393 | 0.56973 | 25.0663 | 50.0628
8394 | 0.56965 | 25.0662 | 50.0628
8395 | 0.56958 | 25.0662 | 50.0627
8396 | 0.56951 | 25.0661 | 50.0626
8397 | 0.56943 | 25.066 | 50.0626
8398 | 0.56936 | 25.066 | 50.0625
8399 | 0.56929 | 25.0659 | 50.0624
8400 | 0.56921 | 25.0658 | 50.0624
8401 | 0.56914 | 25.0657 | 50.0623
8402 | 0.56907 | 25.0657 | 50.0622
8403 | 0.56899 | 25.0656 | 50.0622
8404 | 0.56892 | 25.0655 | 50.0621
8405 | 0.56885 | 25.0655 | 50.062
8406 | 0.56877 | 25.0654 | 50.062
8407 | 0.5687 | 25.0653 | 50.0619
8408 | 0.56863 | 25.0653 | 50.0618
8409 | 0.56856 | 25.0652 | 50.0618
8410 | 0.56848 | 25.0651 | 50.0617
8411 | 0.56841 | 25.0651 | 50.0616
8412 | 0.56834 | 25.065 | 50.0616
8413 | 0.56827 | 25.0649 | 50.0615
8414 | 0.56819 | 25.0648 | 50.0614
8415 | 0.56812 | 25.0648 | 50.0614
8416 | 0.56805 | 25.0647 | 50.0613
8417 | 0.56798 | 25.0646 | 50.0612
8418 | 0.56791 | 25.0646 | 50.0612
8419 | 0.56784 | 25.0645 | 50.0611
8420 | 0.56776 | 25.0644 | 50.061
8421 | 0.56769 | 25.0644 | 50.061
8422 | 0.56762 | 25.0643 | 50.0609
8423 | 0.56755 | 25.0642 | 50.0609
8424 | 0.56748 | 25.0642 | 50.0608
8425 | 0.56741 | 25.0641 | 50.0607
8426 | 0.56733 | 25.064 | 50.0607
8427 | 0.56726 | 25.064 | 50.0606
8428 | 0.56719 | 25.0639 | 50.0605
8429 | 0.56712 | 25.0638 | 50.0605
8430 | 0.56705 | 25.0638 | 50.0604
8431 | 0.56698 | 25.0637 | 50.0603
8432 | 0.56691 | 25.0636 | 50.0603
8433 | 0.56684 | 25.0636 | 50.0602
8434 | 0.56677 | 25.0635 | 50.0602
8435 | 0.5667 | 25.0634 | 50.0601
8436 | 0.56663 | 25.0634 | 50.06
8437 | 0.56656 | 25.0633 | 50.06
8438 | 0.56649 | 25.0632 | 50.0599
8439 | 0.56642 | 25.0632 | 50.0598
8440 | 0.56634 | 25.0631 | 50.0598
8441 | 0.56627 | 25.063 | 50.0597
8442 | 0.5662 | 25.063 | 50.0596
8443 | 0.56613 | 25.0629 | 50.0596
8444 | 0.56606 | 25.0628 | 50.0595
8445 | 0.566 | 25.0628 | 50.0595
8446 | 0.56593 | 25.0627 | 50.0594
8447 | 0.56586 | 25.0626 | 50.0593
8448 | 0.56579 | 25.0626 | 50.0593
8449 | 0.56572 | 25.0625 | 50.0592
8450 | 0.56565 | 25.0624 | 50.0591
8451 | 0.56558 | 25.0624 | 50.0591
8452 | 0.56551 | 25.0623 | 50.059
8453 | 0.56544 | 25.0622 | 50.059
8454 | 0.56537 | 25.0622 | 50.0589
8455 | 0.5653 | 25.0621 | 50.0588
8456 | 0.56523 | 25.062 | 50.0588
8457 | 0.56516 | 25.062 | 50.0587
8458 | 0.56509 | 25.0619 | 50.0586
8459 | 0.56503 | 25.0618 | 50.0586
8460 | 0.56496 | 25.0618 | 50.0585
8461 | 0.56489 | 25.0617 | 50.0585
8462 | 0.56482 | 25.0616 | 50.0584
8463 | 0.56475 | 25.0616 | 50.0583
8464 | 0.56468 | 25.0615 | 50.0583
8465 | 0.56461 | 25.0614 | 50.0582
8466 | 0.56455 | 25.0614 | 50.0581
8467 | 0.56448 | 25.0613 | 50.0581
8468 | 0.56441 | 25.0612 | 50.058
8469 | 0.56434 | 25.0612 | 50.058
8470 | 0.56427 | 25.0611 | 50.0579
8471 | 0.56421 | 25.0611 | 50.0578
8472 | 0.56414 | 25.061 | 50.0578
8473 | 0.56407 | 25.0609 | 50.0577
8474 | 0.564 | 25.0609 | 50.0577
8475 | 0.56393 | 25.0608 | 50.0576
8476 | 0.56387 | 25.0607 | 50.0575
8477 | 0.5638 | 25.0607 | 50.0575
8478 | 0.56373 | 25.0606 | 50.0574
8479 | 0.56366 | 25.0605 | 50.0574
8480 | 0.5636 | 25.0605 | 50.0573
8481 | 0.56353 | 25.0604 | 50.0572
8482 | 0.56346 | 25.0603 | 50.0572
8483 | 0.5634 | 25.0603 | 50.0571
8484 | 0.56333 | 25.0602 | 50.0571
8485 | 0.56326 | 25.0602 | 50.057
8486 | 0.56319 | 25.0601 | 50.0569
8487 | 0.56313 | 25.06 | 50.0569
8488 | 0.56306 | 25.06 | 50.0568
8489 | 0.56299 | 25.0599 | 50.0568
8490 | 0.56293 | 25.0598 | 50.0567
8491 | 0.56286 | 25.0598 | 50.0566
8492 | 0.56279 | 25.0597 | 50.0566
8493 | 0.56273 | 25.0597 | 50.0565
8494 | 0.56266 | 25.0596 | 50.0565
8495 | 0.5626 | 25.0595 | 50.0564
8496 | 0.56253 | 25.0595 | 50.0563
8497 | 0.56246 | 25.0594 | 50.0563
8498 | 0.5624 | 25.0593 | 50.0562
8499 | 0.56233 | 25.0593 | 50.0562
8500 | 0.56227 | 25.0592 | 50.0561
8501 | 0.5622 | 25.0591 | 50.056
8502 | 0.56213 | 25.0591 | 50.056
8503 | 0.56207 | 25.059 | 50.0559
8504 | 0.562 | 25.059 | 50.0559
8505 | 0.56194 | 25.0589 | 50.0558
8506 | 0.56187 | 25.0588 | 50.0557
8507 | 0.56181 | 25.0588 | 50.0557
8508 | 0.56174 | 25.0587 | 50.0556
8509 | 0.56168 | 25.0587 | 50.0556
8510 | 0.56161 | 25.0586 | 50.0555
8511 | 0.56155 | 25.0585 | 50.0554
8512 | 0.56148 | 25.0585 | 50.0554
8513 | 0.56142 | 25.0584 | 50.0553
8514 | 0.56135 | 25.0583 | 50.0553
8515 | 0.56129 | 25.0583 | 50.0552
8516 | 0.56122 | 25.0582 | 50.0552
8517 | 0.56116 | 25.0582 | 50.0551
8518 | 0.56109 | 25.0581 | 50.055
8519 | 0.56103 | 25.058 | 50.055
8520 | 0.56096 | 25.058 | 50.0549
8521 | 0.5609 | 25.0579 | 50.0549
8522 | 0.56083 | 25.0578 | 50.0548
8523 | 0.56077 | 25.0578 | 50.0547
8524 | 0.56071 | 25.0577 | 50.0547
8525 | 0.56064 | 25.0577 | 50.0546
8526 | 0.56058 | 25.0576 | 50.0546
8527 | 0.56051 | 25.0575 | 50.0545
8528 | 0.56045 | 25.0575 | 50.0545
8529 | 0.56038 | 25.0574 | 50.0544
8530 | 0.56032 | 25.0574 | 50.0543
8531 | 0.56026 | 25.0573 | 50.0543
8532 | 0.56019 | 25.0572 | 50.0542
8533 | 0.56013 | 25.0572 | 50.0542
8534 | 0.56007 | 25.0571 | 50.0541
8535 | 0.56 | 25.0571 | 50.0541
8536 | 0.55994 | 25.057 | 50.054
8537 | 0.55988 | 25.0569 | 50.0539
8538 | 0.55981 | 25.0569 | 50.0539
8539 | 0.55975 | 25.0568 | 50.0538
8540 | 0.55969 | 25.0568 | 50.0538
8541 | 0.55962 | 25.0567 | 50.0537
8542 | 0.55956 | 25.0566 | 50.0537
8543 | 0.5595 | 25.0566 | 50.0536
8544 | 0.55943 | 25.0565 | 50.0535
8545 | 0.55937 | 25.0565 | 50.0535
8546 | 0.55931 | 25.0564 | 50.0534
8547 | 0.55925 | 25.0563 | 50.0534
8548 | 0.55918 | 25.0563 | 50.0533
8549 | 0.55912 | 25.0562 | 50.0533
8550 | 0.55906 | 25.0562 | 50.0532
8551 | 0.559 | 25.0561 | 50.0531
8552 | 0.55893 | 25.056 | 50.0531
8553 | 0.55887 | 25.056 | 50.053
8554 | 0.55881 | 25.0559 | 50.053
8555 | 0.55875 | 25.0559 | 50.0529
8556 | 0.55868 | 25.0558 | 50.0529
8557 | 0.55862 | 25.0557 | 50.0528
8558 | 0.55856 | 25.0557 | 50.0528
8559 | 0.5585 | 25.0556 | 50.0527
8560 | 0.55844 | 25.0556 | 50.0526
8561 | 0.55838 | 25.0555 | 50.0526
8562 | 0.55831 | 25.0555 | 50.0525
8563 | 0.55825 | 25.0554 | 50.0525
8564 | 0.55819 | 25.0553 | 50.0524
8565 | 0.55813 | 25.0553 | 50.0524
8566 | 0.55807 | 25.0552 | 50.0523
8567 | 0.55801 | 25.0552 | 50.0523
8568 | 0.55794 | 25.0551 | 50.0522
8569 | 0.55788 | 25.055 | 50.0521
8570 | 0.55782 | 25.055 | 50.0521
8571 | 0.55776 | 25.0549 | 50.052
8572 | 0.5577 | 25.0549 | 50.052
8573 | 0.55764 | 25.0548 | 50.0519
8574 | 0.55758 | 25.0548 | 50.0519
8575 | 0.55752 | 25.0547 | 50.0518
8576 | 0.55746 | 25.0546 | 50.0518
8577 | 0.5574 | 25.0546 | 50.0517
8578 | 0.55734 | 25.0545 | 50.0517
8579 | 0.55727 | 25.0545 | 50.0516
8580 | 0.55721 | 25.0544 | 50.0515
8581 | 0.55715 | 25.0544 | 50.0515
8582 | 0.55709 | 25.0543 | 50.0514
8583 | 0.55703 | 25.0542 | 50.0514
8584 | 0.55697 | 25.0542 | 50.0513
8585 | 0.55691 | 25.0541 | 50.0513
8586 | 0.55685 | 25.0541 | 50.0512
8587 | 0.55679 | 25.054 | 50.0512
8588 | 0.55673 | 25.0539 | 50.0511
8589 | 0.55667 | 25.0539 | 50.0511
8590 | 0.55661 | 25.0538 | 50.051
8591 | 0.55655 | 25.0538 | 50.0509
8592 | 0.55649 | 25.0537 | 50.0509
8593 | 0.55643 | 25.0537 | 50.0508
8594 | 0.55637 | 25.0536 | 50.0508
8595 | 0.55631 | 25.0536 | 50.0507
8596 | 0.55625 | 25.0535 | 50.0507
8597 | 0.55619 | 25.0534 | 50.0506
8598 | 0.55614 | 25.0534 | 50.0506
8599 | 0.55608 | 25.0533 | 50.0505
8600 | 0.55602 | 25.0533 | 50.0505
8601 | 0.55596 | 25.0532 | 50.0504
8602 | 0.5559 | 25.0532 | 50.0504
8603 | 0.55584 | 25.0531 | 50.0503
8604 | 0.55578 | 25.053 | 50.0503
8605 | 0.55572 | 25.053 | 50.0502
8606 | 0.55566 | 25.0529 | 50.0501
8607 | 0.5556 | 25.0529 | 50.0501
8608 | 0.55554 | 25.0528 | 50.05
8609 | 0.55549 | 25.0528 | 50.05
8610 | 0.55543 | 25.0527 | 50.0499
8611 | 0.55537 | 25.0527 | 50.0499
8612 | 0.55531 | 25.0526 | 50.0498
8613 | 0.55525 | 25.0525 | 50.0498
8614 | 0.55519 | 25.0525 | 50.0497
8615 | 0.55513 | 25.0524 | 50.0497
8616 | 0.55508 | 25.0524 | 50.0496
8617 | 0.55502 | 25.0523 | 50.0496
8618 | 0.55496 | 25.0523 | 50.0495
8619 | 0.5549 | 25.0522 | 50.0495
8620 | 0.55484 | 25.0522 | 50.0494
8621 | 0.55479 | 25.0521 | 50.0494
8622 | 0.55473 | 25.052 | 50.0493
8623 | 0.55467 | 25.052 | 50.0493
8624 | 0.55461 | 25.0519 | 50.0492
8625 | 0.55455 | 25.0519 | 50.0491
8626 | 0.5545 | 25.0518 | 50.0491
8627 | 0.55444 | 25.0518 | 50.049
8628 | 0.55438 | 25.0517 | 50.049
8629 | 0.55432 | 25.0517 | 50.0489
8630 | 0.55427 | 25.0516 | 50.0489
8631 | 0.55421 | 25.0516 | 50.0488
8632 | 0.55415 | 25.0515 | 50.0488
8633 | 0.5541 | 25.0514 | 50.0487
8634 | 0.55404 | 25.0514 | 50.0487
8635 | 0.55398 | 25.0513 | 50.0486
8636 | 0.55392 | 25.0513 | 50.0486
8637 | 0.55387 | 25.0512 | 50.0485
8638 | 0.55381 | 25.0512 | 50.0485
8639 | 0.55375 | 25.0511 | 50.0484
8640 | 0.5537 | 25.0511 | 50.0484
8641 | 0.55364 | 25.051 | 50.0483
8642 | 0.55358 | 25.051 | 50.0483
8643 | 0.55353 | 25.0509 | 50.0482
8644 | 0.55347 | 25.0508 | 50.0482
8645 | 0.55341 | 25.0508 | 50.0481
8646 | 0.55336 | 25.0507 | 50.0481
8647 | 0.5533 | 25.0507 | 50.048
8648 | 0.55324 | 25.0506 | 50.048
8649 | 0.55319 | 25.0506 | 50.0479
8650 | 0.55313 | 25.0505 | 50.0479
8651 | 0.55307 | 25.0505 | 50.0478
8652 | 0.55302 | 25.0504 | 50.0478
8653 | 0.55296 | 25.0504 | 50.0477
8654 | 0.55291 | 25.0503 | 50.0477
8655 | 0.55285 | 25.0503 | 50.0476
8656 | 0.5528 | 25.0502 | 50.0476
8657 | 0.55274 | 25.0502 | 50.0475
8658 | 0.55268 | 25.0501 | 50.0475
8659 | 0.55263 | 25.05 | 50.0474
8660 | 0.55257 | 25.05 | 50.0474
8661 | 0.55252 | 25.0499 | 50.0473
8662 | 0.55246 | 25.0499 | 50.0473
8663 | 0.55241 | 25.0498 | 50.0472
8664 | 0.55235 | 25.0498 | 50.0472
8665 | 0.55229 | 25.0497 | 50.0471
8666 | 0.55224 | 25.0497 | 50.0471
8667 | 0.55218 | 25.0496 | 50.047
8668 | 0.55213 | 25.0496 | 50.047
8669 | 0.55207 | 25.0495 | 50.0469
8670 | 0.55202 | 25.0495 | 50.0469
8671 | 0.55196 | 25.0494 | 50.0468
8672 | 0.55191 | 25.0494 | 50.0468
8673 | 0.55185 | 25.0493 | 50.0467
8674 | 0.5518 | 25.0493 | 50.0467
8675 | 0.55174 | 25.0492 | 50.0466
8676 | 0.55169 | 25.0492 | 50.0466
8677 | 0.55164 | 25.0491 | 50.0465
8678 | 0.55158 | 25.0491 | 50.0465
8679 | 0.55153 | 25.049 | 50.0464
8680 | 0.55147 | 25.0489 | 50.0464
8681 | 0.55142 | 25.0489 | 50.0463
8682 | 0.55136 | 25.0488 | 50.0463
8683 | 0.55131 | 25.0488 | 50.0462
8684 | 0.55125 | 25.0487 | 50.0462
8685 | 0.5512 | 25.0487 | 50.0461
8686 | 0.55115 | 25.0486 | 50.0461
8687 | 0.55109 | 25.0486 | 50.046
8688 | 0.55104 | 25.0485 | 50.046
8689 | 0.55098 | 25.0485 | 50.0459
8690 | 0.55093 | 25.0484 | 50.0459
8691 | 0.55088 | 25.0484 | 50.0458
8692 | 0.55082 | 25.0483 | 50.0458
8693 | 0.55077 | 25.0483 | 50.0457
8694 | 0.55072 | 25.0482 | 50.0457
8695 | 0.55066 | 25.0482 | 50.0456
8696 | 0.55061 | 25.0481 | 50.0456
8697 | 0.55055 | 25.0481 | 50.0455
8698 | 0.5505 | 25.048 | 50.0455
8699 | 0.55045 | 25.048 | 50.0454
8700 | 0.55039 | 25.0479 | 50.0454
8701 | 0.55034 | 25.0479 | 50.0454
8702 | 0.55029 | 25.0478 | 50.0453
8703 | 0.55023 | 25.0478 | 50.0453
8704 | 0.55018 | 25.0477 | 50.0452
8705 | 0.55013 | 25.0477 | 50.0452
8706 | 0.55008 | 25.0476 | 50.0451
8707 | 0.55002 | 25.0476 | 50.0451
8708 | 0.54997 | 25.0475 | 50.045
8709 | 0.54992 | 25.0475 | 50.045
8710 | 0.54986 | 25.0474 | 50.0449
8711 | 0.54981 | 25.0474 | 50.0449
8712 | 0.54976 | 25.0473 | 50.0448
8713 | 0.54971 | 25.0473 | 50.0448
8714 | 0.54965 | 25.0472 | 50.0447
8715 | 0.5496 | 25.0472 | 50.0447
8716 | 0.54955 | 25.0471 | 50.0446
8717 | 0.5495 | 25.0471 | 50.0446
8718 | 0.54944 | 25.047 | 50.0445
8719 | 0.54939 | 25.047 | 50.0445
8720 | 0.54934 | 25.0469 | 50.0445
8721 | 0.54929 | 25.0469 | 50.0444
8722 | 0.54924 | 25.0468 | 50.0444
8723 | 0.54918 | 25.0468 | 50.0443
8724 | 0.54913 | 25.0467 | 50.0443
8725 | 0.54908 | 25.0467 | 50.0442
8726 | 0.54903 | 25.0466 | 50.0442
8727 | 0.54898 | 25.0466 | 50.0441
8728 | 0.54892 | 25.0465 | 50.0441
8729 | 0.54887 | 25.0465 | 50.044
8730 | 0.54882 | 25.0464 | 50.044
8731 | 0.54877 | 25.0464 | 50.0439
8732 | 0.54872 | 25.0463 | 50.0439
8733 | 0.54867 | 25.0463 | 50.0438
8734 | 0.54861 | 25.0462 | 50.0438
8735 | 0.54856 | 25.0462 | 50.0438
8736 | 0.54851 | 25.0461 | 50.0437
8737 | 0.54846 | 25.0461 | 50.0437
8738 | 0.54841 | 25.046 | 50.0436
8739 | 0.54836 | 25.046 | 50.0436
8740 | 0.54831 | 25.0459 | 50.0435
8741 | 0.54826 | 25.0459 | 50.0435
8742 | 0.5482 | 25.0458 | 50.0434
8743 | 0.54815 | 25.0458 | 50.0434
8744 | 0.5481 | 25.0457 | 50.0433
8745 | 0.54805 | 25.0457 | 50.0433
8746 | 0.548 | 25.0456 | 50.0432
8747 | 0.54795 | 25.0456 | 50.0432
8748 | 0.5479 | 25.0456 | 50.0432
8749 | 0.54785 | 25.0455 | 50.0431
8750 | 0.5478 | 25.0455 | 50.0431
8751 | 0.54775 | 25.0454 | 50.043
8752 | 0.5477 | 25.0454 | 50.043
8753 | 0.54765 | 25.0453 | 50.0429
8754 | 0.5476 | 25.0453 | 50.0429
8755 | 0.54755 | 25.0452 | 50.0428
8756 | 0.5475 | 25.0452 | 50.0428
8757 | 0.54745 | 25.0451 | 50.0427
8758 | 0.5474 | 25.0451 | 50.0427
8759 | 0.54735 | 25.045 | 50.0427
8760 | 0.5473 | 25.045 | 50.0426
8761 | 0.54725 | 25.0449 | 50.0426
8762 | 0.5472 | 25.0449 | 50.0425
8763 | 0.54715 | 25.0448 | 50.0425
8764 | 0.5471 | 25.0448 | 50.0424
8765 | 0.54705 | 25.0447 | 50.0424
8766 | 0.547 | 25.0447 | 50.0423
8767 | 0.54695 | 25.0446 | 50.0423
8768 | 0.5469 | 25.0446 | 50.0422
8769 | 0.54685 | 25.0445 | 50.0422
8770 | 0.5468 | 25.0445 | 50.0422
8771 | 0.54675 | 25.0445 | 50.0421
8772 | 0.5467 | 25.0444 | 50.0421
8773 | 0.54665 | 25.0444 | 50.042
8774 | 0.5466 | 25.0443 | 50.042
8775 | 0.54655 | 25.0443 | 50.0419
8776 | 0.5465 | 25.0442 | 50.0419
8777 | 0.54645 | 25.0442 | 50.0418
8778 | 0.5464 | 25.0441 | 50.0418
8779 | 0.54635 | 25.0441 | 50.0418
8780 | 0.54631 | 25.044 | 50.0417
8781 | 0.54626 | 25.044 | 50.0417
8782 | 0.54621 | 25.0439 | 50.0416
8783 | 0.54616 | 25.0439 | 50.0416
8784 | 0.54611 | 25.0438 | 50.0415
8785 | 0.54606 | 25.0438 | 50.0415
8786 | 0.54601 | 25.0438 | 50.0415
8787 | 0.54596 | 25.0437 | 50.0414
8788 | 0.54592 | 25.0437 | 50.0414
8789 | 0.54587 | 25.0436 | 50.0413
8790 | 0.54582 | 25.0436 | 50.0413
8791 | 0.54577 | 25.0435 | 50.0412
8792 | 0.54572 | 25.0435 | 50.0412
8793 | 0.54567 | 25.0434 | 50.0411
8794 | 0.54563 | 25.0434 | 50.0411
8795 | 0.54558 | 25.0433 | 50.0411
8796 | 0.54553 | 25.0433 | 50.041
8797 | 0.54548 | 25.0433 | 50.041
8798 | 0.54543 | 25.0432 | 50.0409
8799 | 0.54538 | 25.0432 | 50.0409
8800 | 0.54534 | 25.0431 | 50.0408
8801 | 0.54529 | 25.0431 | 50.0408
8802 | 0.54524 | 25.043 | 50.0408
8803 | 0.54519 | 25.043 | 50.0407
8804 | 0.54515 | 25.0429 | 50.0407
8805 | 0.5451 | 25.0429 | 50.0406
8806 | 0.54505 | 25.0428 | 50.0406
8807 | 0.545 | 25.0428 | 50.0405
8808 | 0.54495 | 25.0427 | 50.0405
8809 | 0.54491 | 25.0427 | 50.0405
8810 | 0.54486 | 25.0427 | 50.0404
8811 | 0.54481 | 25.0426 | 50.0404
8812 | 0.54476 | 25.0426 | 50.0403
8813 | 0.54472 | 25.0425 | 50.0403
8814 | 0.54467 | 25.0425 | 50.0402
8815 | 0.54462 | 25.0424 | 50.0402
8816 | 0.54458 | 25.0424 | 50.0402
8817 | 0.54453 | 25.0423 | 50.0401
8818 | 0.54448 | 25.0423 | 50.0401
8819 | 0.54443 | 25.0423 | 50.04
8820 | 0.54439 | 25.0422 | 50.04
8821 | 0.54434 | 25.0422 | 50.0399
8822 | 0.54429 | 25.0421 | 50.0399
8823 | 0.54425 | 25.0421 | 50.0399
8824 | 0.5442 | 25.042 | 50.0398
8825 | 0.54415 | 25.042 | 50.0398
8826 | 0.54411 | 25.0419 | 50.0397
8827 | 0.54406 | 25.0419 | 50.0397
8828 | 0.54401 | 25.0419 | 50.0397
8829 | 0.54397 | 25.0418 | 50.0396
8830 | 0.54392 | 25.0418 | 50.0396
8831 | 0.54387 | 25.0417 | 50.0395
8832 | 0.54383 | 25.0417 | 50.0395
8833 | 0.54378 | 25.0416 | 50.0394
8834 | 0.54374 | 25.0416 | 50.0394
8835 | 0.54369 | 25.0415 | 50.0394
8836 | 0.54364 | 25.0415 | 50.0393
8837 | 0.5436 | 25.0415 | 50.0393
8838 | 0.54355 | 25.0414 | 50.0392
8839 | 0.5435 | 25.0414 | 50.0392
8840 | 0.54346 | 25.0413 | 50.0392
8841 | 0.54341 | 25.0413 | 50.0391
8842 | 0.54337 | 25.0412 | 50.0391
8843 | 0.54332 | 25.0412 | 50.039
8844 | 0.54328 | 25.0412 | 50.039
8845 | 0.54323 | 25.0411 | 50.0389
8846 | 0.54318 | 25.0411 | 50.0389
8847 | 0.54314 | 25.041 | 50.0389
8848 | 0.54309 | 25.041 | 50.0388
8849 | 0.54305 | 25.0409 | 50.0388
8850 | 0.543 | 25.0409 | 50.0387
8851 | 0.54296 | 25.0408 | 50.0387
8852 | 0.54291 | 25.0408 | 50.0387
8853 | 0.54287 | 25.0408 | 50.0386
8854 | 0.54282 | 25.0407 | 50.0386
8855 | 0.54277 | 25.0407 | 50.0385
8856 | 0.54273 | 25.0406 | 50.0385
8857 | 0.54268 | 25.0406 | 50.0385
8858 | 0.54264 | 25.0405 | 50.0384
8859 | 0.54259 | 25.0405 | 50.0384
8860 | 0.54255 | 25.0405 | 50.0383
8861 | 0.5425 | 25.0404 | 50.0383
8862 | 0.54246 | 25.0404 | 50.0383
8863 | 0.54241 | 25.0403 | 50.0382
8864 | 0.54237 | 25.0403 | 50.0382
8865 | 0.54232 | 25.0402 | 50.0381
8866 | 0.54228 | 25.0402 | 50.0381
8867 | 0.54224 | 25.0402 | 50.038
8868 | 0.54219 | 25.0401 | 50.038
8869 | 0.54215 | 25.0401 | 50.038
8870 | 0.5421 | 25.04 | 50.0379
8871 | 0.54206 | 25.04 | 50.0379
8872 | 0.54201 | 25.04 | 50.0378
8873 | 0.54197 | 25.0399 | 50.0378
8874 | 0.54192 | 25.0399 | 50.0378
8875 | 0.54188 | 25.0398 | 50.0377
8876 | 0.54184 | 25.0398 | 50.0377
8877 | 0.54179 | 25.0397 | 50.0376
8878 | 0.54175 | 25.0397 | 50.0376
8879 | 0.5417 | 25.0397 | 50.0376
8880 | 0.54166 | 25.0396 | 50.0375
8881 | 0.54161 | 25.0396 | 50.0375
8882 | 0.54157 | 25.0395 | 50.0375
8883 | 0.54153 | 25.0395 | 50.0374
8884 | 0.54148 | 25.0394 | 50.0374
8885 | 0.54144 | 25.0394 | 50.0373
8886 | 0.54139 | 25.0394 | 50.0373
8887 | 0.54135 | 25.0393 | 50.0373
8888 | 0.54131 | 25.0393 | 50.0372
8889 | 0.54126 | 25.0392 | 50.0372
8890 | 0.54122 | 25.0392 | 50.0371
8891 | 0.54118 | 25.0392 | 50.0371
8892 | 0.54113 | 25.0391 | 50.0371
8893 | 0.54109 | 25.0391 | 50.037
8894 | 0.54105 | 25.039 | 50.037
8895 | 0.541 | 25.039 | 50.0369
8896 | 0.54096 | 25.039 | 50.0369
8897 | 0.54092 | 25.0389 | 50.0369
8898 | 0.54087 | 25.0389 | 50.0368
8899 | 0.54083 | 25.0388 | 50.0368
8900 | 0.54079 | 25.0388 | 50.0367
8901 | 0.54074 | 25.0387 | 50.0367
8902 | 0.5407 | 25.0387 | 50.0367
8903 | 0.54066 | 25.0387 | 50.0366
8904 | 0.54061 | 25.0386 | 50.0366
8905 | 0.54057 | 25.0386 | 50.0366
8906 | 0.54053 | 25.0385 | 50.0365
8907 | 0.54049 | 25.0385 | 50.0365
8908 | 0.54044 | 25.0385 | 50.0364
8909 | 0.5404 | 25.0384 | 50.0364
8910 | 0.54036 | 25.0384 | 50.0364
8911 | 0.54031 | 25.0383 | 50.0363
8912 | 0.54027 | 25.0383 | 50.0363
8913 | 0.54023 | 25.0383 | 50.0362
8914 | 0.54019 | 25.0382 | 50.0362
8915 | 0.54014 | 25.0382 | 50.0362
8916 | 0.5401 | 25.0381 | 50.0361
8917 | 0.54006 | 25.0381 | 50.0361
8918 | 0.54002 | 25.0381 | 50.0361
8919 | 0.53998 | 25.038 | 50.036
8920 | 0.53993 | 25.038 | 50.036
8921 | 0.53989 | 25.0379 | 50.0359
8922 | 0.53985 | 25.0379 | 50.0359
8923 | 0.53981 | 25.0379 | 50.0359
8924 | 0.53976 | 25.0378 | 50.0358
8925 | 0.53972 | 25.0378 | 50.0358
8926 | 0.53968 | 25.0377 | 50.0357
8927 | 0.53964 | 25.0377 | 50.0357
8928 | 0.5396 | 25.0377 | 50.0357
8929 | 0.53955 | 25.0376 | 50.0356
8930 | 0.53951 | 25.0376 | 50.0356
8931 | 0.53947 | 25.0375 | 50.0356
8932 | 0.53943 | 25.0375 | 50.0355
8933 | 0.53939 | 25.0375 | 50.0355
8934 | 0.53935 | 25.0374 | 50.0354
8935 | 0.5393 | 25.0374 | 50.0354
8936 | 0.53926 | 25.0373 | 50.0354
8937 | 0.53922 | 25.0373 | 50.0353
8938 | 0.53918 | 25.0373 | 50.0353
8939 | 0.53914 | 25.0372 | 50.0353
8940 | 0.5391 | 25.0372 | 50.0352
8941 | 0.53906 | 25.0371 | 50.0352
8942 | 0.53901 | 25.0371 | 50.0351
8943 | 0.53897 | 25.0371 | 50.0351
8944 | 0.53893 | 25.037 | 50.0351
8945 | 0.53889 | 25.037 | 50.035
8946 | 0.53885 | 25.0369 | 50.035
8947 | 0.53881 | 25.0369 | 50.035
8948 | 0.53877 | 25.0369 | 50.0349
8949 | 0.53873 | 25.0368 | 50.0349
8950 | 0.53869 | 25.0368 | 50.0349
8951 | 0.53864 | 25.0367 | 50.0348
8952 | 0.5386 | 25.0367 | 50.0348
8953 | 0.53856 | 25.0367 | 50.0347
8954 | 0.53852 | 25.0366 | 50.0347
8955 | 0.53848 | 25.0366 | 50.0347
8956 | 0.53844 | 25.0366 | 50.0346
8957 | 0.5384 | 25.0365 | 50.0346
8958 | 0.53836 | 25.0365 | 50.0346
8959 | 0.53832 | 25.0364 | 50.0345
8960 | 0.53828 | 25.0364 | 50.0345
8961 | 0.53824 | 25.0364 | 50.0344
8962 | 0.5382 | 25.0363 | 50.0344
8963 | 0.53816 | 25.0363 | 50.0344
8964 | 0.53812 | 25.0362 | 50.0343
8965 | 0.53808 | 25.0362 | 50.0343
8966 | 0.53804 | 25.0362 | 50.0343
8967 | 0.538 | 25.0361 | 50.0342
8968 | 0.53796 | 25.0361 | 50.0342
8969 | 0.53792 | 25.0361 | 50.0342
8970 | 0.53788 | 25.036 | 50.0341
8971 | 0.53784 | 25.036 | 50.0341
8972 | 0.5378 | 25.0359 | 50.0341
8973 | 0.53776 | 25.0359 | 50.034
8974 | 0.53772 | 25.0359 | 50.034
8975 | 0.53768 | 25.0358 | 50.0339
8976 | 0.53764 | 25.0358 | 50.0339
8977 | 0.5376 | 25.0358 | 50.0339
8978 | 0.53756 | 25.0357 | 50.0338
8979 | 0.53752 | 25.0357 | 50.0338
8980 | 0.53748 | 25.0356 | 50.0338
8981 | 0.53744 | 25.0356 | 50.0337
8982 | 0.5374 | 25.0356 | 50.0337
8983 | 0.53736 | 25.0355 | 50.0337
8984 | 0.53732 | 25.0355 | 50.0336
8985 | 0.53728 | 25.0355 | 50.0336
8986 | 0.53724 | 25.0354 | 50.0335
8987 | 0.5372 | 25.0354 | 50.0335
8988 | 0.53716 | 25.0353 | 50.0335
8989 | 0.53712 | 25.0353 | 50.0334
8990 | 0.53708 | 25.0353 | 50.0334
8991 | 0.53704 | 25.0352 | 50.0334
8992 | 0.537 | 25.0352 | 50.0333
8993 | 0.53697 | 25.0352 | 50.0333
8994 | 0.53693 | 25.0351 | 50.0333
8995 | 0.53689 | 25.0351 | 50.0332
8996 | 0.53685 | 25.035 | 50.0332
8997 | 0.53681 | 25.035 | 50.0332
8998 | 0.53677 | 25.035 | 50.0331
8999 | 0.53673 | 25.0349 | 50.0331
9000 | 0.53669 | 25.0349 | 50.0331
9001 | 0.53665 | 25.0349 | 50.033
9002 | 0.53662 | 25.0348 | 50.033
9003 | 0.53658 | 25.0348 | 50.033
9004 | 0.53654 | 25.0347 | 50.0329
9005 | 0.5365 | 25.0347 | 50.0329
9006 | 0.53646 | 25.0347 | 50.0328
9007 | 0.53642 | 25.0346 | 50.0328
9008 | 0.53638 | 25.0346 | 50.0328
9009 | 0.53635 | 25.0346 | 50.0327
9010 | 0.53631 | 25.0345 | 50.0327
9011 | 0.53627 | 25.0345 | 50.0327
9012 | 0.53623 | 25.0345 | 50.0326
9013 | 0.53619 | 25.0344 | 50.0326
9014 | 0.53615 | 25.0344 | 50.0326
9015 | 0.53612 | 25.0343 | 50.0325
9016 | 0.53608 | 25.0343 | 50.0325
9017 | 0.53604 | 25.0343 | 50.0325
9018 | 0.536 | 25.0342 | 50.0324
9019 | 0.53596 | 25.0342 | 50.0324
9020 | 0.53593 | 25.0342 | 50.0324
9021 | 0.53589 | 25.0341 | 50.0323
9022 | 0.53585 | 25.0341 | 50.0323
9023 | 0.53581 | 25.0341 | 50.0323
9024 | 0.53577 | 25.034 | 50.0322
9025 | 0.53574 | 25.034 | 50.0322
9026 | 0.5357 | 25.0339 | 50.0322
9027 | 0.53566 | 25.0339 | 50.0321
9028 | 0.53562 | 25.0339 | 50.0321
9029 | 0.53558 | 25.0338 | 50.0321
9030 | 0.53555 | 25.0338 | 50.032
9031 | 0.53551 | 25.0338 | 50.032
9032 | 0.53547 | 25.0337 | 50.032
9033 | 0.53543 | 25.0337 | 50.0319
9034 | 0.5354 | 25.0337 | 50.0319
9035 | 0.53536 | 25.0336 | 50.0319
9036 | 0.53532 | 25.0336 | 50.0318
9037 | 0.53528 | 25.0336 | 50.0318
9038 | 0.53525 | 25.0335 | 50.0318
9039 | 0.53521 | 25.0335 | 50.0317
9040 | 0.53517 | 25.0334 | 50.0317
9041 | 0.53514 | 25.0334 | 50.0317
9042 | 0.5351 | 25.0334 | 50.0316
9043 | 0.53506 | 25.0333 | 50.0316
9044 | 0.53502 | 25.0333 | 50.0316
9045 | 0.53499 | 25.0333 | 50.0315
9046 | 0.53495 | 25.0332 | 50.0315
9047 | 0.53491 | 25.0332 | 50.0315
9048 | 0.53488 | 25.0332 | 50.0314
9049 | 0.53484 | 25.0331 | 50.0314
9050 | 0.5348 | 25.0331 | 50.0314
9051 | 0.53477 | 25.0331 | 50.0313
9052 | 0.53473 | 25.033 | 50.0313
9053 | 0.53469 | 25.033 | 50.0313
9054 | 0.53466 | 25.033 | 50.0312
9055 | 0.53462 | 25.0329 | 50.0312
9056 | 0.53458 | 25.0329 | 50.0312
9057 | 0.53455 | 25.0329 | 50.0311
9058 | 0.53451 | 25.0328 | 50.0311
9059 | 0.53447 | 25.0328 | 50.0311
9060 | 0.53444 | 25.0327 | 50.031
9061 | 0.5344 | 25.0327 | 50.031
9062 | 0.53436 | 25.0327 | 50.031
9063 | 0.53433 | 25.0326 | 50.0309
9064 | 0.53429 | 25.0326 | 50.0309
9065 | 0.53426 | 25.0326 | 50.0309
9066 | 0.53422 | 25.0325 | 50.0308
9067 | 0.53418 | 25.0325 | 50.0308
9068 | 0.53415 | 25.0325 | 50.0308
9069 | 0.53411 | 25.0324 | 50.0307
9070 | 0.53407 | 25.0324 | 50.0307
9071 | 0.53404 | 25.0324 | 50.0307
9072 | 0.534 | 25.0323 | 50.0306
9073 | 0.53397 | 25.0323 | 50.0306
9074 | 0.53393 | 25.0323 | 50.0306
9075 | 0.53389 | 25.0322 | 50.0305
9076 | 0.53386 | 25.0322 | 50.0305
9077 | 0.53382 | 25.0322 | 50.0305
9078 | 0.53379 | 25.0321 | 50.0304
9079 | 0.53375 | 25.0321 | 50.0304
9080 | 0.53372 | 25.0321 | 50.0304
9081 | 0.53368 | 25.032 | 50.0303
9082 | 0.53364 | 25.032 | 50.0303
9083 | 0.53361 | 25.032 | 50.0303
9084 | 0.53357 | 25.0319 | 50.0302
9085 | 0.53354 | 25.0319 | 50.0302
9086 | 0.5335 | 25.0319 | 50.0302
9087 | 0.53347 | 25.0318 | 50.0302
9088 | 0.53343 | 25.0318 | 50.0301
9089 | 0.5334 | 25.0318 | 50.0301
9090 | 0.53336 | 25.0317 | 50.0301
9091 | 0.53333 | 25.0317 | 50.03
9092 | 0.53329 | 25.0317 | 50.03
9093 | 0.53326 | 25.0316 | 50.03
9094 | 0.53322 | 25.0316 | 50.0299
9095 | 0.53319 | 25.0316 | 50.0299
9096 | 0.53315 | 25.0315 | 50.0299
9097 | 0.53312 | 25.0315 | 50.0298
9098 | 0.53308 | 25.0315 | 50.0298
9099 | 0.53305 | 25.0314 | 50.0298
9100 | 0.53301 | 25.0314 | 50.0297
9101 | 0.53298 | 25.0314 | 50.0297
9102 | 0.53294 | 25.0313 | 50.0297
9103 | 0.53291 | 25.0313 | 50.0296
9104 | 0.53287 | 25.0313 | 50.0296
9105 | 0.53284 | 25.0312 | 50.0296
9106 | 0.5328 | 25.0312 | 50.0296
9107 | 0.53277 | 25.0312 | 50.0295
9108 | 0.53273 | 25.0311 | 50.0295
9109 | 0.5327 | 25.0311 | 50.0295
9110 | 0.53266 | 25.0311 | 50.0294
9111 | 0.53263 | 25.031 | 50.0294
9112 | 0.53259 | 25.031 | 50.0294
9113 | 0.53256 | 25.031 | 50.0293
9114 | 0.53253 | 25.0309 | 50.0293
9115 | 0.53249 | 25.0309 | 50.0293
9116 | 0.53246 | 25.0309 | 50.0292
9117 | 0.53242 | 25.0308 | 50.0292
9118 | 0.53239 | 25.0308 | 50.0292
9119 | 0.53235 | 25.0308 | 50.0291
9120 | 0.53232 | 25.0307 | 50.0291
9121 | 0.53229 | 25.0307 | 50.0291
9122 | 0.53225 | 25.0307 | 50.0291
9123 | 0.53222 | 25.0306 | 50.029
9124 | 0.53218 | 25.0306 | 50.029
9125 | 0.53215 | 25.0306 | 50.029
9126 | 0.53212 | 25.0305 | 50.0289
9127 | 0.53208 | 25.0305 | 50.0289
9128 | 0.53205 | 25.0305 | 50.0289
9129 | 0.53201 | 25.0304 | 50.0288
9130 | 0.53198 | 25.0304 | 50.0288
9131 | 0.53195 | 25.0304 | 50.0288
9132 | 0.53191 | 25.0303 | 50.0287
9133 | 0.53188 | 25.0303 | 50.0287
9134 | 0.53184 | 25.0303 | 50.0287
9135 | 0.53181 | 25.0303 | 50.0287
9136 | 0.53178 | 25.0302 | 50.0286
9137 | 0.53174 | 25.0302 | 50.0286
9138 | 0.53171 | 25.0302 | 50.0286
9139 | 0.53168 | 25.0301 | 50.0285
9140 | 0.53164 | 25.0301 | 50.0285
9141 | 0.53161 | 25.0301 | 50.0285
9142 | 0.53158 | 25.03 | 50.0284
9143 | 0.53154 | 25.03 | 50.0284
9144 | 0.53151 | 25.03 | 50.0284
9145 | 0.53148 | 25.0299 | 50.0284
9146 | 0.53144 | 25.0299 | 50.0283
9147 | 0.53141 | 25.0299 | 50.0283
9148 | 0.53138 | 25.0298 | 50.0283
9149 | 0.53134 | 25.0298 | 50.0282
9150 | 0.53131 | 25.0298 | 50.0282
9151 | 0.53128 | 25.0297 | 50.0282
9152 | 0.53124 | 25.0297 | 50.0281
9153 | 0.53121 | 25.0297 | 50.0281
9154 | 0.53118 | 25.0296 | 50.0281
9155 | 0.53115 | 25.0296 | 50.0281
9156 | 0.53111 | 25.0296 | 50.028
9157 | 0.53108 | 25.0296 | 50.028
9158 | 0.53105 | 25.0295 | 50.028
9159 | 0.53101 | 25.0295 | 50.0279
9160 | 0.53098 | 25.0295 | 50.0279
9161 | 0.53095 | 25.0294 | 50.0279
9162 | 0.53092 | 25.0294 | 50.0279
9163 | 0.53088 | 25.0294 | 50.0278
9164 | 0.53085 | 25.0293 | 50.0278
9165 | 0.53082 | 25.0293 | 50.0278
9166 | 0.53078 | 25.0293 | 50.0277
9167 | 0.53075 | 25.0292 | 50.0277
9168 | 0.53072 | 25.0292 | 50.0277
9169 | 0.53069 | 25.0292 | 50.0276
9170 | 0.53065 | 25.0292 | 50.0276
9171 | 0.53062 | 25.0291 | 50.0276
9172 | 0.53059 | 25.0291 | 50.0276
9173 | 0.53056 | 25.0291 | 50.0275
9174 | 0.53053 | 25.029 | 50.0275
9175 | 0.53049 | 25.029 | 50.0275
9176 | 0.53046 | 25.029 | 50.0274
9177 | 0.53043 | 25.0289 | 50.0274
9178 | 0.5304 | 25.0289 | 50.0274
9179 | 0.53036 | 25.0289 | 50.0274
9180 | 0.53033 | 25.0288 | 50.0273
9181 | 0.5303 | 25.0288 | 50.0273
9182 | 0.53027 | 25.0288 | 50.0273
9183 | 0.53024 | 25.0288 | 50.0272
9184 | 0.5302 | 25.0287 | 50.0272
9185 | 0.53017 | 25.0287 | 50.0272
9186 | 0.53014 | 25.0287 | 50.0272
9187 | 0.53011 | 25.0286 | 50.0271
9188 | 0.53008 | 25.0286 | 50.0271
9189 | 0.53004 | 25.0286 | 50.0271
9190 | 0.53001 | 25.0285 | 50.027
9191 | 0.52998 | 25.0285 | 50.027
9192 | 0.52995 | 25.0285 | 50.027
9193 | 0.52992 | 25.0285 | 50.027
9194 | 0.52989 | 25.0284 | 50.0269
9195 | 0.52985 | 25.0284 | 50.0269
9196 | 0.52982 | 25.0284 | 50.0269
9197 | 0.52979 | 25.0283 | 50.0268
9198 | 0.52976 | 25.0283 | 50.0268
9199 | 0.52973 | 25.0283 | 50.0268
9200 | 0.5297 | 25.0282 | 50.0268
9201 | 0.52967 | 25.0282 | 50.0267
9202 | 0.52963 | 25.0282 | 50.0267
9203 | 0.5296 | 25.0282 | 50.0267
9204 | 0.52957 | 25.0281 | 50.0266
9205 | 0.52954 | 25.0281 | 50.0266
9206 | 0.52951 | 25.0281 | 50.0266
9207 | 0.52948 | 25.028 | 50.0266
9208 | 0.52945 | 25.028 | 50.0265
9209 | 0.52942 | 25.028 | 50.0265
9210 | 0.52938 | 25.0279 | 50.0265
9211 | 0.52935 | 25.0279 | 50.0264
9212 | 0.52932 | 25.0279 | 50.0264
9213 | 0.52929 | 25.0279 | 50.0264
9214 | 0.52926 | 25.0278 | 50.0264
9215 | 0.52923 | 25.0278 | 50.0263
9216 | 0.5292 | 25.0278 | 50.0263
9217 | 0.52917 | 25.0277 | 50.0263
9218 | 0.52914 | 25.0277 | 50.0262
9219 | 0.52911 | 25.0277 | 50.0262
9220 | 0.52908 | 25.0276 | 50.0262
9221 | 0.52905 | 25.0276 | 50.0262
9222 | 0.52901 | 25.0276 | 50.0261
9223 | 0.52898 | 25.0276 | 50.0261
9224 | 0.52895 | 25.0275 | 50.0261
9225 | 0.52892 | 25.0275 | 50.0261
9226 | 0.52889 | 25.0275 | 50.026
9227 | 0.52886 | 25.0274 | 50.026
9228 | 0.52883 | 25.0274 | 50.026
9229 | 0.5288 | 25.0274 | 50.0259
9230 | 0.52877 | 25.0274 | 50.0259
9231 | 0.52874 | 25.0273 | 50.0259
9232 | 0.52871 | 25.0273 | 50.0259
9233 | 0.52868 | 25.0273 | 50.0258
9234 | 0.52865 | 25.0272 | 50.0258
9235 | 0.52862 | 25.0272 | 50.0258
9236 | 0.52859 | 25.0272 | 50.0258
9237 | 0.52856 | 25.0272 | 50.0257
9238 | 0.52853 | 25.0271 | 50.0257
9239 | 0.5285 | 25.0271 | 50.0257
9240 | 0.52847 | 25.0271 | 50.0256
9241 | 0.52844 | 25.027 | 50.0256
9242 | 0.52841 | 25.027 | 50.0256
9243 | 0.52838 | 25.027 | 50.0256
9244 | 0.52835 | 25.027 | 50.0255
9245 | 0.52832 | 25.0269 | 50.0255
9246 | 0.52829 | 25.0269 | 50.0255
9247 | 0.52826 | 25.0269 | 50.0255
9248 | 0.52823 | 25.0268 | 50.0254
9249 | 0.5282 | 25.0268 | 50.0254
9250 | 0.52817 | 25.0268 | 50.0254
9251 | 0.52814 | 25.0268 | 50.0253
9252 | 0.52811 | 25.0267 | 50.0253
9253 | 0.52808 | 25.0267 | 50.0253
9254 | 0.52805 | 25.0267 | 50.0253
9255 | 0.52802 | 25.0266 | 50.0252
9256 | 0.52799 | 25.0266 | 50.0252
9257 | 0.52796 | 25.0266 | 50.0252
9258 | 0.52793 | 25.0266 | 50.0252
9259 | 0.5279 | 25.0265 | 50.0251
9260 | 0.52787 | 25.0265 | 50.0251
9261 | 0.52784 | 25.0265 | 50.0251
9262 | 0.52781 | 25.0264 | 50.0251
9263 | 0.52778 | 25.0264 | 50.025
9264 | 0.52775 | 25.0264 | 50.025
9265 | 0.52772 | 25.0264 | 50.025
9266 | 0.5277 | 25.0263 | 50.025
9267 | 0.52767 | 25.0263 | 50.0249
9268 | 0.52764 | 25.0263 | 50.0249
9269 | 0.52761 | 25.0263 | 50.0249
9270 | 0.52758 | 25.0262 | 50.0248
9271 | 0.52755 | 25.0262 | 50.0248
9272 | 0.52752 | 25.0262 | 50.0248
9273 | 0.52749 | 25.0261 | 50.0248
9274 | 0.52746 | 25.0261 | 50.0247
9275 | 0.52743 | 25.0261 | 50.0247
9276 | 0.5274 | 25.0261 | 50.0247
9277 | 0.52737 | 25.026 | 50.0247
9278 | 0.52735 | 25.026 | 50.0246
9279 | 0.52732 | 25.026 | 50.0246
9280 | 0.52729 | 25.0259 | 50.0246
9281 | 0.52726 | 25.0259 | 50.0246
9282 | 0.52723 | 25.0259 | 50.0245
9283 | 0.5272 | 25.0259 | 50.0245
9284 | 0.52717 | 25.0258 | 50.0245
9285 | 0.52714 | 25.0258 | 50.0245
9286 | 0.52712 | 25.0258 | 50.0244
9287 | 0.52709 | 25.0258 | 50.0244
9288 | 0.52706 | 25.0257 | 50.0244
9289 | 0.52703 | 25.0257 | 50.0244
9290 | 0.527 | 25.0257 | 50.0243
9291 | 0.52697 | 25.0256 | 50.0243
9292 | 0.52694 | 25.0256 | 50.0243
9293 | 0.52692 | 25.0256 | 50.0242
9294 | 0.52689 | 25.0256 | 50.0242
9295 | 0.52686 | 25.0255 | 50.0242
9296 | 0.52683 | 25.0255 | 50.0242
9297 | 0.5268 | 25.0255 | 50.0241
9298 | 0.52677 | 25.0255 | 50.0241
9299 | 0.52675 | 25.0254 | 50.0241
9300 | 0.52672 | 25.0254 | 50.0241
9301 | 0.52669 | 25.0254 | 50.024
9302 | 0.52666 | 25.0254 | 50.024
9303 | 0.52663 | 25.0253 | 50.024
9304 | 0.5266 | 25.0253 | 50.024
9305 | 0.52658 | 25.0253 | 50.0239
9306 | 0.52655 | 25.0252 | 50.0239
9307 | 0.52652 | 25.0252 | 50.0239
9308 | 0.52649 | 25.0252 | 50.0239
9309 | 0.52646 | 25.0252 | 50.0238
9310 | 0.52644 | 25.0251 | 50.0238
9311 | 0.52641 | 25.0251 | 50.0238
9312 | 0.52638 | 25.0251 | 50.0238
9313 | 0.52635 | 25.0251 | 50.0237
9314 | 0.52632 | 25.025 | 50.0237
9315 | 0.5263 | 25.025 | 50.0237
9316 | 0.52627 | 25.025 | 50.0237
9317 | 0.52624 | 25.025 | 50.0236
9318 | 0.52621 | 25.0249 | 50.0236
9319 | 0.52619 | 25.0249 | 50.0236
9320 | 0.52616 | 25.0249 | 50.0236
9321 | 0.52613 | 25.0248 | 50.0235
9322 | 0.5261 | 25.0248 | 50.0235
9323 | 0.52607 | 25.0248 | 50.0235
9324 | 0.52605 | 25.0248 | 50.0235
9325 | 0.52602 | 25.0247 | 50.0234
9326 | 0.52599 | 25.0247 | 50.0234
9327 | 0.52596 | 25.0247 | 50.0234
9328 | 0.52594 | 25.0247 | 50.0234
9329 | 0.52591 | 25.0246 | 50.0233
9330 | 0.52588 | 25.0246 | 50.0233
9331 | 0.52586 | 25.0246 | 50.0233
9332 | 0.52583 | 25.0246 | 50.0233
9333 | 0.5258 | 25.0245 | 50.0232
9334 | 0.52577 | 25.0245 | 50.0232
9335 | 0.52575 | 25.0245 | 50.0232
9336 | 0.52572 | 25.0245 | 50.0232
9337 | 0.52569 | 25.0244 | 50.0231
9338 | 0.52566 | 25.0244 | 50.0231
9339 | 0.52564 | 25.0244 | 50.0231
9340 | 0.52561 | 25.0244 | 50.0231
9341 | 0.52558 | 25.0243 | 50.023
9342 | 0.52556 | 25.0243 | 50.023
9343 | 0.52553 | 25.0243 | 50.023
9344 | 0.5255 | 25.0243 | 50.023
9345 | 0.52548 | 25.0242 | 50.023
9346 | 0.52545 | 25.0242 | 50.0229
9347 | 0.52542 | 25.0242 | 50.0229
9348 | 0.52539 | 25.0241 | 50.0229
9349 | 0.52537 | 25.0241 | 50.0229
9350 | 0.52534 | 25.0241 | 50.0228
9351 | 0.52531 | 25.0241 | 50.0228
9352 | 0.52529 | 25.024 | 50.0228
9353 | 0.52526 | 25.024 | 50.0228
9354 | 0.52523 | 25.024 | 50.0227
9355 | 0.52521 | 25.024 | 50.0227
9356 | 0.52518 | 25.0239 | 50.0227
9357 | 0.52515 | 25.0239 | 50.0227
9358 | 0.52513 | 25.0239 | 50.0226
9359 | 0.5251 | 25.0239 | 50.0226
9360 | 0.52507 | 25.0238 | 50.0226
9361 | 0.52505 | 25.0238 | 50.0226
9362 | 0.52502 | 25.0238 | 50.0225
9363 | 0.52499 | 25.0238 | 50.0225
9364 | 0.52497 | 25.0237 | 50.0225
9365 | 0.52494 | 25.0237 | 50.0225
9366 | 0.52492 | 25.0237 | 50.0224
9367 | 0.52489 | 25.0237 | 50.0224
9368 | 0.52486 | 25.0236 | 50.0224
9369 | 0.52484 | 25.0236 | 50.0224
9370 | 0.52481 | 25.0236 | 50.0224
9371 | 0.52478 | 25.0236 | 50.0223
9372 | 0.52476 | 25.0235 | 50.0223
9373 | 0.52473 | 25.0235 | 50.0223
9374 | 0.52471 | 25.0235 | 50.0223
9375 | 0.52468 | 25.0235 | 50.0222
9376 | 0.52465 | 25.0234 | 50.0222
9377 | 0.52463 | 25.0234 | 50.0222
9378 | 0.5246 | 25.0234 | 50.0222
9379 | 0.52458 | 25.0234 | 50.0221
9380 | 0.52455 | 25.0233 | 50.0221
9381 | 0.52452 | 25.0233 | 50.0221
9382 | 0.5245 | 25.0233 | 50.0221
9383 | 0.52447 | 25.0233 | 50.022
9384 | 0.52445 | 25.0232 | 50.022
9385 | 0.52442 | 25.0232 | 50.022
9386 | 0.52439 | 25.0232 | 50.022
9387 | 0.52437 | 25.0232 | 50.022
9388 | 0.52434 | 25.0231 | 50.0219
9389 | 0.52432 | 25.0231 | 50.0219
9390 | 0.52429 | 25.0231 | 50.0219
9391 | 0.52427 | 25.0231 | 50.0219
9392 | 0.52424 | 25.0231 | 50.0218
9393 | 0.52421 | 25.023 | 50.0218
9394 | 0.52419 | 25.023 | 50.0218
9395 | 0.52416 | 25.023 | 50.0218
9396 | 0.52414 | 25.023 | 50.0217
9397 | 0.52411 | 25.0229 | 50.0217
9398 | 0.52409 | 25.0229 | 50.0217
9399 | 0.52406 | 25.0229 | 50.0217
9400 | 0.52404 | 25.0229 | 50.0217
9401 | 0.52401 | 25.0228 | 50.0216
9402 | 0.52398 | 25.0228 | 50.0216
9403 | 0.52396 | 25.0228 | 50.0216
9404 | 0.52393 | 25.0228 | 50.0216
9405 | 0.52391 | 25.0227 | 50.0215
9406 | 0.52388 | 25.0227 | 50.0215
9407 | 0.52386 | 25.0227 | 50.0215
9408 | 0.52383 | 25.0227 | 50.0215
9409 | 0.52381 | 25.0226 | 50.0214
9410 | 0.52378 | 25.0226 | 50.0214
9411 | 0.52376 | 25.0226 | 50.0214
9412 | 0.52373 | 25.0226 | 50.0214
9413 | 0.52371 | 25.0225 | 50.0214
9414 | 0.52368 | 25.0225 | 50.0213
9415 | 0.52366 | 25.0225 | 50.0213
9416 | 0.52363 | 25.0225 | 50.0213
9417 | 0.52361 | 25.0224 | 50.0213
9418 | 0.52358 | 25.0224 | 50.0212
9419 | 0.52356 | 25.0224 | 50.0212
9420 | 0.52353 | 25.0224 | 50.0212
9421 | 0.52351 | 25.0224 | 50.0212
9422 | 0.52348 | 25.0223 | 50.0212
9423 | 0.52346 | 25.0223 | 50.0211
9424 | 0.52343 | 25.0223 | 50.0211
9425 | 0.52341 | 25.0223 | 50.0211
9426 | 0.52338 | 25.0222 | 50.0211
9427 | 0.52336 | 25.0222 | 50.021
9428 | 0.52333 | 25.0222 | 50.021
9429 | 0.52331 | 25.0222 | 50.021
9430 | 0.52328 | 25.0221 | 50.021
9431 | 0.52326 | 25.0221 | 50.021
9432 | 0.52324 | 25.0221 | 50.0209
9433 | 0.52321 | 25.0221 | 50.0209
9434 | 0.52319 | 25.022 | 50.0209
9435 | 0.52316 | 25.022 | 50.0209
9436 | 0.52314 | 25.022 | 50.0208
9437 | 0.52311 | 25.022 | 50.0208
9438 | 0.52309 | 25.022 | 50.0208
9439 | 0.52306 | 25.0219 | 50.0208
9440 | 0.52304 | 25.0219 | 50.0208
9441 | 0.52302 | 25.0219 | 50.0207
9442 | 0.52299 | 25.0219 | 50.0207
9443 | 0.52297 | 25.0218 | 50.0207
9444 | 0.52294 | 25.0218 | 50.0207
9445 | 0.52292 | 25.0218 | 50.0206
9446 | 0.52289 | 25.0218 | 50.0206
9447 | 0.52287 | 25.0217 | 50.0206
9448 | 0.52285 | 25.0217 | 50.0206
9449 | 0.52282 | 25.0217 | 50.0206
9450 | 0.5228 | 25.0217 | 50.0205
9451 | 0.52277 | 25.0217 | 50.0205
9452 | 0.52275 | 25.0216 | 50.0205
9453 | 0.52273 | 25.0216 | 50.0205
9454 | 0.5227 | 25.0216 | 50.0205
9455 | 0.52268 | 25.0216 | 50.0204
9456 | 0.52265 | 25.0215 | 50.0204
9457 | 0.52263 | 25.0215 | 50.0204
9458 | 0.52261 | 25.0215 | 50.0204
9459 | 0.52258 | 25.0215 | 50.0203
9460 | 0.52256 | 25.0215 | 50.0203
9461 | 0.52253 | 25.0214 | 50.0203
9462 | 0.52251 | 25.0214 | 50.0203
9463 | 0.52249 | 25.0214 | 50.0203
9464 | 0.52246 | 25.0214 | 50.0202
9465 | 0.52244 | 25.0213 | 50.0202
9466 | 0.52241 | 25.0213 | 50.0202
9467 | 0.52239 | 25.0213 | 50.0202
9468 | 0.52237 | 25.0213 | 50.0202
9469 | 0.52234 | 25.0212 | 50.0201
9470 | 0.52232 | 25.0212 | 50.0201
9471 | 0.5223 | 25.0212 | 50.0201
9472 | 0.52227 | 25.0212 | 50.0201
9473 | 0.52225 | 25.0212 | 50.02
9474 | 0.52223 | 25.0211 | 50.02
9475 | 0.5222 | 25.0211 | 50.02
9476 | 0.52218 | 25.0211 | 50.02
9477 | 0.52216 | 25.0211 | 50.02
9478 | 0.52213 | 25.021 | 50.0199
9479 | 0.52211 | 25.021 | 50.0199
9480 | 0.52209 | 25.021 | 50.0199
9481 | 0.52206 | 25.021 | 50.0199
9482 | 0.52204 | 25.021 | 50.0199
9483 | 0.52202 | 25.0209 | 50.0198
9484 | 0.52199 | 25.0209 | 50.0198
9485 | 0.52197 | 25.0209 | 50.0198
9486 | 0.52195 | 25.0209 | 50.0198
9487 | 0.52192 | 25.0208 | 50.0198
9488 | 0.5219 | 25.0208 | 50.0197
9489 | 0.52188 | 25.0208 | 50.0197
9490 | 0.52185 | 25.0208 | 50.0197
9491 | 0.52183 | 25.0208 | 50.0197
9492 | 0.52181 | 25.0207 | 50.0196
9493 | 0.52178 | 25.0207 | 50.0196
9494 | 0.52176 | 25.0207 | 50.0196
9495 | 0.52174 | 25.0207 | 50.0196
9496 | 0.52171 | 25.0206 | 50.0196
9497 | 0.52169 | 25.0206 | 50.0195
9498 | 0.52167 | 25.0206 | 50.0195
9499 | 0.52165 | 25.0206 | 50.0195
9500 | 0.52162 | 25.0206 | 50.0195
9501 | 0.5216 | 25.0205 | 50.0195
9502 | 0.52158 | 25.0205 | 50.0194
9503 | 0.52155 | 25.0205 | 50.0194
9504 | 0.52153 | 25.0205 | 50.0194
9505 | 0.52151 | 25.0205 | 50.0194
9506 | 0.52149 | 25.0204 | 50.0194
9507 | 0.52146 | 25.0204 | 50.0193
9508 | 0.52144 | 25.0204 | 50.0193
9509 | 0.52142 | 25.0204 | 50.0193
9510 | 0.5214 | 25.0203 | 50.0193
9511 | 0.52137 | 25.0203 | 50.0193
9512 | 0.52135 | 25.0203 | 50.0192
9513 | 0.52133 | 25.0203 | 50.0192
9514 | 0.52131 | 25.0203 | 50.0192
9515 | 0.52128 | 25.0202 | 50.0192
9516 | 0.52126 | 25.0202 | 50.0192
9517 | 0.52124 | 25.0202 | 50.0191
9518 | 0.52122 | 25.0202 | 50.0191
9519 | 0.52119 | 25.0202 | 50.0191
9520 | 0.52117 | 25.0201 | 50.0191
9521 | 0.52115 | 25.0201 | 50.0191
9522 | 0.52113 | 25.0201 | 50.019
9523 | 0.5211 | 25.0201 | 50.019
9524 | 0.52108 | 25.02 | 50.019
9525 | 0.52106 | 25.02 | 50.019
9526 | 0.52104 | 25.02 | 50.019
9527 | 0.52101 | 25.02 | 50.0189
9528 | 0.52099 | 25.02 | 50.0189
9529 | 0.52097 | 25.0199 | 50.0189
9530 | 0.52095 | 25.0199 | 50.0189
9531 | 0.52093 | 25.0199 | 50.0189
9532 | 0.5209 | 25.0199 | 50.0188
9533 | 0.52088 | 25.0199 | 50.0188
9534 | 0.52086 | 25.0198 | 50.0188
9535 | 0.52084 | 25.0198 | 50.0188
9536 | 0.52082 | 25.0198 | 50.0188
9537 | 0.52079 | 25.0198 | 50.0187
9538 | 0.52077 | 25.0198 | 50.0187
9539 | 0.52075 | 25.0197 | 50.0187
9540 | 0.52073 | 25.0197 | 50.0187
9541 | 0.52071 | 25.0197 | 50.0187
9542 | 0.52068 | 25.0197 | 50.0186
9543 | 0.52066 | 25.0196 | 50.0186
9544 | 0.52064 | 25.0196 | 50.0186
9545 | 0.52062 | 25.0196 | 50.0186
9546 | 0.5206 | 25.0196 | 50.0186
9547 | 0.52057 | 25.0196 | 50.0185
9548 | 0.52055 | 25.0195 | 50.0185
9549 | 0.52053 | 25.0195 | 50.0185
9550 | 0.52051 | 25.0195 | 50.0185
9551 | 0.52049 | 25.0195 | 50.0185
9552 | 0.52047 | 25.0195 | 50.0184
9553 | 0.52044 | 25.0194 | 50.0184
9554 | 0.52042 | 25.0194 | 50.0184
9555 | 0.5204 | 25.0194 | 50.0184
9556 | 0.52038 | 25.0194 | 50.0184
9557 | 0.52036 | 25.0194 | 50.0183
9558 | 0.52034 | 25.0193 | 50.0183
9559 | 0.52032 | 25.0193 | 50.0183
9560 | 0.52029 | 25.0193 | 50.0183
9561 | 0.52027 | 25.0193 | 50.0183
9562 | 0.52025 | 25.0193 | 50.0182
9563 | 0.52023 | 25.0192 | 50.0182
9564 | 0.52021 | 25.0192 | 50.0182
9565 | 0.52019 | 25.0192 | 50.0182
9566 | 0.52017 | 25.0192 | 50.0182
9567 | 0.52014 | 25.0192 | 50.0181
9568 | 0.52012 | 25.0191 | 50.0181
9569 | 0.5201 | 25.0191 | 50.0181
9570 | 0.52008 | 25.0191 | 50.0181
9571 | 0.52006 | 25.0191 | 50.0181
9572 | 0.52004 | 25.0191 | 50.0181
9573 | 0.52002 | 25.019 | 50.018
9574 | 0.52 | 25.019 | 50.018
9575 | 0.51997 | 25.019 | 50.018
9576 | 0.51995 | 25.019 | 50.018
9577 | 0.51993 | 25.019 | 50.018
9578 | 0.51991 | 25.0189 | 50.0179
9579 | 0.51989 | 25.0189 | 50.0179
9580 | 0.51987 | 25.0189 | 50.0179
9581 | 0.51985 | 25.0189 | 50.0179 |  |  | 1.645
9582 | 0.51983 | 25.0189 | 50.0179
9583 | 0.51981 | 25.0188 | 50.0178
9584 | 0.51979 | 25.0188 | 50.0178
9585 | 0.51976 | 25.0188 | 50.0178
9586 | 0.51974 | 25.0188 | 50.0178
9587 | 0.51972 | 25.0188 | 50.0178
9588 | 0.5197 | 25.0187 | 50.0177
9589 | 0.51968 | 25.0187 | 50.0177
9590 | 0.51966 | 25.0187 | 50.0177
9591 | 0.51964 | 25.0187 | 50.0177
9592 | 0.51962 | 25.0187 | 50.0177
9593 | 0.5196 | 25.0186 | 50.0177
9594 | 0.51958 | 25.0186 | 50.0176
9595 | 0.51956 | 25.0186 | 50.0176
9596 | 0.51954 | 25.0186 | 50.0176
9597 | 0.51951 | 25.0186 | 50.0176
9598 | 0.51949 | 25.0185 | 50.0176
9599 | 0.51947 | 25.0185 | 50.0175
9600 | 0.51945 | 25.0185 | 50.0175
9601 | 0.51943 | 25.0185 | 50.0175
9602 | 0.51941 | 25.0185 | 50.0175
9603 | 0.51939 | 25.0184 | 50.0175
9604 | 0.51937 | 25.0184 | 50.0175
9605 | 0.51935 | 25.0184 | 50.0174
9606 | 0.51933 | 25.0184 | 50.0174
9607 | 0.51931 | 25.0184 | 50.0174
9608 | 0.51929 | 25.0183 | 50.0174
9609 | 0.51927 | 25.0183 | 50.0174
9610 | 0.51925 | 25.0183 | 50.0173
9611 | 0.51923 | 25.0183 | 50.0173
9612 | 0.51921 | 25.0183 | 50.0173
9613 | 0.51919 | 25.0182 | 50.0173
9614 | 0.51917 | 25.0182 | 50.0173
9615 | 0.51915 | 25.0182 | 50.0172
9616 | 0.51913 | 25.0182 | 50.0172
9617 | 0.51911 | 25.0182 | 50.0172
9618 | 0.51909 | 25.0182 | 50.0172
9619 | 0.51907 | 25.0181 | 50.0172
9620 | 0.51905 | 25.0181 | 50.0172
9621 | 0.51903 | 25.0181 | 50.0171
9622 | 0.51901 | 25.0181 | 50.0171
9623 | 0.51899 | 25.0181 | 50.0171
9624 | 0.51897 | 25.018 | 50.0171
9625 | 0.51895 | 25.018 | 50.0171
9626 | 0.51893 | 25.018 | 50.017
9627 | 0.51891 | 25.018 | 50.017
9628 | 0.51889 | 25.018 | 50.017
9629 | 0.51887 | 25.0179 | 50.017
9630 | 0.51885 | 25.0179 | 50.017
9631 | 0.51883 | 25.0179 | 50.017
9632 | 0.51881 | 25.0179 | 50.0169
9633 | 0.51879 | 25.0179 | 50.0169
9634 | 0.51877 | 25.0178 | 50.0169
9635 | 0.51875 | 25.0178 | 50.0169
9636 | 0.51873 | 25.0178 | 50.0169
9637 | 0.51871 | 25.0178 | 50.0169
9638 | 0.51869 | 25.0178 | 50.0168
9639 | 0.51867 | 25.0178 | 50.0168
9640 | 0.51865 | 25.0177 | 50.0168
9641 | 0.51863 | 25.0177 | 50.0168
9642 | 0.51861 | 25.0177 | 50.0168
9643 | 0.51859 | 25.0177 | 50.0167
9644 | 0.51857 | 25.0177 | 50.0167
9645 | 0.51855 | 25.0176 | 50.0167
9646 | 0.51853 | 25.0176 | 50.0167
9647 | 0.51851 | 25.0176 | 50.0167
9648 | 0.51849 | 25.0176 | 50.0167
9649 | 0.51847 | 25.0176 | 50.0166
9650 | 0.51845 | 25.0175 | 50.0166
9651 | 0.51843 | 25.0175 | 50.0166
9652 | 0.51841 | 25.0175 | 50.0166
9653 | 0.51839 | 25.0175 | 50.0166
9654 | 0.51837 | 25.0175 | 50.0166
9655 | 0.51835 | 25.0175 | 50.0165
9656 | 0.51833 | 25.0174 | 50.0165
9657 | 0.51831 | 25.0174 | 50.0165
9658 | 0.5183 | 25.0174 | 50.0165
9659 | 0.51828 | 25.0174 | 50.0165
9660 | 0.51826 | 25.0174 | 50.0164
9661 | 0.51824 | 25.0173 | 50.0164
9662 | 0.51822 | 25.0173 | 50.0164
9663 | 0.5182 | 25.0173 | 50.0164
9664 | 0.51818 | 25.0173 | 50.0164
9665 | 0.51816 | 25.0173 | 50.0164
9666 | 0.51814 | 25.0173 | 50.0163
9667 | 0.51812 | 25.0172 | 50.0163
9668 | 0.5181 | 25.0172 | 50.0163
9669 | 0.51808 | 25.0172 | 50.0163
9670 | 0.51806 | 25.0172 | 50.0163
9671 | 0.51805 | 25.0172 | 50.0163
9672 | 0.51803 | 25.0171 | 50.0162
9673 | 0.51801 | 25.0171 | 50.0162
9674 | 0.51799 | 25.0171 | 50.0162
9675 | 0.51797 | 25.0171 | 50.0162
9676 | 0.51795 | 25.0171 | 50.0162
9677 | 0.51793 | 25.0171 | 50.0162
9678 | 0.51791 | 25.017 | 50.0161
9679 | 0.51789 | 25.017 | 50.0161
9680 | 0.51787 | 25.017 | 50.0161
9681 | 0.51786 | 25.017 | 50.0161
9682 | 0.51784 | 25.017 | 50.0161
9683 | 0.51782 | 25.0169 | 50.0161
9684 | 0.5178 | 25.0169 | 50.016
9685 | 0.51778 | 25.0169 | 50.016
9686 | 0.51776 | 25.0169 | 50.016
9687 | 0.51774 | 25.0169 | 50.016
9688 | 0.51772 | 25.0169 | 50.016
9689 | 0.51771 | 25.0168 | 50.016
9690 | 0.51769 | 25.0168 | 50.0159
9691 | 0.51767 | 25.0168 | 50.0159
9692 | 0.51765 | 25.0168 | 50.0159
9693 | 0.51763 | 25.0168 | 50.0159
9694 | 0.51761 | 25.0167 | 50.0159
9695 | 0.51759 | 25.0167 | 50.0158
9696 | 0.51757 | 25.0167 | 50.0158
9697 | 0.51756 | 25.0167 | 50.0158
9698 | 0.51754 | 25.0167 | 50.0158
9699 | 0.51752 | 25.0167 | 50.0158
9700 | 0.5175 | 25.0166 | 50.0158
9701 | 0.51748 | 25.0166 | 50.0157
9702 | 0.51746 | 25.0166 | 50.0157
9703 | 0.51745 | 25.0166 | 50.0157
9704 | 0.51743 | 25.0166 | 50.0157
9705 | 0.51741 | 25.0166 | 50.0157
9706 | 0.51739 | 25.0165 | 50.0157
9707 | 0.51737 | 25.0165 | 50.0157
9708 | 0.51735 | 25.0165 | 50.0156
9709 | 0.51733 | 25.0165 | 50.0156
9710 | 0.51732 | 25.0165 | 50.0156
9711 | 0.5173 | 25.0164 | 50.0156
9712 | 0.51728 | 25.0164 | 50.0156
9713 | 0.51726 | 25.0164 | 50.0156
9714 | 0.51724 | 25.0164 | 50.0155
9715 | 0.51723 | 25.0164 | 50.0155
9716 | 0.51721 | 25.0164 | 50.0155
9717 | 0.51719 | 25.0163 | 50.0155
9718 | 0.51717 | 25.0163 | 50.0155
9719 | 0.51715 | 25.0163 | 50.0155
9720 | 0.51713 | 25.0163 | 50.0154
9721 | 0.51712 | 25.0163 | 50.0154
9722 | 0.5171 | 25.0163 | 50.0154
9723 | 0.51708 | 25.0162 | 50.0154
9724 | 0.51706 | 25.0162 | 50.0154
9725 | 0.51704 | 25.0162 | 50.0154
9726 | 0.51703 | 25.0162 | 50.0153
9727 | 0.51701 | 25.0162 | 50.0153
9728 | 0.51699 | 25.0162 | 50.0153
9729 | 0.51697 | 25.0161 | 50.0153
9730 | 0.51695 | 25.0161 | 50.0153
9731 | 0.51694 | 25.0161 | 50.0153
9732 | 0.51692 | 25.0161 | 50.0152
9733 | 0.5169 | 25.0161 | 50.0152
9734 | 0.51688 | 25.0161 | 50.0152
9735 | 0.51686 | 25.016 | 50.0152
9736 | 0.51685 | 25.016 | 50.0152
9737 | 0.51683 | 25.016 | 50.0152
9738 | 0.51681 | 25.016 | 50.0151
9739 | 0.51679 | 25.016 | 50.0151
9740 | 0.51678 | 25.016 | 50.0151
9741 | 0.51676 | 25.0159 | 50.0151
9742 | 0.51674 | 25.0159 | 50.0151
9743 | 0.51672 | 25.0159 | 50.0151
9744 | 0.5167 | 25.0159 | 50.015
9745 | 0.51669 | 25.0159 | 50.015
9746 | 0.51667 | 25.0159 | 50.015
9747 | 0.51665 | 25.0158 | 50.015
9748 | 0.51663 | 25.0158 | 50.015
9749 | 0.51662 | 25.0158 | 50.015
9750 | 0.5166 | 25.0158 | 50.015
9751 | 0.51658 | 25.0158 | 50.0149
9752 | 0.51656 | 25.0158 | 50.0149
9753 | 0.51655 | 25.0157 | 50.0149
9754 | 0.51653 | 25.0157 | 50.0149
9755 | 0.51651 | 25.0157 | 50.0149
9756 | 0.51649 | 25.0157 | 50.0149
9757 | 0.51648 | 25.0157 | 50.0148
9758 | 0.51646 | 25.0157 | 50.0148
9759 | 0.51644 | 25.0156 | 50.0148
9760 | 0.51642 | 25.0156 | 50.0148
9761 | 0.51641 | 25.0156 | 50.0148
9762 | 0.51639 | 25.0156 | 50.0148
9763 | 0.51637 | 25.0156 | 50.0148
9764 | 0.51636 | 25.0156 | 50.0147
9765 | 0.51634 | 25.0155 | 50.0147
9766 | 0.51632 | 25.0155 | 50.0147
9767 | 0.5163 | 25.0155 | 50.0147
9768 | 0.51629 | 25.0155 | 50.0147
9769 | 0.51627 | 25.0155 | 50.0147
9770 | 0.51625 | 25.0155 | 50.0146
9771 | 0.51623 | 25.0154 | 50.0146
9772 | 0.51622 | 25.0154 | 50.0146
9773 | 0.5162 | 25.0154 | 50.0146
9774 | 0.51618 | 25.0154 | 50.0146
9775 | 0.51617 | 25.0154 | 50.0146
9776 | 0.51615 | 25.0154 | 50.0145
9777 | 0.51613 | 25.0153 | 50.0145
9778 | 0.51611 | 25.0153 | 50.0145
9779 | 0.5161 | 25.0153 | 50.0145
9780 | 0.51608 | 25.0153 | 50.0145
9781 | 0.51606 | 25.0153 | 50.0145
9782 | 0.51605 | 25.0153 | 50.0145
9783 | 0.51603 | 25.0152 | 50.0144
9784 | 0.51601 | 25.0152 | 50.0144
9785 | 0.516 | 25.0152 | 50.0144
9786 | 0.51598 | 25.0152 | 50.0144
9787 | 0.51596 | 25.0152 | 50.0144
9788 | 0.51595 | 25.0152 | 50.0144
9789 | 0.51593 | 25.0151 | 50.0143
9790 | 0.51591 | 25.0151 | 50.0143
9791 | 0.51589 | 25.0151 | 50.0143
9792 | 0.51588 | 25.0151 | 50.0143
9793 | 0.51586 | 25.0151 | 50.0143
9794 | 0.51584 | 25.0151 | 50.0143
9795 | 0.51583 | 25.0151 | 50.0143
9796 | 0.51581 | 25.015 | 50.0142
9797 | 0.51579 | 25.015 | 50.0142
9798 | 0.51578 | 25.015 | 50.0142
9799 | 0.51576 | 25.015 | 50.0142
9800 | 0.51574 | 25.015 | 50.0142
9801 | 0.51573 | 25.015 | 50.0142
9802 | 0.51571 | 25.0149 | 50.0142
9803 | 0.51569 | 25.0149 | 50.0141
9804 | 0.51568 | 25.0149 | 50.0141
9805 | 0.51566 | 25.0149 | 50.0141
9806 | 0.51564 | 25.0149 | 50.0141
9807 | 0.51563 | 25.0149 | 50.0141
9808 | 0.51561 | 25.0148 | 50.0141
9809 | 0.5156 | 25.0148 | 50.014
9810 | 0.51558 | 25.0148 | 50.014
9811 | 0.51556 | 25.0148 | 50.014
9812 | 0.51555 | 25.0148 | 50.014
9813 | 0.51553 | 25.0148 | 50.014
9814 | 0.51551 | 25.0148 | 50.014
9815 | 0.5155 | 25.0147 | 50.014
9816 | 0.51548 | 25.0147 | 50.0139
9817 | 0.51546 | 25.0147 | 50.0139
9818 | 0.51545 | 25.0147 | 50.0139
9819 | 0.51543 | 25.0147 | 50.0139
9820 | 0.51541 | 25.0147 | 50.0139
9821 | 0.5154 | 25.0146 | 50.0139
9822 | 0.51538 | 25.0146 | 50.0139
9823 | 0.51537 | 25.0146 | 50.0138
9824 | 0.51535 | 25.0146 | 50.0138
9825 | 0.51533 | 25.0146 | 50.0138
9826 | 0.51532 | 25.0146 | 50.0138
9827 | 0.5153 | 25.0146 | 50.0138
9828 | 0.51528 | 25.0145 | 50.0138
9829 | 0.51527 | 25.0145 | 50.0138
9830 | 0.51525 | 25.0145 | 50.0137
9831 | 0.51524 | 25.0145 | 50.0137
9832 | 0.51522 | 25.0145 | 50.0137
9833 | 0.5152 | 25.0145 | 50.0137
9834 | 0.51519 | 25.0144 | 50.0137
9835 | 0.51517 | 25.0144 | 50.0137
9836 | 0.51516 | 25.0144 | 50.0137
9837 | 0.51514 | 25.0144 | 50.0136
9838 | 0.51512 | 25.0144 | 50.0136
9839 | 0.51511 | 25.0144 | 50.0136
9840 | 0.51509 | 25.0144 | 50.0136
9841 | 0.51508 | 25.0143 | 50.0136
9842 | 0.51506 | 25.0143 | 50.0136
9843 | 0.51504 | 25.0143 | 50.0136
9844 | 0.51503 | 25.0143 | 50.0135
9845 | 0.51501 | 25.0143 | 50.0135
9846 | 0.515 | 25.0143 | 50.0135
9847 | 0.51498 | 25.0142 | 50.0135
9848 | 0.51496 | 25.0142 | 50.0135
9849 | 0.51495 | 25.0142 | 50.0135
9850 | 0.51493 | 25.0142 | 50.0135
9851 | 0.51492 | 25.0142 | 50.0134
9852 | 0.5149 | 25.0142 | 50.0134
9853 | 0.51489 | 25.0142 | 50.0134
9854 | 0.51487 | 25.0141 | 50.0134
9855 | 0.51485 | 25.0141 | 50.0134
9856 | 0.51484 | 25.0141 | 50.0134
9857 | 0.51482 | 25.0141 | 50.0134
9858 | 0.51481 | 25.0141 | 50.0133
9859 | 0.51479 | 25.0141 | 50.0133
9860 | 0.51478 | 25.0141 | 50.0133
9861 | 0.51476 | 25.014 | 50.0133
9862 | 0.51474 | 25.014 | 50.0133
9863 | 0.51473 | 25.014 | 50.0133
9864 | 0.51471 | 25.014 | 50.0133
9865 | 0.5147 | 25.014 | 50.0132
9866 | 0.51468 | 25.014 | 50.0132
9867 | 0.51467 | 25.0139 | 50.0132
9868 | 0.51465 | 25.0139 | 50.0132
9869 | 0.51464 | 25.0139 | 50.0132
9870 | 0.51462 | 25.0139 | 50.0132
9871 | 0.51461 | 25.0139 | 50.0132
9872 | 0.51459 | 25.0139 | 50.0131
9873 | 0.51457 | 25.0139 | 50.0131
9874 | 0.51456 | 25.0138 | 50.0131
9875 | 0.51454 | 25.0138 | 50.0131
9876 | 0.51453 | 25.0138 | 50.0131
9877 | 0.51451 | 25.0138 | 50.0131
9878 | 0.5145 | 25.0138 | 50.0131
9879 | 0.51448 | 25.0138 | 50.013
9880 | 0.51447 | 25.0138 | 50.013
9881 | 0.51445 | 25.0137 | 50.013
9882 | 0.51444 | 25.0137 | 50.013
9883 | 0.51442 | 25.0137 | 50.013
9884 | 0.51441 | 25.0137 | 50.013
9885 | 0.51439 | 25.0137 | 50.013
9886 | 0.51438 | 25.0137 | 50.013
9887 | 0.51436 | 25.0137 | 50.0129
9888 | 0.51435 | 25.0136 | 50.0129
9889 | 0.51433 | 25.0136 | 50.0129
9890 | 0.51431 | 25.0136 | 50.0129
9891 | 0.5143 | 25.0136 | 50.0129
9892 | 0.51428 | 25.0136 | 50.0129
9893 | 0.51427 | 25.0136 | 50.0129
9894 | 0.51425 | 25.0136 | 50.0128
9895 | 0.51424 | 25.0135 | 50.0128
9896 | 0.51422 | 25.0135 | 50.0128
9897 | 0.51421 | 25.0135 | 50.0128
9898 | 0.51419 | 25.0135 | 50.0128
9899 | 0.51418 | 25.0135 | 50.0128
9900 | 0.51416 | 25.0135 | 50.0128
9901 | 0.51415 | 25.0135 | 50.0127
9902 | 0.51413 | 25.0134 | 50.0127
9903 | 0.51412 | 25.0134 | 50.0127
9904 | 0.5141 | 25.0134 | 50.0127
9905 | 0.51409 | 25.0134 | 50.0127
9906 | 0.51407 | 25.0134 | 50.0127
9907 | 0.51406 | 25.0134 | 50.0127
9908 | 0.51404 | 25.0134 | 50.0127
9909 | 0.51403 | 25.0133 | 50.0126
9910 | 0.51402 | 25.0133 | 50.0126
9911 | 0.514 | 25.0133 | 50.0126
9912 | 0.51399 | 25.0133 | 50.0126
9913 | 0.51397 | 25.0133 | 50.0126
9914 | 0.51396 | 25.0133 | 50.0126
9915 | 0.51394 | 25.0133 | 50.0126
9916 | 0.51393 | 25.0132 | 50.0125
9917 | 0.51391 | 25.0132 | 50.0125
9918 | 0.5139 | 25.0132 | 50.0125
9919 | 0.51388 | 25.0132 | 50.0125
9920 | 0.51387 | 25.0132 | 50.0125
9921 | 0.51385 | 25.0132 | 50.0125
9922 | 0.51384 | 25.0132 | 50.0125
9923 | 0.51382 | 25.0131 | 50.0125
9924 | 0.51381 | 25.0131 | 50.0124
9925 | 0.51379 | 25.0131 | 50.0124
9926 | 0.51378 | 25.0131 | 50.0124
9927 | 0.51377 | 25.0131 | 50.0124
9928 | 0.51375 | 25.0131 | 50.0124
9929 | 0.51374 | 25.0131 | 50.0124
9930 | 0.51372 | 25.013 | 50.0124
9931 | 0.51371 | 25.013 | 50.0123
9932 | 0.51369 | 25.013 | 50.0123
9933 | 0.51368 | 25.013 | 50.0123
9934 | 0.51366 | 25.013 | 50.0123
9935 | 0.51365 | 25.013 | 50.0123
9936 | 0.51363 | 25.013 | 50.0123
9937 | 0.51362 | 25.013 | 50.0123
9938 | 0.51361 | 25.0129 | 50.0123
9939 | 0.51359 | 25.0129 | 50.0122
9940 | 0.51358 | 25.0129 | 50.0122
9941 | 0.51356 | 25.0129 | 50.0122
9942 | 0.51355 | 25.0129 | 50.0122
9943 | 0.51353 | 25.0129 | 50.0122
9944 | 0.51352 | 25.0129 | 50.0122
9945 | 0.51351 | 25.0128 | 50.0122
9946 | 0.51349 | 25.0128 | 50.0122
9947 | 0.51348 | 25.0128 | 50.0121
9948 | 0.51346 | 25.0128 | 50.0121
9949 | 0.51345 | 25.0128 | 50.0121
9950 | 0.51343 | 25.0128 | 50.0121
9951 | 0.51342 | 25.0128 | 50.0121
9952 | 0.51341 | 25.0127 | 50.0121
9953 | 0.51339 | 25.0127 | 50.0121
9954 | 0.51338 | 25.0127 | 50.0121
9955 | 0.51336 | 25.0127 | 50.012
9956 | 0.51335 | 25.0127 | 50.012
9957 | 0.51334 | 25.0127 | 50.012
9958 | 0.51332 | 25.0127 | 50.012
9959 | 0.51331 | 25.0127 | 50.012
9960 | 0.51329 | 25.0126 | 50.012
9961 | 0.51328 | 25.0126 | 50.012
9962 | 0.51327 | 25.0126 | 50.012
9963 | 0.51325 | 25.0126 | 50.0119
9964 | 0.51324 | 25.0126 | 50.0119
9965 | 0.51322 | 25.0126 | 50.0119
9966 | 0.51321 | 25.0126 | 50.0119
9967 | 0.5132 | 25.0125 | 50.0119
9968 | 0.51318 | 25.0125 | 50.0119
9969 | 0.51317 | 25.0125 | 50.0119
9970 | 0.51315 | 25.0125 | 50.0118
9971 | 0.51314 | 25.0125 | 50.0118
9972 | 0.51313 | 25.0125 | 50.0118
9973 | 0.51311 | 25.0125 | 50.0118
9974 | 0.5131 | 25.0125 | 50.0118
9975 | 0.51308 | 25.0124 | 50.0118
9976 | 0.51307 | 25.0124 | 50.0118
9977 | 0.51306 | 25.0124 | 50.0118
9978 | 0.51304 | 25.0124 | 50.0118
9979 | 0.51303 | 25.0124 | 50.0117
9980 | 0.51301 | 25.0124 | 50.0117
9981 | 0.513 | 25.0124 | 50.0117
9982 | 0.51299 | 25.0124 | 50.0117
9983 | 0.51297 | 25.0123 | 50.0117
9984 | 0.51296 | 25.0123 | 50.0117
9985 | 0.51295 | 25.0123 | 50.0117
9986 | 0.51293 | 25.0123 | 50.0117
9987 | 0.51292 | 25.0123 | 50.0116
9988 | 0.51291 | 25.0123 | 50.0116
9989 | 0.51289 | 25.0123 | 50.0116
9990 | 0.51288 | 25.0122 | 50.0116
9991 | 0.51286 | 25.0122 | 50.0116
9992 | 0.51285 | 25.0122 | 50.0116
9993 | 0.51284 | 25.0122 | 50.0116
9994 | 0.51282 | 25.0122 | 50.0116
9995 | 0.51281 | 25.0122 | 50.0115
9996 | 0.5128 | 25.0122 | 50.0115
9997 | 0.51278 | 25.0122 | 50.0115
9998 | 0.51277 | 25.0121 | 50.0115
9999 | 0.51276 | 25.0121 | 50.0115
10000 | 0.51274 | 25.0121 | 50.0115
10001 | 0.51273 | 25.0121 | 50.0115
10002 | 0.51272 | 25.0121 | 50.0115
10003 | 0.5127 | 25.0121 | 50.0114
10004 | 0.51269 | 25.0121 | 50.0114
10005 | 0.51268 | 25.0121 | 50.0114
10006 | 0.51266 | 25.012 | 50.0114
10007 | 0.51265 | 25.012 | 50.0114
10008 | 0.51264 | 25.012 | 50.0114
10009 | 0.51262 | 25.012 | 50.0114
10010 | 0.51261 | 25.012 | 50.0114
10011 | 0.5126 | 25.012 | 50.0113
10012 | 0.51258 | 25.012 | 50.0113
10013 | 0.51257 | 25.012 | 50.0113
10014 | 0.51256 | 25.0119 | 50.0113
10015 | 0.51254 | 25.0119 | 50.0113
10016 | 0.51253 | 25.0119 | 50.0113
10017 | 0.51252 | 25.0119 | 50.0113
10018 | 0.5125 | 25.0119 | 50.0113
10019 | 0.51249 | 25.0119 | 50.0113
10020 | 0.51248 | 25.0119 | 50.0112
10021 | 0.51246 | 25.0119 | 50.0112
10022 | 0.51245 | 25.0118 | 50.0112
10023 | 0.51244 | 25.0118 | 50.0112
10024 | 0.51242 | 25.0118 | 50.0112
10025 | 0.51241 | 25.0118 | 50.0112
10026 | 0.5124 | 25.0118 | 50.0112
10027 | 0.51238 | 25.0118 | 50.0112
10028 | 0.51237 | 25.0118 | 50.0111
10029 | 0.51236 | 25.0118 | 50.0111
10030 | 0.51234 | 25.0117 | 50.0111
10031 | 0.51233 | 25.0117 | 50.0111
10032 | 0.51232 | 25.0117 | 50.0111
10033 | 0.51231 | 25.0117 | 50.0111
10034 | 0.51229 | 25.0117 | 50.0111
10035 | 0.51228 | 25.0117 | 50.0111
10036 | 0.51227 | 25.0117 | 50.0111
10037 | 0.51225 | 25.0117 | 50.011
10038 | 0.51224 | 25.0116 | 50.011
10039 | 0.51223 | 25.0116 | 50.011
10040 | 0.51221 | 25.0116 | 50.011
10041 | 0.5122 | 25.0116 | 50.011
10042 | 0.51219 | 25.0116 | 50.011
10043 | 0.51218 | 25.0116 | 50.011
10044 | 0.51216 | 25.0116 | 50.011
10045 | 0.51215 | 25.0116 | 50.0109
10046 | 0.51214 | 25.0115 | 50.0109
10047 | 0.51212 | 25.0115 | 50.0109
10048 | 0.51211 | 25.0115 | 50.0109
10049 | 0.5121 | 25.0115 | 50.0109
10050 | 0.51209 | 25.0115 | 50.0109
10051 | 0.51207 | 25.0115 | 50.0109
10052 | 0.51206 | 25.0115 | 50.0109
10053 | 0.51205 | 25.0115 | 50.0109
10054 | 0.51204 | 25.0114 | 50.0108
10055 | 0.51202 | 25.0114 | 50.0108
10056 | 0.51201 | 25.0114 | 50.0108
10057 | 0.512 | 25.0114 | 50.0108
10058 | 0.51198 | 25.0114 | 50.0108
10059 | 0.51197 | 25.0114 | 50.0108
10060 | 0.51196 | 25.0114 | 50.0108
10061 | 0.51195 | 25.0114 | 50.0108
10062 | 0.51193 | 25.0113 | 50.0108
10063 | 0.51192 | 25.0113 | 50.0107
10064 | 0.51191 | 25.0113 | 50.0107
10065 | 0.5119 | 25.0113 | 50.0107
10066 | 0.51188 | 25.0113 | 50.0107
10067 | 0.51187 | 25.0113 | 50.0107
10068 | 0.51186 | 25.0113 | 50.0107
10069 | 0.51185 | 25.0113 | 50.0107
10070 | 0.51183 | 25.0113 | 50.0107
10071 | 0.51182 | 25.0112 | 50.0106
10072 | 0.51181 | 25.0112 | 50.0106
10073 | 0.5118 | 25.0112 | 50.0106
10074 | 0.51178 | 25.0112 | 50.0106
10075 | 0.51177 | 25.0112 | 50.0106
10076 | 0.51176 | 25.0112 | 50.0106
10077 | 0.51175 | 25.0112 | 50.0106
10078 | 0.51173 | 25.0112 | 50.0106
10079 | 0.51172 | 25.0111 | 50.0106
10080 | 0.51171 | 25.0111 | 50.0105
10081 | 0.5117 | 25.0111 | 50.0105
10082 | 0.51168 | 25.0111 | 50.0105
10083 | 0.51167 | 25.0111 | 50.0105
10084 | 0.51166 | 25.0111 | 50.0105
10085 | 0.51165 | 25.0111 | 50.0105
10086 | 0.51163 | 25.0111 | 50.0105
10087 | 0.51162 | 25.0111 | 50.0105
10088 | 0.51161 | 25.011 | 50.0105
10089 | 0.5116 | 25.011 | 50.0104
10090 | 0.51159 | 25.011 | 50.0104
10091 | 0.51157 | 25.011 | 50.0104
10092 | 0.51156 | 25.011 | 50.0104
10093 | 0.51155 | 25.011 | 50.0104
10094 | 0.51154 | 25.011 | 50.0104
10095 | 0.51152 | 25.011 | 50.0104
10096 | 0.51151 | 25.0109 | 50.0104
10097 | 0.5115 | 25.0109 | 50.0104
10098 | 0.51149 | 25.0109 | 50.0103
10099 | 0.51148 | 25.0109 | 50.0103
10100 | 0.51146 | 25.0109 | 50.0103
10101 | 0.51145 | 25.0109 | 50.0103
10102 | 0.51144 | 25.0109 | 50.0103
10103 | 0.51143 | 25.0109 | 50.0103
10104 | 0.51142 | 25.0109 | 50.0103
10105 | 0.5114 | 25.0108 | 50.0103
10106 | 0.51139 | 25.0108 | 50.0103
10107 | 0.51138 | 25.0108 | 50.0103
10108 | 0.51137 | 25.0108 | 50.0102
10109 | 0.51136 | 25.0108 | 50.0102
10110 | 0.51134 | 25.0108 | 50.0102
10111 | 0.51133 | 25.0108 | 50.0102
10112 | 0.51132 | 25.0108 | 50.0102
10113 | 0.51131 | 25.0108 | 50.0102
10114 | 0.5113 | 25.0107 | 50.0102
10115 | 0.51128 | 25.0107 | 50.0102
10116 | 0.51127 | 25.0107 | 50.0102
10117 | 0.51126 | 25.0107 | 50.0101
10118 | 0.51125 | 25.0107 | 50.0101
10119 | 0.51124 | 25.0107 | 50.0101
10120 | 0.51122 | 25.0107 | 50.0101
10121 | 0.51121 | 25.0107 | 50.0101
10122 | 0.5112 | 25.0107 | 50.0101
10123 | 0.51119 | 25.0106 | 50.0101
10124 | 0.51118 | 25.0106 | 50.0101
10125 | 0.51116 | 25.0106 | 50.0101
10126 | 0.51115 | 25.0106 | 50.01
10127 | 0.51114 | 25.0106 | 50.01
10128 | 0.51113 | 25.0106 | 50.01
10129 | 0.51112 | 25.0106 | 50.01
10130 | 0.51111 | 25.0106 | 50.01
10131 | 0.51109 | 25.0105 | 50.01
10132 | 0.51108 | 25.0105 | 50.01
10133 | 0.51107 | 25.0105 | 50.01
10134 | 0.51106 | 25.0105 | 50.01
10135 | 0.51105 | 25.0105 | 50.01
10136 | 0.51104 | 25.0105 | 50.0099
10137 | 0.51102 | 25.0105 | 50.0099
10138 | 0.51101 | 25.0105 | 50.0099
10139 | 0.511 | 25.0105 | 50.0099
10140 | 0.51099 | 25.0104 | 50.0099
10141 | 0.51098 | 25.0104 | 50.0099
10142 | 0.51097 | 25.0104 | 50.0099
10143 | 0.51095 | 25.0104 | 50.0099
10144 | 0.51094 | 25.0104 | 50.0099
10145 | 0.51093 | 25.0104 | 50.0098
10146 | 0.51092 | 25.0104 | 50.0098
10147 | 0.51091 | 25.0104 | 50.0098
10148 | 0.5109 | 25.0104 | 50.0098
10149 | 0.51088 | 25.0104 | 50.0098
10150 | 0.51087 | 25.0103 | 50.0098
10151 | 0.51086 | 25.0103 | 50.0098
10152 | 0.51085 | 25.0103 | 50.0098
10153 | 0.51084 | 25.0103 | 50.0098
10154 | 0.51083 | 25.0103 | 50.0098
10155 | 0.51082 | 25.0103 | 50.0097
10156 | 0.5108 | 25.0103 | 50.0097
10157 | 0.51079 | 25.0103 | 50.0097
10158 | 0.51078 | 25.0103 | 50.0097
10159 | 0.51077 | 25.0102 | 50.0097
10160 | 0.51076 | 25.0102 | 50.0097
10161 | 0.51075 | 25.0102 | 50.0097
10162 | 0.51074 | 25.0102 | 50.0097
10163 | 0.51072 | 25.0102 | 50.0097
10164 | 0.51071 | 25.0102 | 50.0097
10165 | 0.5107 | 25.0102 | 50.0096
10166 | 0.51069 | 25.0102 | 50.0096
10167 | 0.51068 | 25.0102 | 50.0096
10168 | 0.51067 | 25.0101 | 50.0096
10169 | 0.51066 | 25.0101 | 50.0096
10170 | 0.51065 | 25.0101 | 50.0096
10171 | 0.51063 | 25.0101 | 50.0096
10172 | 0.51062 | 25.0101 | 50.0096
10173 | 0.51061 | 25.0101 | 50.0096
10174 | 0.5106 | 25.0101 | 50.0096
10175 | 0.51059 | 25.0101 | 50.0095
10176 | 0.51058 | 25.0101 | 50.0095
10177 | 0.51057 | 25.01 | 50.0095
10178 | 0.51056 | 25.01 | 50.0095
10179 | 0.51054 | 25.01 | 50.0095
10180 | 0.51053 | 25.01 | 50.0095
10181 | 0.51052 | 25.01 | 50.0095
10182 | 0.51051 | 25.01 | 50.0095
10183 | 0.5105 | 25.01 | 50.0095
10184 | 0.51049 | 25.01 | 50.0094
10185 | 0.51048 | 25.01 | 50.0094
10186 | 0.51047 | 25.01 | 50.0094
10187 | 0.51046 | 25.0099 | 50.0094
10188 | 0.51044 | 25.0099 | 50.0094
10189 | 0.51043 | 25.0099 | 50.0094
10190 | 0.51042 | 25.0099 | 50.0094
10191 | 0.51041 | 25.0099 | 50.0094
10192 | 0.5104 | 25.0099 | 50.0094
10193 | 0.51039 | 25.0099 | 50.0094
10194 | 0.51038 | 25.0099 | 50.0094
10195 | 0.51037 | 25.0099 | 50.0093
10196 | 0.51036 | 25.0098 | 50.0093
10197 | 0.51035 | 25.0098 | 50.0093
10198 | 0.51033 | 25.0098 | 50.0093
10199 | 0.51032 | 25.0098 | 50.0093
10200 | 0.51031 | 25.0098 | 50.0093
10201 | 0.5103 | 25.0098 | 50.0093
10202 | 0.51029 | 25.0098 | 50.0093
10203 | 0.51028 | 25.0098 | 50.0093
10204 | 0.51027 | 25.0098 | 50.0093
10205 | 0.51026 | 25.0098 | 50.0092
10206 | 0.51025 | 25.0097 | 50.0092
10207 | 0.51024 | 25.0097 | 50.0092
10208 | 0.51023 | 25.0097 | 50.0092
10209 | 0.51022 | 25.0097 | 50.0092
10210 | 0.5102 | 25.0097 | 50.0092
10211 | 0.51019 | 25.0097 | 50.0092
10212 | 0.51018 | 25.0097 | 50.0092
10213 | 0.51017 | 25.0097 | 50.0092
10214 | 0.51016 | 25.0097 | 50.0092
10215 | 0.51015 | 25.0097 | 50.0091
10216 | 0.51014 | 25.0096 | 50.0091
10217 | 0.51013 | 25.0096 | 50.0091
10218 | 0.51012 | 25.0096 | 50.0091
10219 | 0.51011 | 25.0096 | 50.0091
10220 | 0.5101 | 25.0096 | 50.0091
10221 | 0.51009 | 25.0096 | 50.0091
10222 | 0.51008 | 25.0096 | 50.0091
10223 | 0.51007 | 25.0096 | 50.0091
10224 | 0.51005 | 25.0096 | 50.0091
10225 | 0.51004 | 25.0096 | 50.009
10226 | 0.51003 | 25.0095 | 50.009
10227 | 0.51002 | 25.0095 | 50.009
10228 | 0.51001 | 25.0095 | 50.009
10229 | 0.51 | 25.0095 | 50.009
10230 | 0.50999 | 25.0095 | 50.009
10231 | 0.50998 | 25.0095 | 50.009
10232 | 0.50997 | 25.0095 | 50.009
10233 | 0.50996 | 25.0095 | 50.009
10234 | 0.50995 | 25.0095 | 50.009
10235 | 0.50994 | 25.0095 | 50.009
10236 | 0.50993 | 25.0094 | 50.0089
10237 | 0.50992 | 25.0094 | 50.0089
10238 | 0.50991 | 25.0094 | 50.0089
10239 | 0.5099 | 25.0094 | 50.0089
10240 | 0.50989 | 25.0094 | 50.0089
10241 | 0.50988 | 25.0094 | 50.0089
10242 | 0.50987 | 25.0094 | 50.0089
10243 | 0.50985 | 25.0094 | 50.0089
10244 | 0.50984 | 25.0094 | 50.0089
10245 | 0.50983 | 25.0094 | 50.0089
10246 | 0.50982 | 25.0093 | 50.0088
10247 | 0.50981 | 25.0093 | 50.0088
10248 | 0.5098 | 25.0093 | 50.0088
10249 | 0.50979 | 25.0093 | 50.0088
10250 | 0.50978 | 25.0093 | 50.0088
10251 | 0.50977 | 25.0093 | 50.0088
10252 | 0.50976 | 25.0093 | 50.0088
10253 | 0.50975 | 25.0093 | 50.0088
10254 | 0.50974 | 25.0093 | 50.0088
10255 | 0.50973 | 25.0093 | 50.0088
10256 | 0.50972 | 25.0092 | 50.0088
10257 | 0.50971 | 25.0092 | 50.0087
10258 | 0.5097 | 25.0092 | 50.0087
10259 | 0.50969 | 25.0092 | 50.0087
10260 | 0.50968 | 25.0092 | 50.0087
10261 | 0.50967 | 25.0092 | 50.0087
10262 | 0.50966 | 25.0092 | 50.0087
10263 | 0.50965 | 25.0092 | 50.0087
10264 | 0.50964 | 25.0092 | 50.0087
10265 | 0.50963 | 25.0092 | 50.0087
10266 | 0.50962 | 25.0091 | 50.0087
10267 | 0.50961 | 25.0091 | 50.0087
10268 | 0.5096 | 25.0091 | 50.0086
10269 | 0.50959 | 25.0091 | 50.0086
10270 | 0.50958 | 25.0091 | 50.0086
10271 | 0.50957 | 25.0091 | 50.0086
10272 | 0.50956 | 25.0091 | 50.0086
10273 | 0.50955 | 25.0091 | 50.0086
10274 | 0.50954 | 25.0091 | 50.0086
10275 | 0.50953 | 25.0091 | 50.0086
10276 | 0.50952 | 25.009 | 50.0086
10277 | 0.50951 | 25.009 | 50.0086
10278 | 0.5095 | 25.009 | 50.0086
10279 | 0.50949 | 25.009 | 50.0085
10280 | 0.50948 | 25.009 | 50.0085
10281 | 0.50947 | 25.009 | 50.0085
10282 | 0.50946 | 25.009 | 50.0085
10283 | 0.50945 | 25.009 | 50.0085
10284 | 0.50944 | 25.009 | 50.0085
10285 | 0.50943 | 25.009 | 50.0085
10286 | 0.50942 | 25.009 | 50.0085
10287 | 0.50941 | 25.0089 | 50.0085
10288 | 0.5094 | 25.0089 | 50.0085
10289 | 0.50939 | 25.0089 | 50.0085
10290 | 0.50938 | 25.0089 | 50.0084
10291 | 0.50937 | 25.0089 | 50.0084
10292 | 0.50936 | 25.0089 | 50.0084
10293 | 0.50935 | 25.0089 | 50.0084
10294 | 0.50934 | 25.0089 | 50.0084
10295 | 0.50933 | 25.0089 | 50.0084
10296 | 0.50932 | 25.0089 | 50.0084
10297 | 0.50931 | 25.0089 | 50.0084
10298 | 0.5093 | 25.0088 | 50.0084
10299 | 0.50929 | 25.0088 | 50.0084
10300 | 0.50928 | 25.0088 | 50.0084
10301 | 0.50927 | 25.0088 | 50.0083
10302 | 0.50926 | 25.0088 | 50.0083
10303 | 0.50925 | 25.0088 | 50.0083
10304 | 0.50924 | 25.0088 | 50.0083
10305 | 0.50923 | 25.0088 | 50.0083
10306 | 0.50922 | 25.0088 | 50.0083
10307 | 0.50921 | 25.0088 | 50.0083
10308 | 0.5092 | 25.0087 | 50.0083
10309 | 0.50919 | 25.0087 | 50.0083
10310 | 0.50918 | 25.0087 | 50.0083
10311 | 0.50917 | 25.0087 | 50.0083
10312 | 0.50916 | 25.0087 | 50.0083
10313 | 0.50915 | 25.0087 | 50.0082
10314 | 0.50914 | 25.0087 | 50.0082
10315 | 0.50913 | 25.0087 | 50.0082
10316 | 0.50912 | 25.0087 | 50.0082
10317 | 0.50911 | 25.0087 | 50.0082
10318 | 0.5091 | 25.0087 | 50.0082
10319 | 0.50909 | 25.0086 | 50.0082
10320 | 0.50908 | 25.0086 | 50.0082
10321 | 0.50907 | 25.0086 | 50.0082
10322 | 0.50906 | 25.0086 | 50.0082
10323 | 0.50906 | 25.0086 | 50.0082
10324 | 0.50905 | 25.0086 | 50.0081
10325 | 0.50904 | 25.0086 | 50.0081
10326 | 0.50903 | 25.0086 | 50.0081
10327 | 0.50902 | 25.0086 | 50.0081
10328 | 0.50901 | 25.0086 | 50.0081
10329 | 0.509 | 25.0086 | 50.0081
10330 | 0.50899 | 25.0085 | 50.0081
10331 | 0.50898 | 25.0085 | 50.0081
10332 | 0.50897 | 25.0085 | 50.0081
10333 | 0.50896 | 25.0085 | 50.0081
10334 | 0.50895 | 25.0085 | 50.0081
10335 | 0.50894 | 25.0085 | 50.0081
10336 | 0.50893 | 25.0085 | 50.008
10337 | 0.50892 | 25.0085 | 50.008
10338 | 0.50891 | 25.0085 | 50.008
10339 | 0.5089 | 25.0085 | 50.008
10340 | 0.50889 | 25.0085 | 50.008
10341 | 0.50888 | 25.0084 | 50.008
10342 | 0.50887 | 25.0084 | 50.008
10343 | 0.50887 | 25.0084 | 50.008
10344 | 0.50886 | 25.0084 | 50.008
10345 | 0.50885 | 25.0084 | 50.008
10346 | 0.50884 | 25.0084 | 50.008
10347 | 0.50883 | 25.0084 | 50.008
10348 | 0.50882 | 25.0084 | 50.0079
10349 | 0.50881 | 25.0084 | 50.0079
10350 | 0.5088 | 25.0084 | 50.0079
10351 | 0.50879 | 25.0084 | 50.0079
10352 | 0.50878 | 25.0084 | 50.0079
10353 | 0.50877 | 25.0083 | 50.0079
10354 | 0.50876 | 25.0083 | 50.0079
10355 | 0.50875 | 25.0083 | 50.0079
10356 | 0.50874 | 25.0083 | 50.0079
10357 | 0.50874 | 25.0083 | 50.0079
10358 | 0.50873 | 25.0083 | 50.0079
10359 | 0.50872 | 25.0083 | 50.0079
10360 | 0.50871 | 25.0083 | 50.0078
10361 | 0.5087 | 25.0083 | 50.0078
10362 | 0.50869 | 25.0083 | 50.0078
10363 | 0.50868 | 25.0083 | 50.0078
10364 | 0.50867 | 25.0082 | 50.0078
10365 | 0.50866 | 25.0082 | 50.0078
10366 | 0.50865 | 25.0082 | 50.0078
10367 | 0.50864 | 25.0082 | 50.0078
10368 | 0.50863 | 25.0082 | 50.0078
10369 | 0.50863 | 25.0082 | 50.0078
10370 | 0.50862 | 25.0082 | 50.0078
10371 | 0.50861 | 25.0082 | 50.0078
10372 | 0.5086 | 25.0082 | 50.0077
10373 | 0.50859 | 25.0082 | 50.0077
10374 | 0.50858 | 25.0082 | 50.0077
10375 | 0.50857 | 25.0082 | 50.0077
10376 | 0.50856 | 25.0081 | 50.0077
10377 | 0.50855 | 25.0081 | 50.0077
10378 | 0.50854 | 25.0081 | 50.0077
10379 | 0.50853 | 25.0081 | 50.0077
10380 | 0.50853 | 25.0081 | 50.0077
10381 | 0.50852 | 25.0081 | 50.0077
10382 | 0.50851 | 25.0081 | 50.0077
10383 | 0.5085 | 25.0081 | 50.0077
10384 | 0.50849 | 25.0081 | 50.0076
10385 | 0.50848 | 25.0081 | 50.0076
10386 | 0.50847 | 25.0081 | 50.0076
10387 | 0.50846 | 25.008 | 50.0076
10388 | 0.50845 | 25.008 | 50.0076
10389 | 0.50844 | 25.008 | 50.0076
10390 | 0.50844 | 25.008 | 50.0076
10391 | 0.50843 | 25.008 | 50.0076
10392 | 0.50842 | 25.008 | 50.0076
10393 | 0.50841 | 25.008 | 50.0076
10394 | 0.5084 | 25.008 | 50.0076
10395 | 0.50839 | 25.008 | 50.0076
10396 | 0.50838 | 25.008 | 50.0076
10397 | 0.50837 | 25.008 | 50.0075
10398 | 0.50836 | 25.008 | 50.0075
10399 | 0.50836 | 25.0079 | 50.0075
10400 | 0.50835 | 25.0079 | 50.0075
10401 | 0.50834 | 25.0079 | 50.0075
10402 | 0.50833 | 25.0079 | 50.0075
10403 | 0.50832 | 25.0079 | 50.0075
10404 | 0.50831 | 25.0079 | 50.0075
10405 | 0.5083 | 25.0079 | 50.0075
10406 | 0.50829 | 25.0079 | 50.0075
10407 | 0.50829 | 25.0079 | 50.0075
10408 | 0.50828 | 25.0079 | 50.0075
10409 | 0.50827 | 25.0079 | 50.0074
10410 | 0.50826 | 25.0079 | 50.0074
10411 | 0.50825 | 25.0078 | 50.0074
10412 | 0.50824 | 25.0078 | 50.0074
10413 | 0.50823 | 25.0078 | 50.0074
10414 | 0.50822 | 25.0078 | 50.0074
10415 | 0.50822 | 25.0078 | 50.0074
10416 | 0.50821 | 25.0078 | 50.0074
10417 | 0.5082 | 25.0078 | 50.0074
10418 | 0.50819 | 25.0078 | 50.0074
10419 | 0.50818 | 25.0078 | 50.0074
10420 | 0.50817 | 25.0078 | 50.0074
10421 | 0.50816 | 25.0078 | 50.0074
10422 | 0.50815 | 25.0078 | 50.0073
10423 | 0.50815 | 25.0077 | 50.0073
10424 | 0.50814 | 25.0077 | 50.0073
10425 | 0.50813 | 25.0077 | 50.0073
10426 | 0.50812 | 25.0077 | 50.0073
10427 | 0.50811 | 25.0077 | 50.0073
10428 | 0.5081 | 25.0077 | 50.0073
10429 | 0.50809 | 25.0077 | 50.0073
10430 | 0.50809 | 25.0077 | 50.0073
10431 | 0.50808 | 25.0077 | 50.0073
10432 | 0.50807 | 25.0077 | 50.0073
10433 | 0.50806 | 25.0077 | 50.0073
10434 | 0.50805 | 25.0077 | 50.0073
10435 | 0.50804 | 25.0076 | 50.0072
10436 | 0.50804 | 25.0076 | 50.0072
10437 | 0.50803 | 25.0076 | 50.0072
10438 | 0.50802 | 25.0076 | 50.0072
10439 | 0.50801 | 25.0076 | 50.0072
10440 | 0.508 | 25.0076 | 50.0072
10441 | 0.50799 | 25.0076 | 50.0072
10442 | 0.50798 | 25.0076 | 50.0072
10443 | 0.50798 | 25.0076 | 50.0072
10444 | 0.50797 | 25.0076 | 50.0072
10445 | 0.50796 | 25.0076 | 50.0072
10446 | 0.50795 | 25.0076 | 50.0072
10447 | 0.50794 | 25.0076 | 50.0072
10448 | 0.50793 | 25.0075 | 50.0071
10449 | 0.50793 | 25.0075 | 50.0071
10450 | 0.50792 | 25.0075 | 50.0071
10451 | 0.50791 | 25.0075 | 50.0071
10452 | 0.5079 | 25.0075 | 50.0071
10453 | 0.50789 | 25.0075 | 50.0071
10454 | 0.50788 | 25.0075 | 50.0071
10455 | 0.50788 | 25.0075 | 50.0071
10456 | 0.50787 | 25.0075 | 50.0071
10457 | 0.50786 | 25.0075 | 50.0071
10458 | 0.50785 | 25.0075 | 50.0071
10459 | 0.50784 | 25.0075 | 50.0071
10460 | 0.50783 | 25.0074 | 50.0071
10461 | 0.50783 | 25.0074 | 50.007
10462 | 0.50782 | 25.0074 | 50.007
10463 | 0.50781 | 25.0074 | 50.007
10464 | 0.5078 | 25.0074 | 50.007
10465 | 0.50779 | 25.0074 | 50.007
10466 | 0.50778 | 25.0074 | 50.007
10467 | 0.50778 | 25.0074 | 50.007
10468 | 0.50777 | 25.0074 | 50.007
10469 | 0.50776 | 25.0074 | 50.007
10470 | 0.50775 | 25.0074 | 50.007
10471 | 0.50774 | 25.0074 | 50.007
10472 | 0.50773 | 25.0074 | 50.007
10473 | 0.50773 | 25.0073 | 50.007
10474 | 0.50772 | 25.0073 | 50.007
10475 | 0.50771 | 25.0073 | 50.0069
10476 | 0.5077 | 25.0073 | 50.0069
10477 | 0.50769 | 25.0073 | 50.0069
10478 | 0.50769 | 25.0073 | 50.0069
10479 | 0.50768 | 25.0073 | 50.0069
10480 | 0.50767 | 25.0073 | 50.0069
10481 | 0.50766 | 25.0073 | 50.0069
10482 | 0.50765 | 25.0073 | 50.0069
10483 | 0.50765 | 25.0073 | 50.0069
10484 | 0.50764 | 25.0073 | 50.0069
10485 | 0.50763 | 25.0073 | 50.0069
10486 | 0.50762 | 25.0072 | 50.0069
10487 | 0.50761 | 25.0072 | 50.0069
10488 | 0.50761 | 25.0072 | 50.0069
10489 | 0.5076 | 25.0072 | 50.0068
10490 | 0.50759 | 25.0072 | 50.0068
10491 | 0.50758 | 25.0072 | 50.0068
10492 | 0.50757 | 25.0072 | 50.0068
10493 | 0.50756 | 25.0072 | 50.0068
10494 | 0.50756 | 25.0072 | 50.0068
10495 | 0.50755 | 25.0072 | 50.0068
10496 | 0.50754 | 25.0072 | 50.0068
10497 | 0.50753 | 25.0072 | 50.0068
10498 | 0.50753 | 25.0072 | 50.0068
10499 | 0.50752 | 25.0071 | 50.0068
10500 | 0.50751 | 25.0071 | 50.0068
10501 | 0.5075 | 25.0071 | 50.0068
10502 | 0.50749 | 25.0071 | 50.0068
10503 | 0.50749 | 25.0071 | 50.0067
10504 | 0.50748 | 25.0071 | 50.0067
10505 | 0.50747 | 25.0071 | 50.0067
10506 | 0.50746 | 25.0071 | 50.0067
10507 | 0.50745 | 25.0071 | 50.0067
10508 | 0.50745 | 25.0071 | 50.0067
10509 | 0.50744 | 25.0071 | 50.0067
10510 | 0.50743 | 25.0071 | 50.0067
10511 | 0.50742 | 25.0071 | 50.0067
10512 | 0.50741 | 25.0071 | 50.0067
10513 | 0.50741 | 25.007 | 50.0067
10514 | 0.5074 | 25.007 | 50.0067
10515 | 0.50739 | 25.007 | 50.0067
10516 | 0.50738 | 25.007 | 50.0067
10517 | 0.50738 | 25.007 | 50.0066
10518 | 0.50737 | 25.007 | 50.0066
10519 | 0.50736 | 25.007 | 50.0066
10520 | 0.50735 | 25.007 | 50.0066
10521 | 0.50734 | 25.007 | 50.0066
10522 | 0.50734 | 25.007 | 50.0066
10523 | 0.50733 | 25.007 | 50.0066
10524 | 0.50732 | 25.007 | 50.0066
10525 | 0.50731 | 25.007 | 50.0066
10526 | 0.50731 | 25.0069 | 50.0066
10527 | 0.5073 | 25.0069 | 50.0066
10528 | 0.50729 | 25.0069 | 50.0066
10529 | 0.50728 | 25.0069 | 50.0066
10530 | 0.50727 | 25.0069 | 50.0066
10531 | 0.50727 | 25.0069 | 50.0065
10532 | 0.50726 | 25.0069 | 50.0065
10533 | 0.50725 | 25.0069 | 50.0065
10534 | 0.50724 | 25.0069 | 50.0065
10535 | 0.50724 | 25.0069 | 50.0065
10536 | 0.50723 | 25.0069 | 50.0065
10537 | 0.50722 | 25.0069 | 50.0065
10538 | 0.50721 | 25.0069 | 50.0065
10539 | 0.50721 | 25.0069 | 50.0065
10540 | 0.5072 | 25.0068 | 50.0065
10541 | 0.50719 | 25.0068 | 50.0065
10542 | 0.50718 | 25.0068 | 50.0065
10543 | 0.50718 | 25.0068 | 50.0065
10544 | 0.50717 | 25.0068 | 50.0065
10545 | 0.50716 | 25.0068 | 50.0065
10546 | 0.50715 | 25.0068 | 50.0064
10547 | 0.50715 | 25.0068 | 50.0064
10548 | 0.50714 | 25.0068 | 50.0064
10549 | 0.50713 | 25.0068 | 50.0064
10550 | 0.50712 | 25.0068 | 50.0064
10551 | 0.50711 | 25.0068 | 50.0064
10552 | 0.50711 | 25.0068 | 50.0064
10553 | 0.5071 | 25.0068 | 50.0064
10554 | 0.50709 | 25.0067 | 50.0064
10555 | 0.50708 | 25.0067 | 50.0064
10556 | 0.50708 | 25.0067 | 50.0064
10557 | 0.50707 | 25.0067 | 50.0064
10558 | 0.50706 | 25.0067 | 50.0064
10559 | 0.50705 | 25.0067 | 50.0064
10560 | 0.50705 | 25.0067 | 50.0063
10561 | 0.50704 | 25.0067 | 50.0063
10562 | 0.50703 | 25.0067 | 50.0063
10563 | 0.50703 | 25.0067 | 50.0063
10564 | 0.50702 | 25.0067 | 50.0063
10565 | 0.50701 | 25.0067 | 50.0063
10566 | 0.507 | 25.0067 | 50.0063
10567 | 0.507 | 25.0067 | 50.0063
10568 | 0.50699 | 25.0066 | 50.0063
10569 | 0.50698 | 25.0066 | 50.0063
10570 | 0.50697 | 25.0066 | 50.0063
10571 | 0.50697 | 25.0066 | 50.0063
10572 | 0.50696 | 25.0066 | 50.0063
10573 | 0.50695 | 25.0066 | 50.0063
10574 | 0.50694 | 25.0066 | 50.0063
10575 | 0.50694 | 25.0066 | 50.0062
10576 | 0.50693 | 25.0066 | 50.0062
10577 | 0.50692 | 25.0066 | 50.0062
10578 | 0.50691 | 25.0066 | 50.0062
10579 | 0.50691 | 25.0066 | 50.0062
10580 | 0.5069 | 25.0066 | 50.0062
10581 | 0.50689 | 25.0066 | 50.0062
10582 | 0.50689 | 25.0065 | 50.0062
10583 | 0.50688 | 25.0065 | 50.0062
10584 | 0.50687 | 25.0065 | 50.0062
10585 | 0.50686 | 25.0065 | 50.0062
10586 | 0.50686 | 25.0065 | 50.0062
10587 | 0.50685 | 25.0065 | 50.0062
10588 | 0.50684 | 25.0065 | 50.0062
10589 | 0.50683 | 25.0065 | 50.0062
10590 | 0.50683 | 25.0065 | 50.0062
10591 | 0.50682 | 25.0065 | 50.0061
10592 | 0.50681 | 25.0065 | 50.0061
10593 | 0.50681 | 25.0065 | 50.0061
10594 | 0.5068 | 25.0065 | 50.0061
10595 | 0.50679 | 25.0065 | 50.0061
10596 | 0.50678 | 25.0065 | 50.0061
10597 | 0.50678 | 25.0064 | 50.0061
10598 | 0.50677 | 25.0064 | 50.0061
10599 | 0.50676 | 25.0064 | 50.0061
10600 | 0.50676 | 25.0064 | 50.0061
10601 | 0.50675 | 25.0064 | 50.0061
10602 | 0.50674 | 25.0064 | 50.0061
10603 | 0.50673 | 25.0064 | 50.0061
10604 | 0.50673 | 25.0064 | 50.0061
10605 | 0.50672 | 25.0064 | 50.0061
10606 | 0.50671 | 25.0064 | 50.006
10607 | 0.50671 | 25.0064 | 50.006
10608 | 0.5067 | 25.0064 | 50.006
10609 | 0.50669 | 25.0064 | 50.006
10610 | 0.50668 | 25.0064 | 50.006
10611 | 0.50668 | 25.0063 | 50.006
10612 | 0.50667 | 25.0063 | 50.006
10613 | 0.50666 | 25.0063 | 50.006
10614 | 0.50666 | 25.0063 | 50.006
10615 | 0.50665 | 25.0063 | 50.006
10616 | 0.50664 | 25.0063 | 50.006
10617 | 0.50664 | 25.0063 | 50.006
10618 | 0.50663 | 25.0063 | 50.006
10619 | 0.50662 | 25.0063 | 50.006
10620 | 0.50661 | 25.0063 | 50.006
10621 | 0.50661 | 25.0063 | 50.006
10622 | 0.5066 | 25.0063 | 50.0059
10623 | 0.50659 | 25.0063 | 50.0059
10624 | 0.50659 | 25.0063 | 50.0059
10625 | 0.50658 | 25.0063 | 50.0059
10626 | 0.50657 | 25.0062 | 50.0059
10627 | 0.50657 | 25.0062 | 50.0059
10628 | 0.50656 | 25.0062 | 50.0059
10629 | 0.50655 | 25.0062 | 50.0059
10630 | 0.50654 | 25.0062 | 50.0059
10631 | 0.50654 | 25.0062 | 50.0059
10632 | 0.50653 | 25.0062 | 50.0059
10633 | 0.50652 | 25.0062 | 50.0059
10634 | 0.50652 | 25.0062 | 50.0059
10635 | 0.50651 | 25.0062 | 50.0059
10636 | 0.5065 | 25.0062 | 50.0059
10637 | 0.5065 | 25.0062 | 50.0059
10638 | 0.50649 | 25.0062 | 50.0058
10639 | 0.50648 | 25.0062 | 50.0058
10640 | 0.50648 | 25.0062 | 50.0058
10641 | 0.50647 | 25.0062 | 50.0058
10642 | 0.50646 | 25.0061 | 50.0058
10643 | 0.50646 | 25.0061 | 50.0058
10644 | 0.50645 | 25.0061 | 50.0058
10645 | 0.50644 | 25.0061 | 50.0058
10646 | 0.50643 | 25.0061 | 50.0058
10647 | 0.50643 | 25.0061 | 50.0058
10648 | 0.50642 | 25.0061 | 50.0058
10649 | 0.50641 | 25.0061 | 50.0058
10650 | 0.50641 | 25.0061 | 50.0058
10651 | 0.5064 | 25.0061 | 50.0058
10652 | 0.50639 | 25.0061 | 50.0058
10653 | 0.50639 | 25.0061 | 50.0058
10654 | 0.50638 | 25.0061 | 50.0057
10655 | 0.50637 | 25.0061 | 50.0057
10656 | 0.50637 | 25.0061 | 50.0057
10657 | 0.50636 | 25.006 | 50.0057
10658 | 0.50635 | 25.006 | 50.0057
10659 | 0.50635 | 25.006 | 50.0057
10660 | 0.50634 | 25.006 | 50.0057
10661 | 0.50633 | 25.006 | 50.0057
10662 | 0.50633 | 25.006 | 50.0057
10663 | 0.50632 | 25.006 | 50.0057
10664 | 0.50631 | 25.006 | 50.0057
10665 | 0.50631 | 25.006 | 50.0057
10666 | 0.5063 | 25.006 | 50.0057
10667 | 0.50629 | 25.006 | 50.0057
10668 | 0.50629 | 25.006 | 50.0057
10669 | 0.50628 | 25.006 | 50.0057
10670 | 0.50627 | 25.006 | 50.0057
10671 | 0.50627 | 25.006 | 50.0056
10672 | 0.50626 | 25.006 | 50.0056
10673 | 0.50625 | 25.0059 | 50.0056
10674 | 0.50625 | 25.0059 | 50.0056
10675 | 0.50624 | 25.0059 | 50.0056
10676 | 0.50623 | 25.0059 | 50.0056
10677 | 0.50623 | 25.0059 | 50.0056
10678 | 0.50622 | 25.0059 | 50.0056
10679 | 0.50621 | 25.0059 | 50.0056
10680 | 0.50621 | 25.0059 | 50.0056
10681 | 0.5062 | 25.0059 | 50.0056
10682 | 0.50619 | 25.0059 | 50.0056
10683 | 0.50619 | 25.0059 | 50.0056
10684 | 0.50618 | 25.0059 | 50.0056
10685 | 0.50617 | 25.0059 | 50.0056
10686 | 0.50617 | 25.0059 | 50.0056
10687 | 0.50616 | 25.0059 | 50.0056
10688 | 0.50616 | 25.0059 | 50.0055
10689 | 0.50615 | 25.0058 | 50.0055
10690 | 0.50614 | 25.0058 | 50.0055
10691 | 0.50614 | 25.0058 | 50.0055
10692 | 0.50613 | 25.0058 | 50.0055
10693 | 0.50612 | 25.0058 | 50.0055
10694 | 0.50612 | 25.0058 | 50.0055
10695 | 0.50611 | 25.0058 | 50.0055
10696 | 0.5061 | 25.0058 | 50.0055
10697 | 0.5061 | 25.0058 | 50.0055
10698 | 0.50609 | 25.0058 | 50.0055
10699 | 0.50608 | 25.0058 | 50.0055
10700 | 0.50608 | 25.0058 | 50.0055
10701 | 0.50607 | 25.0058 | 50.0055
10702 | 0.50606 | 25.0058 | 50.0055
10703 | 0.50606 | 25.0058 | 50.0055
10704 | 0.50605 | 25.0058 | 50.0055
10705 | 0.50605 | 25.0057 | 50.0054
10706 | 0.50604 | 25.0057 | 50.0054
10707 | 0.50603 | 25.0057 | 50.0054
10708 | 0.50603 | 25.0057 | 50.0054
10709 | 0.50602 | 25.0057 | 50.0054
10710 | 0.50601 | 25.0057 | 50.0054
10711 | 0.50601 | 25.0057 | 50.0054
10712 | 0.506 | 25.0057 | 50.0054
10713 | 0.50599 | 25.0057 | 50.0054
10714 | 0.50599 | 25.0057 | 50.0054
10715 | 0.50598 | 25.0057 | 50.0054
10716 | 0.50598 | 25.0057 | 50.0054
10717 | 0.50597 | 25.0057 | 50.0054
10718 | 0.50596 | 25.0057 | 50.0054
10719 | 0.50596 | 25.0057 | 50.0054
10720 | 0.50595 | 25.0057 | 50.0054
10721 | 0.50594 | 25.0057 | 50.0054
10722 | 0.50594 | 25.0056 | 50.0053
10723 | 0.50593 | 25.0056 | 50.0053
10724 | 0.50593 | 25.0056 | 50.0053
10725 | 0.50592 | 25.0056 | 50.0053
10726 | 0.50591 | 25.0056 | 50.0053
10727 | 0.50591 | 25.0056 | 50.0053
10728 | 0.5059 | 25.0056 | 50.0053
10729 | 0.50589 | 25.0056 | 50.0053
10730 | 0.50589 | 25.0056 | 50.0053
10731 | 0.50588 | 25.0056 | 50.0053
10732 | 0.50588 | 25.0056 | 50.0053
10733 | 0.50587 | 25.0056 | 50.0053
10734 | 0.50586 | 25.0056 | 50.0053
10735 | 0.50586 | 25.0056 | 50.0053
10736 | 0.50585 | 25.0056 | 50.0053
10737 | 0.50584 | 25.0056 | 50.0053
10738 | 0.50584 | 25.0056 | 50.0053
10739 | 0.50583 | 25.0055 | 50.0053
10740 | 0.50583 | 25.0055 | 50.0052
10741 | 0.50582 | 25.0055 | 50.0052
10742 | 0.50581 | 25.0055 | 50.0052
10743 | 0.50581 | 25.0055 | 50.0052
10744 | 0.5058 | 25.0055 | 50.0052
10745 | 0.5058 | 25.0055 | 50.0052
10746 | 0.50579 | 25.0055 | 50.0052
10747 | 0.50578 | 25.0055 | 50.0052
10748 | 0.50578 | 25.0055 | 50.0052
10749 | 0.50577 | 25.0055 | 50.0052
10750 | 0.50576 | 25.0055 | 50.0052
10751 | 0.50576 | 25.0055 | 50.0052
10752 | 0.50575 | 25.0055 | 50.0052
10753 | 0.50575 | 25.0055 | 50.0052
10754 | 0.50574 | 25.0055 | 50.0052
10755 | 0.50573 | 25.0055 | 50.0052
10756 | 0.50573 | 25.0054 | 50.0052
10757 | 0.50572 | 25.0054 | 50.0052
10758 | 0.50572 | 25.0054 | 50.0051
10759 | 0.50571 | 25.0054 | 50.0051
10760 | 0.5057 | 25.0054 | 50.0051
10761 | 0.5057 | 25.0054 | 50.0051
10762 | 0.50569 | 25.0054 | 50.0051
10763 | 0.50569 | 25.0054 | 50.0051
10764 | 0.50568 | 25.0054 | 50.0051
10765 | 0.50567 | 25.0054 | 50.0051
10766 | 0.50567 | 25.0054 | 50.0051
10767 | 0.50566 | 25.0054 | 50.0051
10768 | 0.50566 | 25.0054 | 50.0051
10769 | 0.50565 | 25.0054 | 50.0051
10770 | 0.50564 | 25.0054 | 50.0051
10771 | 0.50564 | 25.0054 | 50.0051
10772 | 0.50563 | 25.0054 | 50.0051
10773 | 0.50563 | 25.0054 | 50.0051
10774 | 0.50562 | 25.0053 | 50.0051
10775 | 0.50561 | 25.0053 | 50.0051
10776 | 0.50561 | 25.0053 | 50.0051
10777 | 0.5056 | 25.0053 | 50.005
10778 | 0.5056 | 25.0053 | 50.005
10779 | 0.50559 | 25.0053 | 50.005
10780 | 0.50558 | 25.0053 | 50.005
10781 | 0.50558 | 25.0053 | 50.005
10782 | 0.50557 | 25.0053 | 50.005
10783 | 0.50557 | 25.0053 | 50.005
10784 | 0.50556 | 25.0053 | 50.005
10785 | 0.50556 | 25.0053 | 50.005
10786 | 0.50555 | 25.0053 | 50.005
10787 | 0.50554 | 25.0053 | 50.005
10788 | 0.50554 | 25.0053 | 50.005
10789 | 0.50553 | 25.0053 | 50.005
10790 | 0.50553 | 25.0053 | 50.005
10791 | 0.50552 | 25.0052 | 50.005
10792 | 0.50551 | 25.0052 | 50.005
10793 | 0.50551 | 25.0052 | 50.005
10794 | 0.5055 | 25.0052 | 50.005
10795 | 0.5055 | 25.0052 | 50.005
10796 | 0.50549 | 25.0052 | 50.0049
10797 | 0.50548 | 25.0052 | 50.0049
10798 | 0.50548 | 25.0052 | 50.0049
10799 | 0.50547 | 25.0052 | 50.0049
10800 | 0.50547 | 25.0052 | 50.0049
10801 | 0.50546 | 25.0052 | 50.0049
10802 | 0.50546 | 25.0052 | 50.0049
10803 | 0.50545 | 25.0052 | 50.0049
10804 | 0.50544 | 25.0052 | 50.0049
10805 | 0.50544 | 25.0052 | 50.0049
10806 | 0.50543 | 25.0052 | 50.0049
10807 | 0.50543 | 25.0052 | 50.0049
10808 | 0.50542 | 25.0052 | 50.0049
10809 | 0.50542 | 25.0052 | 50.0049
10810 | 0.50541 | 25.0051 | 50.0049
10811 | 0.5054 | 25.0051 | 50.0049
10812 | 0.5054 | 25.0051 | 50.0049
10813 | 0.50539 | 25.0051 | 50.0049
10814 | 0.50539 | 25.0051 | 50.0049
10815 | 0.50538 | 25.0051 | 50.0048
10816 | 0.50538 | 25.0051 | 50.0048
10817 | 0.50537 | 25.0051 | 50.0048
10818 | 0.50536 | 25.0051 | 50.0048
10819 | 0.50536 | 25.0051 | 50.0048
10820 | 0.50535 | 25.0051 | 50.0048
10821 | 0.50535 | 25.0051 | 50.0048
10822 | 0.50534 | 25.0051 | 50.0048
10823 | 0.50534 | 25.0051 | 50.0048
10824 | 0.50533 | 25.0051 | 50.0048
10825 | 0.50532 | 25.0051 | 50.0048
10826 | 0.50532 | 25.0051 | 50.0048
10827 | 0.50531 | 25.0051 | 50.0048
10828 | 0.50531 | 25.005 | 50.0048
10829 | 0.5053 | 25.005 | 50.0048
10830 | 0.5053 | 25.005 | 50.0048
10831 | 0.50529 | 25.005 | 50.0048
10832 | 0.50529 | 25.005 | 50.0048
10833 | 0.50528 | 25.005 | 50.0048
10834 | 0.50527 | 25.005 | 50.0048
10835 | 0.50527 | 25.005 | 50.0047
10836 | 0.50526 | 25.005 | 50.0047
10837 | 0.50526 | 25.005 | 50.0047
10838 | 0.50525 | 25.005 | 50.0047
10839 | 0.50525 | 25.005 | 50.0047
10840 | 0.50524 | 25.005 | 50.0047
10841 | 0.50524 | 25.005 | 50.0047
10842 | 0.50523 | 25.005 | 50.0047
10843 | 0.50522 | 25.005 | 50.0047
10844 | 0.50522 | 25.005 | 50.0047
10845 | 0.50521 | 25.005 | 50.0047
10846 | 0.50521 | 25.005 | 50.0047
10847 | 0.5052 | 25.0049 | 50.0047
10848 | 0.5052 | 25.0049 | 50.0047
10849 | 0.50519 | 25.0049 | 50.0047
10850 | 0.50519 | 25.0049 | 50.0047
10851 | 0.50518 | 25.0049 | 50.0047
10852 | 0.50517 | 25.0049 | 50.0047
10853 | 0.50517 | 25.0049 | 50.0047
10854 | 0.50516 | 25.0049 | 50.0047
10855 | 0.50516 | 25.0049 | 50.0046
10856 | 0.50515 | 25.0049 | 50.0046
10857 | 0.50515 | 25.0049 | 50.0046
10858 | 0.50514 | 25.0049 | 50.0046
10859 | 0.50514 | 25.0049 | 50.0046
10860 | 0.50513 | 25.0049 | 50.0046
10861 | 0.50513 | 25.0049 | 50.0046
10862 | 0.50512 | 25.0049 | 50.0046
10863 | 0.50512 | 25.0049 | 50.0046
10864 | 0.50511 | 25.0049 | 50.0046
10865 | 0.5051 | 25.0049 | 50.0046
10866 | 0.5051 | 25.0048 | 50.0046
10867 | 0.50509 | 25.0048 | 50.0046
10868 | 0.50509 | 25.0048 | 50.0046
10869 | 0.50508 | 25.0048 | 50.0046
10870 | 0.50508 | 25.0048 | 50.0046
10871 | 0.50507 | 25.0048 | 50.0046
10872 | 0.50507 | 25.0048 | 50.0046
10873 | 0.50506 | 25.0048 | 50.0046
10874 | 0.50506 | 25.0048 | 50.0046
10875 | 0.50505 | 25.0048 | 50.0046
10876 | 0.50505 | 25.0048 | 50.0045
10877 | 0.50504 | 25.0048 | 50.0045
10878 | 0.50503 | 25.0048 | 50.0045
10879 | 0.50503 | 25.0048 | 50.0045
10880 | 0.50502 | 25.0048 | 50.0045
10881 | 0.50502 | 25.0048 | 50.0045
10882 | 0.50501 | 25.0048 | 50.0045
10883 | 0.50501 | 25.0048 | 50.0045
10884 | 0.505 | 25.0048 | 50.0045
10885 | 0.505 | 25.0048 | 50.0045
10886 | 0.50499 | 25.0047 | 50.0045
10887 | 0.50499 | 25.0047 | 50.0045
10888 | 0.50498 | 25.0047 | 50.0045
10889 | 0.50498 | 25.0047 | 50.0045
10890 | 0.50497 | 25.0047 | 50.0045
10891 | 0.50497 | 25.0047 | 50.0045
10892 | 0.50496 | 25.0047 | 50.0045
10893 | 0.50496 | 25.0047 | 50.0045
10894 | 0.50495 | 25.0047 | 50.0045
10895 | 0.50494 | 25.0047 | 50.0045
10896 | 0.50494 | 25.0047 | 50.0045
10897 | 0.50493 | 25.0047 | 50.0044
10898 | 0.50493 | 25.0047 | 50.0044
10899 | 0.50492 | 25.0047 | 50.0044
10900 | 0.50492 | 25.0047 | 50.0044
10901 | 0.50491 | 25.0047 | 50.0044
10902 | 0.50491 | 25.0047 | 50.0044
10903 | 0.5049 | 25.0047 | 50.0044
10904 | 0.5049 | 25.0047 | 50.0044
10905 | 0.50489 | 25.0047 | 50.0044
10906 | 0.50489 | 25.0046 | 50.0044
10907 | 0.50488 | 25.0046 | 50.0044
10908 | 0.50488 | 25.0046 | 50.0044
10909 | 0.50487 | 25.0046 | 50.0044
10910 | 0.50487 | 25.0046 | 50.0044
10911 | 0.50486 | 25.0046 | 50.0044
10912 | 0.50486 | 25.0046 | 50.0044
10913 | 0.50485 | 25.0046 | 50.0044
10914 | 0.50485 | 25.0046 | 50.0044
10915 | 0.50484 | 25.0046 | 50.0044
10916 | 0.50484 | 25.0046 | 50.0044
10917 | 0.50483 | 25.0046 | 50.0044
10918 | 0.50483 | 25.0046 | 50.0043
10919 | 0.50482 | 25.0046 | 50.0043
10920 | 0.50482 | 25.0046 | 50.0043
10921 | 0.50481 | 25.0046 | 50.0043
10922 | 0.50481 | 25.0046 | 50.0043
10923 | 0.5048 | 25.0046 | 50.0043
10924 | 0.5048 | 25.0046 | 50.0043
10925 | 0.50479 | 25.0046 | 50.0043
10926 | 0.50479 | 25.0046 | 50.0043
10927 | 0.50478 | 25.0045 | 50.0043
10928 | 0.50478 | 25.0045 | 50.0043
10929 | 0.50477 | 25.0045 | 50.0043
10930 | 0.50477 | 25.0045 | 50.0043
10931 | 0.50476 | 25.0045 | 50.0043
10932 | 0.50476 | 25.0045 | 50.0043
10933 | 0.50475 | 25.0045 | 50.0043
10934 | 0.50475 | 25.0045 | 50.0043
10935 | 0.50474 | 25.0045 | 50.0043
10936 | 0.50474 | 25.0045 | 50.0043
10937 | 0.50473 | 25.0045 | 50.0043
10938 | 0.50473 | 25.0045 | 50.0043
10939 | 0.50472 | 25.0045 | 50.0043
10940 | 0.50472 | 25.0045 | 50.0042
10941 | 0.50471 | 25.0045 | 50.0042
10942 | 0.50471 | 25.0045 | 50.0042
10943 | 0.5047 | 25.0045 | 50.0042
10944 | 0.5047 | 25.0045 | 50.0042
10945 | 0.50469 | 25.0045 | 50.0042
10946 | 0.50469 | 25.0045 | 50.0042
10947 | 0.50468 | 25.0045 | 50.0042
10948 | 0.50468 | 25.0044 | 50.0042
10949 | 0.50467 | 25.0044 | 50.0042
10950 | 0.50467 | 25.0044 | 50.0042
10951 | 0.50466 | 25.0044 | 50.0042
10952 | 0.50466 | 25.0044 | 50.0042
10953 | 0.50465 | 25.0044 | 50.0042
10954 | 0.50465 | 25.0044 | 50.0042
10955 | 0.50464 | 25.0044 | 50.0042
10956 | 0.50464 | 25.0044 | 50.0042
10957 | 0.50463 | 25.0044 | 50.0042
10958 | 0.50463 | 25.0044 | 50.0042
10959 | 0.50462 | 25.0044 | 50.0042
10960 | 0.50462 | 25.0044 | 50.0042
10961 | 0.50461 | 25.0044 | 50.0042
10962 | 0.50461 | 25.0044 | 50.0042
10963 | 0.5046 | 25.0044 | 50.0041
10964 | 0.5046 | 25.0044 | 50.0041
10965 | 0.50459 | 25.0044 | 50.0041
10966 | 0.50459 | 25.0044 | 50.0041
10967 | 0.50458 | 25.0044 | 50.0041
10968 | 0.50458 | 25.0044 | 50.0041
10969 | 0.50457 | 25.0043 | 50.0041
10970 | 0.50457 | 25.0043 | 50.0041
10971 | 0.50456 | 25.0043 | 50.0041
10972 | 0.50456 | 25.0043 | 50.0041
10973 | 0.50455 | 25.0043 | 50.0041
10974 | 0.50455 | 25.0043 | 50.0041
10975 | 0.50454 | 25.0043 | 50.0041
10976 | 0.50454 | 25.0043 | 50.0041
10977 | 0.50453 | 25.0043 | 50.0041
10978 | 0.50453 | 25.0043 | 50.0041
10979 | 0.50452 | 25.0043 | 50.0041
10980 | 0.50452 | 25.0043 | 50.0041
10981 | 0.50451 | 25.0043 | 50.0041
10982 | 0.50451 | 25.0043 | 50.0041
10983 | 0.50451 | 25.0043 | 50.0041
10984 | 0.5045 | 25.0043 | 50.0041
10985 | 0.5045 | 25.0043 | 50.0041
10986 | 0.50449 | 25.0043 | 50.004
10987 | 0.50449 | 25.0043 | 50.004
10988 | 0.50448 | 25.0043 | 50.004
10989 | 0.50448 | 25.0043 | 50.004
10990 | 0.50447 | 25.0043 | 50.004
10991 | 0.50447 | 25.0042 | 50.004
10992 | 0.50446 | 25.0042 | 50.004
10993 | 0.50446 | 25.0042 | 50.004
10994 | 0.50445 | 25.0042 | 50.004
10995 | 0.50445 | 25.0042 | 50.004
10996 | 0.50444 | 25.0042 | 50.004
10997 | 0.50444 | 25.0042 | 50.004
10998 | 0.50443 | 25.0042 | 50.004
10999 | 0.50443 | 25.0042 | 50.004
11000 | 0.50443 | 25.0042 | 50.004
11001 | 0.50442 | 25.0042 | 50.004
11002 | 0.50442 | 25.0042 | 50.004
11003 | 0.50441 | 25.0042 | 50.004
11004 | 0.50441 | 25.0042 | 50.004
11005 | 0.5044 | 25.0042 | 50.004
11006 | 0.5044 | 25.0042 | 50.004
11007 | 0.50439 | 25.0042 | 50.004
11008 | 0.50439 | 25.0042 | 50.004
11009 | 0.50438 | 25.0042 | 50.0039
11010 | 0.50438 | 25.0042 | 50.0039
11011 | 0.50437 | 25.0042 | 50.0039
11012 | 0.50437 | 25.0042 | 50.0039
11013 | 0.50436 | 25.0042 | 50.0039
11014 | 0.50436 | 25.0041 | 50.0039
11015 | 0.50436 | 25.0041 | 50.0039
11016 | 0.50435 | 25.0041 | 50.0039
11017 | 0.50435 | 25.0041 | 50.0039
11018 | 0.50434 | 25.0041 | 50.0039
11019 | 0.50434 | 25.0041 | 50.0039
11020 | 0.50433 | 25.0041 | 50.0039
11021 | 0.50433 | 25.0041 | 50.0039
11022 | 0.50432 | 25.0041 | 50.0039
11023 | 0.50432 | 25.0041 | 50.0039
11024 | 0.50431 | 25.0041 | 50.0039
11025 | 0.50431 | 25.0041 | 50.0039
11026 | 0.50431 | 25.0041 | 50.0039
11027 | 0.5043 | 25.0041 | 50.0039
11028 | 0.5043 | 25.0041 | 50.0039
11029 | 0.50429 | 25.0041 | 50.0039
11030 | 0.50429 | 25.0041 | 50.0039
11031 | 0.50428 | 25.0041 | 50.0039
11032 | 0.50428 | 25.0041 | 50.0039
11033 | 0.50427 | 25.0041 | 50.0038
11034 | 0.50427 | 25.0041 | 50.0038
11035 | 0.50426 | 25.0041 | 50.0038
11036 | 0.50426 | 25.0041 | 50.0038
11037 | 0.50426 | 25.004 | 50.0038
11038 | 0.50425 | 25.004 | 50.0038
11039 | 0.50425 | 25.004 | 50.0038
11040 | 0.50424 | 25.004 | 50.0038
11041 | 0.50424 | 25.004 | 50.0038
11042 | 0.50423 | 25.004 | 50.0038
11043 | 0.50423 | 25.004 | 50.0038
11044 | 0.50422 | 25.004 | 50.0038
11045 | 0.50422 | 25.004 | 50.0038
11046 | 0.50422 | 25.004 | 50.0038
11047 | 0.50421 | 25.004 | 50.0038
11048 | 0.50421 | 25.004 | 50.0038
11049 | 0.5042 | 25.004 | 50.0038
11050 | 0.5042 | 25.004 | 50.0038
11051 | 0.50419 | 25.004 | 50.0038
11052 | 0.50419 | 25.004 | 50.0038
11053 | 0.50418 | 25.004 | 50.0038
11054 | 0.50418 | 25.004 | 50.0038
11055 | 0.50418 | 25.004 | 50.0038
11056 | 0.50417 | 25.004 | 50.0038
11057 | 0.50417 | 25.004 | 50.0038
11058 | 0.50416 | 25.004 | 50.0037
11059 | 0.50416 | 25.004 | 50.0037
11060 | 0.50415 | 25.0039 | 50.0037
11061 | 0.50415 | 25.0039 | 50.0037
11062 | 0.50414 | 25.0039 | 50.0037
11063 | 0.50414 | 25.0039 | 50.0037
11064 | 0.50414 | 25.0039 | 50.0037
11065 | 0.50413 | 25.0039 | 50.0037
11066 | 0.50413 | 25.0039 | 50.0037
11067 | 0.50412 | 25.0039 | 50.0037
11068 | 0.50412 | 25.0039 | 50.0037
11069 | 0.50411 | 25.0039 | 50.0037
11070 | 0.50411 | 25.0039 | 50.0037
11071 | 0.50411 | 25.0039 | 50.0037
11072 | 0.5041 | 25.0039 | 50.0037
11073 | 0.5041 | 25.0039 | 50.0037
11074 | 0.50409 | 25.0039 | 50.0037
11075 | 0.50409 | 25.0039 | 50.0037
11076 | 0.50408 | 25.0039 | 50.0037
11077 | 0.50408 | 25.0039 | 50.0037
11078 | 0.50407 | 25.0039 | 50.0037
11079 | 0.50407 | 25.0039 | 50.0037
11080 | 0.50407 | 25.0039 | 50.0037
11081 | 0.50406 | 25.0039 | 50.0037
11082 | 0.50406 | 25.0039 | 50.0037
11083 | 0.50405 | 25.0039 | 50.0037
11084 | 0.50405 | 25.0039 | 50.0036
11085 | 0.50404 | 25.0038 | 50.0036
11086 | 0.50404 | 25.0038 | 50.0036
11087 | 0.50404 | 25.0038 | 50.0036
11088 | 0.50403 | 25.0038 | 50.0036
11089 | 0.50403 | 25.0038 | 50.0036
11090 | 0.50402 | 25.0038 | 50.0036
11091 | 0.50402 | 25.0038 | 50.0036
11092 | 0.50401 | 25.0038 | 50.0036
11093 | 0.50401 | 25.0038 | 50.0036
11094 | 0.50401 | 25.0038 | 50.0036
11095 | 0.504 | 25.0038 | 50.0036
11096 | 0.504 | 25.0038 | 50.0036
11097 | 0.50399 | 25.0038 | 50.0036
11098 | 0.50399 | 25.0038 | 50.0036
11099 | 0.50399 | 25.0038 | 50.0036
11100 | 0.50398 | 25.0038 | 50.0036
11101 | 0.50398 | 25.0038 | 50.0036
11102 | 0.50397 | 25.0038 | 50.0036
11103 | 0.50397 | 25.0038 | 50.0036
11104 | 0.50396 | 25.0038 | 50.0036
11105 | 0.50396 | 25.0038 | 50.0036
11106 | 0.50396 | 25.0038 | 50.0036
11107 | 0.50395 | 25.0038 | 50.0036
11108 | 0.50395 | 25.0038 | 50.0036
11109 | 0.50394 | 25.0037 | 50.0036
11110 | 0.50394 | 25.0037 | 50.0035
11111 | 0.50393 | 25.0037 | 50.0035
11112 | 0.50393 | 25.0037 | 50.0035
11113 | 0.50393 | 25.0037 | 50.0035
11114 | 0.50392 | 25.0037 | 50.0035
11115 | 0.50392 | 25.0037 | 50.0035
11116 | 0.50391 | 25.0037 | 50.0035
11117 | 0.50391 | 25.0037 | 50.0035
11118 | 0.50391 | 25.0037 | 50.0035
11119 | 0.5039 | 25.0037 | 50.0035
11120 | 0.5039 | 25.0037 | 50.0035
11121 | 0.50389 | 25.0037 | 50.0035
11122 | 0.50389 | 25.0037 | 50.0035
11123 | 0.50389 | 25.0037 | 50.0035
11124 | 0.50388 | 25.0037 | 50.0035
11125 | 0.50388 | 25.0037 | 50.0035
11126 | 0.50387 | 25.0037 | 50.0035
11127 | 0.50387 | 25.0037 | 50.0035
11128 | 0.50386 | 25.0037 | 50.0035
11129 | 0.50386 | 25.0037 | 50.0035
11130 | 0.50386 | 25.0037 | 50.0035
11131 | 0.50385 | 25.0037 | 50.0035
11132 | 0.50385 | 25.0037 | 50.0035
11133 | 0.50384 | 25.0037 | 50.0035
11134 | 0.50384 | 25.0037 | 50.0035
11135 | 0.50384 | 25.0036 | 50.0035
11136 | 0.50383 | 25.0036 | 50.0035
11137 | 0.50383 | 25.0036 | 50.0034
11138 | 0.50382 | 25.0036 | 50.0034
11139 | 0.50382 | 25.0036 | 50.0034
11140 | 0.50382 | 25.0036 | 50.0034
11141 | 0.50381 | 25.0036 | 50.0034
11142 | 0.50381 | 25.0036 | 50.0034
11143 | 0.5038 | 25.0036 | 50.0034
11144 | 0.5038 | 25.0036 | 50.0034
11145 | 0.5038 | 25.0036 | 50.0034
11146 | 0.50379 | 25.0036 | 50.0034
11147 | 0.50379 | 25.0036 | 50.0034
11148 | 0.50378 | 25.0036 | 50.0034
11149 | 0.50378 | 25.0036 | 50.0034
11150 | 0.50378 | 25.0036 | 50.0034
11151 | 0.50377 | 25.0036 | 50.0034
11152 | 0.50377 | 25.0036 | 50.0034
11153 | 0.50376 | 25.0036 | 50.0034
11154 | 0.50376 | 25.0036 | 50.0034
11155 | 0.50376 | 25.0036 | 50.0034
11156 | 0.50375 | 25.0036 | 50.0034
11157 | 0.50375 | 25.0036 | 50.0034
11158 | 0.50374 | 25.0036 | 50.0034
11159 | 0.50374 | 25.0036 | 50.0034
11160 | 0.50374 | 25.0036 | 50.0034
11161 | 0.50373 | 25.0035 | 50.0034
11162 | 0.50373 | 25.0035 | 50.0034
11163 | 0.50372 | 25.0035 | 50.0034
11164 | 0.50372 | 25.0035 | 50.0034
11165 | 0.50372 | 25.0035 | 50.0033
11166 | 0.50371 | 25.0035 | 50.0033
11167 | 0.50371 | 25.0035 | 50.0033
11168 | 0.5037 | 25.0035 | 50.0033
11169 | 0.5037 | 25.0035 | 50.0033
11170 | 0.5037 | 25.0035 | 50.0033
11171 | 0.50369 | 25.0035 | 50.0033
11172 | 0.50369 | 25.0035 | 50.0033
11173 | 0.50369 | 25.0035 | 50.0033
11174 | 0.50368 | 25.0035 | 50.0033
11175 | 0.50368 | 25.0035 | 50.0033
11176 | 0.50367 | 25.0035 | 50.0033
11177 | 0.50367 | 25.0035 | 50.0033
11178 | 0.50367 | 25.0035 | 50.0033
11179 | 0.50366 | 25.0035 | 50.0033
11180 | 0.50366 | 25.0035 | 50.0033
11181 | 0.50365 | 25.0035 | 50.0033
11182 | 0.50365 | 25.0035 | 50.0033
11183 | 0.50365 | 25.0035 | 50.0033
11184 | 0.50364 | 25.0035 | 50.0033
11185 | 0.50364 | 25.0035 | 50.0033
11186 | 0.50363 | 25.0035 | 50.0033
11187 | 0.50363 | 25.0035 | 50.0033
11188 | 0.50363 | 25.0034 | 50.0033
11189 | 0.50362 | 25.0034 | 50.0033
11190 | 0.50362 | 25.0034 | 50.0033
11191 | 0.50362 | 25.0034 | 50.0033
11192 | 0.50361 | 25.0034 | 50.0033
11193 | 0.50361 | 25.0034 | 50.0033
11194 | 0.5036 | 25.0034 | 50.0032
11195 | 0.5036 | 25.0034 | 50.0032
11196 | 0.5036 | 25.0034 | 50.0032
11197 | 0.50359 | 25.0034 | 50.0032
11198 | 0.50359 | 25.0034 | 50.0032
11199 | 0.50359 | 25.0034 | 50.0032
11200 | 0.50358 | 25.0034 | 50.0032
11201 | 0.50358 | 25.0034 | 50.0032
11202 | 0.50357 | 25.0034 | 50.0032
11203 | 0.50357 | 25.0034 | 50.0032
11204 | 0.50357 | 25.0034 | 50.0032
11205 | 0.50356 | 25.0034 | 50.0032
11206 | 0.50356 | 25.0034 | 50.0032
11207 | 0.50356 | 25.0034 | 50.0032
11208 | 0.50355 | 25.0034 | 50.0032
11209 | 0.50355 | 25.0034 | 50.0032
11210 | 0.50354 | 25.0034 | 50.0032
11211 | 0.50354 | 25.0034 | 50.0032
11212 | 0.50354 | 25.0034 | 50.0032
11213 | 0.50353 | 25.0034 | 50.0032
11214 | 0.50353 | 25.0034 | 50.0032
11215 | 0.50353 | 25.0034 | 50.0032
11216 | 0.50352 | 25.0033 | 50.0032
11217 | 0.50352 | 25.0033 | 50.0032
11218 | 0.50351 | 25.0033 | 50.0032
11219 | 0.50351 | 25.0033 | 50.0032
11220 | 0.50351 | 25.0033 | 50.0032
11221 | 0.5035 | 25.0033 | 50.0032
11222 | 0.5035 | 25.0033 | 50.0032
11223 | 0.5035 | 25.0033 | 50.0031
11224 | 0.50349 | 25.0033 | 50.0031
11225 | 0.50349 | 25.0033 | 50.0031
11226 | 0.50348 | 25.0033 | 50.0031
11227 | 0.50348 | 25.0033 | 50.0031
11228 | 0.50348 | 25.0033 | 50.0031
11229 | 0.50347 | 25.0033 | 50.0031
11230 | 0.50347 | 25.0033 | 50.0031
11231 | 0.50347 | 25.0033 | 50.0031
11232 | 0.50346 | 25.0033 | 50.0031
11233 | 0.50346 | 25.0033 | 50.0031
11234 | 0.50345 | 25.0033 | 50.0031
11235 | 0.50345 | 25.0033 | 50.0031
11236 | 0.50345 | 25.0033 | 50.0031
11237 | 0.50344 | 25.0033 | 50.0031
11238 | 0.50344 | 25.0033 | 50.0031
11239 | 0.50344 | 25.0033 | 50.0031
11240 | 0.50343 | 25.0033 | 50.0031
11241 | 0.50343 | 25.0033 | 50.0031
11242 | 0.50343 | 25.0033 | 50.0031
11243 | 0.50342 | 25.0033 | 50.0031
11244 | 0.50342 | 25.0033 | 50.0031
11245 | 0.50342 | 25.0032 | 50.0031
11246 | 0.50341 | 25.0032 | 50.0031
11247 | 0.50341 | 25.0032 | 50.0031
11248 | 0.5034 | 25.0032 | 50.0031
11249 | 0.5034 | 25.0032 | 50.0031
11250 | 0.5034 | 25.0032 | 50.0031
11251 | 0.50339 | 25.0032 | 50.0031
11252 | 0.50339 | 25.0032 | 50.0031
11253 | 0.50339 | 25.0032 | 50.0031
11254 | 0.50338 | 25.0032 | 50.003
11255 | 0.50338 | 25.0032 | 50.003
11256 | 0.50338 | 25.0032 | 50.003
11257 | 0.50337 | 25.0032 | 50.003
11258 | 0.50337 | 25.0032 | 50.003
11259 | 0.50336 | 25.0032 | 50.003
11260 | 0.50336 | 25.0032 | 50.003
11261 | 0.50336 | 25.0032 | 50.003
11262 | 0.50335 | 25.0032 | 50.003
11263 | 0.50335 | 25.0032 | 50.003
11264 | 0.50335 | 25.0032 | 50.003
11265 | 0.50334 | 25.0032 | 50.003
11266 | 0.50334 | 25.0032 | 50.003
11267 | 0.50334 | 25.0032 | 50.003
11268 | 0.50333 | 25.0032 | 50.003
11269 | 0.50333 | 25.0032 | 50.003
11270 | 0.50333 | 25.0032 | 50.003
11271 | 0.50332 | 25.0032 | 50.003
11272 | 0.50332 | 25.0032 | 50.003
11273 | 0.50332 | 25.0032 | 50.003
11274 | 0.50331 | 25.0031 | 50.003
11275 | 0.50331 | 25.0031 | 50.003
11276 | 0.5033 | 25.0031 | 50.003
11277 | 0.5033 | 25.0031 | 50.003
11278 | 0.5033 | 25.0031 | 50.003
11279 | 0.50329 | 25.0031 | 50.003
11280 | 0.50329 | 25.0031 | 50.003
11281 | 0.50329 | 25.0031 | 50.003
11282 | 0.50328 | 25.0031 | 50.003
11283 | 0.50328 | 25.0031 | 50.003
11284 | 0.50328 | 25.0031 | 50.003
11285 | 0.50327 | 25.0031 | 50.0029
11286 | 0.50327 | 25.0031 | 50.0029
11287 | 0.50327 | 25.0031 | 50.0029
11288 | 0.50326 | 25.0031 | 50.0029
11289 | 0.50326 | 25.0031 | 50.0029
11290 | 0.50326 | 25.0031 | 50.0029
11291 | 0.50325 | 25.0031 | 50.0029
11292 | 0.50325 | 25.0031 | 50.0029
11293 | 0.50325 | 25.0031 | 50.0029
11294 | 0.50324 | 25.0031 | 50.0029
11295 | 0.50324 | 25.0031 | 50.0029
11296 | 0.50324 | 25.0031 | 50.0029
11297 | 0.50323 | 25.0031 | 50.0029
11298 | 0.50323 | 25.0031 | 50.0029
11299 | 0.50323 | 25.0031 | 50.0029
11300 | 0.50322 | 25.0031 | 50.0029
11301 | 0.50322 | 25.0031 | 50.0029
11302 | 0.50322 | 25.0031 | 50.0029
11303 | 0.50321 | 25.0031 | 50.0029
11304 | 0.50321 | 25.0031 | 50.0029
11305 | 0.50321 | 25.003 | 50.0029
11306 | 0.5032 | 25.003 | 50.0029
11307 | 0.5032 | 25.003 | 50.0029
11308 | 0.50319 | 25.003 | 50.0029
11309 | 0.50319 | 25.003 | 50.0029
11310 | 0.50319 | 25.003 | 50.0029
11311 | 0.50318 | 25.003 | 50.0029
11312 | 0.50318 | 25.003 | 50.0029
11313 | 0.50318 | 25.003 | 50.0029
11314 | 0.50317 | 25.003 | 50.0029
11315 | 0.50317 | 25.003 | 50.0029
11316 | 0.50317 | 25.003 | 50.0029
11317 | 0.50316 | 25.003 | 50.0029
11318 | 0.50316 | 25.003 | 50.0028
11319 | 0.50316 | 25.003 | 50.0028
11320 | 0.50315 | 25.003 | 50.0028
11321 | 0.50315 | 25.003 | 50.0028
11322 | 0.50315 | 25.003 | 50.0028
11323 | 0.50314 | 25.003 | 50.0028
11324 | 0.50314 | 25.003 | 50.0028
11325 | 0.50314 | 25.003 | 50.0028
11326 | 0.50313 | 25.003 | 50.0028
11327 | 0.50313 | 25.003 | 50.0028
11328 | 0.50313 | 25.003 | 50.0028
11329 | 0.50312 | 25.003 | 50.0028
11330 | 0.50312 | 25.003 | 50.0028
11331 | 0.50312 | 25.003 | 50.0028
11332 | 0.50311 | 25.003 | 50.0028
11333 | 0.50311 | 25.003 | 50.0028
11334 | 0.50311 | 25.003 | 50.0028
11335 | 0.5031 | 25.003 | 50.0028
11336 | 0.5031 | 25.0029 | 50.0028
11337 | 0.5031 | 25.0029 | 50.0028
11338 | 0.5031 | 25.0029 | 50.0028
11339 | 0.50309 | 25.0029 | 50.0028
11340 | 0.50309 | 25.0029 | 50.0028
11341 | 0.50309 | 25.0029 | 50.0028
11342 | 0.50308 | 25.0029 | 50.0028
11343 | 0.50308 | 25.0029 | 50.0028
11344 | 0.50308 | 25.0029 | 50.0028
11345 | 0.50307 | 25.0029 | 50.0028
11346 | 0.50307 | 25.0029 | 50.0028
11347 | 0.50307 | 25.0029 | 50.0028
11348 | 0.50306 | 25.0029 | 50.0028
11349 | 0.50306 | 25.0029 | 50.0028
11350 | 0.50306 | 25.0029 | 50.0028
11351 | 0.50305 | 25.0029 | 50.0028
11352 | 0.50305 | 25.0029 | 50.0027
11353 | 0.50305 | 25.0029 | 50.0027
11354 | 0.50304 | 25.0029 | 50.0027
11355 | 0.50304 | 25.0029 | 50.0027
11356 | 0.50304 | 25.0029 | 50.0027
11357 | 0.50303 | 25.0029 | 50.0027
11358 | 0.50303 | 25.0029 | 50.0027
11359 | 0.50303 | 25.0029 | 50.0027
11360 | 0.50302 | 25.0029 | 50.0027
11361 | 0.50302 | 25.0029 | 50.0027
11362 | 0.50302 | 25.0029 | 50.0027
11363 | 0.50301 | 25.0029 | 50.0027
11364 | 0.50301 | 25.0029 | 50.0027
11365 | 0.50301 | 25.0029 | 50.0027
11366 | 0.503 | 25.0029 | 50.0027
11367 | 0.503 | 25.0029 | 50.0027
11368 | 0.503 | 25.0029 | 50.0027
11369 | 0.503 | 25.0028 | 50.0027
11370 | 0.50299 | 25.0028 | 50.0027
11371 | 0.50299 | 25.0028 | 50.0027
11372 | 0.50299 | 25.0028 | 50.0027
11373 | 0.50298 | 25.0028 | 50.0027
11374 | 0.50298 | 25.0028 | 50.0027
11375 | 0.50298 | 25.0028 | 50.0027
11376 | 0.50297 | 25.0028 | 50.0027
11377 | 0.50297 | 25.0028 | 50.0027
11378 | 0.50297 | 25.0028 | 50.0027
11379 | 0.50296 | 25.0028 | 50.0027
11380 | 0.50296 | 25.0028 | 50.0027
11381 | 0.50296 | 25.0028 | 50.0027
11382 | 0.50295 | 25.0028 | 50.0027
11383 | 0.50295 | 25.0028 | 50.0027
11384 | 0.50295 | 25.0028 | 50.0027
11385 | 0.50295 | 25.0028 | 50.0027
11386 | 0.50294 | 25.0028 | 50.0027
11387 | 0.50294 | 25.0028 | 50.0026
11388 | 0.50294 | 25.0028 | 50.0026
11389 | 0.50293 | 25.0028 | 50.0026
11390 | 0.50293 | 25.0028 | 50.0026
11391 | 0.50293 | 25.0028 | 50.0026
11392 | 0.50292 | 25.0028 | 50.0026
11393 | 0.50292 | 25.0028 | 50.0026
11394 | 0.50292 | 25.0028 | 50.0026
11395 | 0.50291 | 25.0028 | 50.0026
11396 | 0.50291 | 25.0028 | 50.0026
11397 | 0.50291 | 25.0028 | 50.0026
11398 | 0.5029 | 25.0028 | 50.0026
11399 | 0.5029 | 25.0028 | 50.0026
11400 | 0.5029 | 25.0028 | 50.0026
11401 | 0.5029 | 25.0028 | 50.0026
11402 | 0.50289 | 25.0028 | 50.0026
11403 | 0.50289 | 25.0027 | 50.0026
11404 | 0.50289 | 25.0027 | 50.0026
11405 | 0.50288 | 25.0027 | 50.0026
11406 | 0.50288 | 25.0027 | 50.0026
11407 | 0.50288 | 25.0027 | 50.0026
11408 | 0.50287 | 25.0027 | 50.0026
11409 | 0.50287 | 25.0027 | 50.0026
11410 | 0.50287 | 25.0027 | 50.0026
11411 | 0.50287 | 25.0027 | 50.0026
11412 | 0.50286 | 25.0027 | 50.0026
11413 | 0.50286 | 25.0027 | 50.0026
11414 | 0.50286 | 25.0027 | 50.0026
11415 | 0.50285 | 25.0027 | 50.0026
11416 | 0.50285 | 25.0027 | 50.0026
11417 | 0.50285 | 25.0027 | 50.0026
11418 | 0.50284 | 25.0027 | 50.0026
11419 | 0.50284 | 25.0027 | 50.0026
11420 | 0.50284 | 25.0027 | 50.0026
11421 | 0.50283 | 25.0027 | 50.0026
11422 | 0.50283 | 25.0027 | 50.0026
11423 | 0.50283 | 25.0027 | 50.0025
11424 | 0.50283 | 25.0027 | 50.0025
11425 | 0.50282 | 25.0027 | 50.0025
11426 | 0.50282 | 25.0027 | 50.0025
11427 | 0.50282 | 25.0027 | 50.0025
11428 | 0.50281 | 25.0027 | 50.0025
11429 | 0.50281 | 25.0027 | 50.0025
11430 | 0.50281 | 25.0027 | 50.0025
11431 | 0.50281 | 25.0027 | 50.0025
11432 | 0.5028 | 25.0027 | 50.0025
11433 | 0.5028 | 25.0027 | 50.0025
11434 | 0.5028 | 25.0027 | 50.0025
11435 | 0.50279 | 25.0027 | 50.0025
11436 | 0.50279 | 25.0027 | 50.0025
11437 | 0.50279 | 25.0027 | 50.0025
11438 | 0.50278 | 25.0026 | 50.0025
11439 | 0.50278 | 25.0026 | 50.0025
11440 | 0.50278 | 25.0026 | 50.0025
11441 | 0.50278 | 25.0026 | 50.0025
11442 | 0.50277 | 25.0026 | 50.0025
11443 | 0.50277 | 25.0026 | 50.0025
11444 | 0.50277 | 25.0026 | 50.0025
11445 | 0.50276 | 25.0026 | 50.0025
11446 | 0.50276 | 25.0026 | 50.0025
11447 | 0.50276 | 25.0026 | 50.0025
11448 | 0.50276 | 25.0026 | 50.0025
11449 | 0.50275 | 25.0026 | 50.0025
11450 | 0.50275 | 25.0026 | 50.0025
11451 | 0.50275 | 25.0026 | 50.0025
11452 | 0.50274 | 25.0026 | 50.0025
11453 | 0.50274 | 25.0026 | 50.0025
11454 | 0.50274 | 25.0026 | 50.0025
11455 | 0.50273 | 25.0026 | 50.0025
11456 | 0.50273 | 25.0026 | 50.0025
11457 | 0.50273 | 25.0026 | 50.0025
11458 | 0.50273 | 25.0026 | 50.0025
11459 | 0.50272 | 25.0026 | 50.0025
11460 | 0.50272 | 25.0026 | 50.0025
11461 | 0.50272 | 25.0026 | 50.0024
11462 | 0.50271 | 25.0026 | 50.0024
11463 | 0.50271 | 25.0026 | 50.0024
11464 | 0.50271 | 25.0026 | 50.0024
11465 | 0.50271 | 25.0026 | 50.0024
11466 | 0.5027 | 25.0026 | 50.0024
11467 | 0.5027 | 25.0026 | 50.0024
11468 | 0.5027 | 25.0026 | 50.0024
11469 | 0.50269 | 25.0026 | 50.0024
11470 | 0.50269 | 25.0026 | 50.0024
11471 | 0.50269 | 25.0026 | 50.0024
11472 | 0.50269 | 25.0026 | 50.0024
11473 | 0.50268 | 25.0026 | 50.0024
11474 | 0.50268 | 25.0025 | 50.0024
11475 | 0.50268 | 25.0025 | 50.0024
11476 | 0.50267 | 25.0025 | 50.0024
11477 | 0.50267 | 25.0025 | 50.0024
11478 | 0.50267 | 25.0025 | 50.0024
11479 | 0.50267 | 25.0025 | 50.0024
11480 | 0.50266 | 25.0025 | 50.0024
11481 | 0.50266 | 25.0025 | 50.0024
11482 | 0.50266 | 25.0025 | 50.0024
11483 | 0.50266 | 25.0025 | 50.0024
11484 | 0.50265 | 25.0025 | 50.0024
11485 | 0.50265 | 25.0025 | 50.0024
11486 | 0.50265 | 25.0025 | 50.0024
11487 | 0.50264 | 25.0025 | 50.0024
11488 | 0.50264 | 25.0025 | 50.0024
11489 | 0.50264 | 25.0025 | 50.0024
11490 | 0.50264 | 25.0025 | 50.0024
11491 | 0.50263 | 25.0025 | 50.0024
11492 | 0.50263 | 25.0025 | 50.0024
11493 | 0.50263 | 25.0025 | 50.0024
11494 | 0.50262 | 25.0025 | 50.0024
11495 | 0.50262 | 25.0025 | 50.0024
11496 | 0.50262 | 25.0025 | 50.0024
11497 | 0.50262 | 25.0025 | 50.0024
11498 | 0.50261 | 25.0025 | 50.0024
11499 | 0.50261 | 25.0025 | 50.0024
11500 | 0.50261 | 25.0025 | 50.0023
11501 | 0.5026 | 25.0025 | 50.0023
11502 | 0.5026 | 25.0025 | 50.0023
11503 | 0.5026 | 25.0025 | 50.0023
11504 | 0.5026 | 25.0025 | 50.0023
11505 | 0.50259 | 25.0025 | 50.0023
11506 | 0.50259 | 25.0025 | 50.0023
11507 | 0.50259 | 25.0025 | 50.0023
11508 | 0.50259 | 25.0025 | 50.0023
11509 | 0.50258 | 25.0025 | 50.0023
11510 | 0.50258 | 25.0025 | 50.0023
11511 | 0.50258 | 25.0025 | 50.0023
11512 | 0.50257 | 25.0024 | 50.0023
11513 | 0.50257 | 25.0024 | 50.0023
11514 | 0.50257 | 25.0024 | 50.0023
11515 | 0.50257 | 25.0024 | 50.0023
11516 | 0.50256 | 25.0024 | 50.0023
11517 | 0.50256 | 25.0024 | 50.0023
11518 | 0.50256 | 25.0024 | 50.0023
11519 | 0.50256 | 25.0024 | 50.0023
11520 | 0.50255 | 25.0024 | 50.0023
11521 | 0.50255 | 25.0024 | 50.0023
11522 | 0.50255 | 25.0024 | 50.0023
11523 | 0.50255 | 25.0024 | 50.0023
11524 | 0.50254 | 25.0024 | 50.0023
11525 | 0.50254 | 25.0024 | 50.0023
11526 | 0.50254 | 25.0024 | 50.0023
11527 | 0.50253 | 25.0024 | 50.0023
11528 | 0.50253 | 25.0024 | 50.0023
11529 | 0.50253 | 25.0024 | 50.0023
11530 | 0.50253 | 25.0024 | 50.0023
11531 | 0.50252 | 25.0024 | 50.0023
11532 | 0.50252 | 25.0024 | 50.0023
11533 | 0.50252 | 25.0024 | 50.0023
11534 | 0.50252 | 25.0024 | 50.0023
11535 | 0.50251 | 25.0024 | 50.0023
11536 | 0.50251 | 25.0024 | 50.0023
11537 | 0.50251 | 25.0024 | 50.0023
11538 | 0.50251 | 25.0024 | 50.0023
11539 | 0.5025 | 25.0024 | 50.0023
11540 | 0.5025 | 25.0024 | 50.0023
11541 | 0.5025 | 25.0024 | 50.0022
11542 | 0.50249 | 25.0024 | 50.0022
11543 | 0.50249 | 25.0024 | 50.0022
11544 | 0.50249 | 25.0024 | 50.0022
11545 | 0.50249 | 25.0024 | 50.0022
11546 | 0.50248 | 25.0024 | 50.0022
11547 | 0.50248 | 25.0024 | 50.0022
11548 | 0.50248 | 25.0024 | 50.0022
11549 | 0.50248 | 25.0024 | 50.0022
11550 | 0.50247 | 25.0024 | 50.0022
11551 | 0.50247 | 25.0023 | 50.0022
11552 | 0.50247 | 25.0023 | 50.0022
11553 | 0.50247 | 25.0023 | 50.0022
11554 | 0.50246 | 25.0023 | 50.0022
11555 | 0.50246 | 25.0023 | 50.0022
11556 | 0.50246 | 25.0023 | 50.0022
11557 | 0.50246 | 25.0023 | 50.0022
11558 | 0.50245 | 25.0023 | 50.0022
11559 | 0.50245 | 25.0023 | 50.0022
11560 | 0.50245 | 25.0023 | 50.0022
11561 | 0.50244 | 25.0023 | 50.0022
11562 | 0.50244 | 25.0023 | 50.0022
11563 | 0.50244 | 25.0023 | 50.0022
11564 | 0.50244 | 25.0023 | 50.0022
11565 | 0.50243 | 25.0023 | 50.0022
11566 | 0.50243 | 25.0023 | 50.0022
11567 | 0.50243 | 25.0023 | 50.0022
11568 | 0.50243 | 25.0023 | 50.0022
11569 | 0.50242 | 25.0023 | 50.0022
11570 | 0.50242 | 25.0023 | 50.0022
11571 | 0.50242 | 25.0023 | 50.0022
11572 | 0.50242 | 25.0023 | 50.0022
11573 | 0.50241 | 25.0023 | 50.0022
11574 | 0.50241 | 25.0023 | 50.0022
11575 | 0.50241 | 25.0023 | 50.0022
11576 | 0.50241 | 25.0023 | 50.0022
11577 | 0.5024 | 25.0023 | 50.0022
11578 | 0.5024 | 25.0023 | 50.0022
11579 | 0.5024 | 25.0023 | 50.0022
11580 | 0.5024 | 25.0023 | 50.0022
11581 | 0.50239 | 25.0023 | 50.0022
11582 | 0.50239 | 25.0023 | 50.0022
11583 | 0.50239 | 25.0023 | 50.0022
11584 | 0.50239 | 25.0023 | 50.0021
11585 | 0.50238 | 25.0023 | 50.0021
11586 | 0.50238 | 25.0023 | 50.0021
11587 | 0.50238 | 25.0023 | 50.0021
11588 | 0.50238 | 25.0023 | 50.0021
11589 | 0.50237 | 25.0023 | 50.0021
11590 | 0.50237 | 25.0023 | 50.0021
11591 | 0.50237 | 25.0023 | 50.0021
11592 | 0.50237 | 25.0022 | 50.0021
11593 | 0.50236 | 25.0022 | 50.0021
11594 | 0.50236 | 25.0022 | 50.0021
11595 | 0.50236 | 25.0022 | 50.0021
11596 | 0.50236 | 25.0022 | 50.0021
11597 | 0.50235 | 25.0022 | 50.0021
11598 | 0.50235 | 25.0022 | 50.0021
11599 | 0.50235 | 25.0022 | 50.0021
11600 | 0.50235 | 25.0022 | 50.0021
11601 | 0.50234 | 25.0022 | 50.0021
11602 | 0.50234 | 25.0022 | 50.0021
11603 | 0.50234 | 25.0022 | 50.0021
11604 | 0.50234 | 25.0022 | 50.0021
11605 | 0.50233 | 25.0022 | 50.0021
11606 | 0.50233 | 25.0022 | 50.0021
11607 | 0.50233 | 25.0022 | 50.0021
11608 | 0.50233 | 25.0022 | 50.0021
11609 | 0.50232 | 25.0022 | 50.0021
11610 | 0.50232 | 25.0022 | 50.0021
11611 | 0.50232 | 25.0022 | 50.0021
11612 | 0.50232 | 25.0022 | 50.0021
11613 | 0.50231 | 25.0022 | 50.0021
11614 | 0.50231 | 25.0022 | 50.0021
11615 | 0.50231 | 25.0022 | 50.0021
11616 | 0.50231 | 25.0022 | 50.0021
11617 | 0.5023 | 25.0022 | 50.0021
11618 | 0.5023 | 25.0022 | 50.0021
11619 | 0.5023 | 25.0022 | 50.0021
11620 | 0.5023 | 25.0022 | 50.0021
11621 | 0.50229 | 25.0022 | 50.0021
11622 | 0.50229 | 25.0022 | 50.0021
11623 | 0.50229 | 25.0022 | 50.0021
11624 | 0.50229 | 25.0022 | 50.0021
11625 | 0.50228 | 25.0022 | 50.0021
11626 | 0.50228 | 25.0022 | 50.0021
11627 | 0.50228 | 25.0022 | 50.0021
11628 | 0.50228 | 25.0022 | 50.0021
11629 | 0.50228 | 25.0022 | 50.002
11630 | 0.50227 | 25.0022 | 50.002
11631 | 0.50227 | 25.0022 | 50.002
11632 | 0.50227 | 25.0022 | 50.002
11633 | 0.50227 | 25.0022 | 50.002
11634 | 0.50226 | 25.0022 | 50.002
11635 | 0.50226 | 25.0021 | 50.002
11636 | 0.50226 | 25.0021 | 50.002
11637 | 0.50226 | 25.0021 | 50.002
11638 | 0.50225 | 25.0021 | 50.002
11639 | 0.50225 | 25.0021 | 50.002
11640 | 0.50225 | 25.0021 | 50.002
11641 | 0.50225 | 25.0021 | 50.002
11642 | 0.50224 | 25.0021 | 50.002
11643 | 0.50224 | 25.0021 | 50.002
11644 | 0.50224 | 25.0021 | 50.002
11645 | 0.50224 | 25.0021 | 50.002
11646 | 0.50223 | 25.0021 | 50.002
11647 | 0.50223 | 25.0021 | 50.002
11648 | 0.50223 | 25.0021 | 50.002
11649 | 0.50223 | 25.0021 | 50.002
11650 | 0.50223 | 25.0021 | 50.002
11651 | 0.50222 | 25.0021 | 50.002
11652 | 0.50222 | 25.0021 | 50.002
11653 | 0.50222 | 25.0021 | 50.002
11654 | 0.50222 | 25.0021 | 50.002
11655 | 0.50221 | 25.0021 | 50.002
11656 | 0.50221 | 25.0021 | 50.002
11657 | 0.50221 | 25.0021 | 50.002
11658 | 0.50221 | 25.0021 | 50.002
11659 | 0.5022 | 25.0021 | 50.002
11660 | 0.5022 | 25.0021 | 50.002
11661 | 0.5022 | 25.0021 | 50.002
11662 | 0.5022 | 25.0021 | 50.002
11663 | 0.50219 | 25.0021 | 50.002
11664 | 0.50219 | 25.0021 | 50.002
11665 | 0.50219 | 25.0021 | 50.002
11666 | 0.50219 | 25.0021 | 50.002
11667 | 0.50219 | 25.0021 | 50.002
11668 | 0.50218 | 25.0021 | 50.002
11669 | 0.50218 | 25.0021 | 50.002
11670 | 0.50218 | 25.0021 | 50.002
11671 | 0.50218 | 25.0021 | 50.002
11672 | 0.50217 | 25.0021 | 50.002
11673 | 0.50217 | 25.0021 | 50.002
11674 | 0.50217 | 25.0021 | 50.002
11675 | 0.50217 | 25.0021 | 50.002
11676 | 0.50216 | 25.0021 | 50.002
11677 | 0.50216 | 25.0021 | 50.0019
11678 | 0.50216 | 25.0021 | 50.0019
11679 | 0.50216 | 25.0021 | 50.0019
11680 | 0.50216 | 25.002 | 50.0019
11681 | 0.50215 | 25.002 | 50.0019
11682 | 0.50215 | 25.002 | 50.0019
11683 | 0.50215 | 25.002 | 50.0019
11684 | 0.50215 | 25.002 | 50.0019
11685 | 0.50214 | 25.002 | 50.0019
11686 | 0.50214 | 25.002 | 50.0019
11687 | 0.50214 | 25.002 | 50.0019
11688 | 0.50214 | 25.002 | 50.0019
11689 | 0.50214 | 25.002 | 50.0019
11690 | 0.50213 | 25.002 | 50.0019
11691 | 0.50213 | 25.002 | 50.0019
11692 | 0.50213 | 25.002 | 50.0019
11693 | 0.50213 | 25.002 | 50.0019
11694 | 0.50212 | 25.002 | 50.0019
11695 | 0.50212 | 25.002 | 50.0019
11696 | 0.50212 | 25.002 | 50.0019
11697 | 0.50212 | 25.002 | 50.0019
11698 | 0.50212 | 25.002 | 50.0019
11699 | 0.50211 | 25.002 | 50.0019
11700 | 0.50211 | 25.002 | 50.0019
11701 | 0.50211 | 25.002 | 50.0019
11702 | 0.50211 | 25.002 | 50.0019
11703 | 0.5021 | 25.002 | 50.0019
11704 | 0.5021 | 25.002 | 50.0019
11705 | 0.5021 | 25.002 | 50.0019
11706 | 0.5021 | 25.002 | 50.0019
11707 | 0.50209 | 25.002 | 50.0019
11708 | 0.50209 | 25.002 | 50.0019
11709 | 0.50209 | 25.002 | 50.0019
11710 | 0.50209 | 25.002 | 50.0019
11711 | 0.50209 | 25.002 | 50.0019
11712 | 0.50208 | 25.002 | 50.0019
11713 | 0.50208 | 25.002 | 50.0019
11714 | 0.50208 | 25.002 | 50.0019
11715 | 0.50208 | 25.002 | 50.0019
11716 | 0.50208 | 25.002 | 50.0019
11717 | 0.50207 | 25.002 | 50.0019
11718 | 0.50207 | 25.002 | 50.0019
11719 | 0.50207 | 25.002 | 50.0019
11720 | 0.50207 | 25.002 | 50.0019
11721 | 0.50206 | 25.002 | 50.0019
11722 | 0.50206 | 25.002 | 50.0019
11723 | 0.50206 | 25.002 | 50.0019
11724 | 0.50206 | 25.002 | 50.0019
11725 | 0.50206 | 25.002 | 50.0019
11726 | 0.50205 | 25.002 | 50.0018
11727 | 0.50205 | 25.002 | 50.0018
11728 | 0.50205 | 25.0019 | 50.0018
11729 | 0.50205 | 25.0019 | 50.0018
11730 | 0.50204 | 25.0019 | 50.0018
11731 | 0.50204 | 25.0019 | 50.0018
11732 | 0.50204 | 25.0019 | 50.0018
11733 | 0.50204 | 25.0019 | 50.0018
11734 | 0.50204 | 25.0019 | 50.0018
11735 | 0.50203 | 25.0019 | 50.0018
11736 | 0.50203 | 25.0019 | 50.0018
11737 | 0.50203 | 25.0019 | 50.0018
11738 | 0.50203 | 25.0019 | 50.0018
11739 | 0.50203 | 25.0019 | 50.0018
11740 | 0.50202 | 25.0019 | 50.0018
11741 | 0.50202 | 25.0019 | 50.0018
11742 | 0.50202 | 25.0019 | 50.0018
11743 | 0.50202 | 25.0019 | 50.0018
11744 | 0.50201 | 25.0019 | 50.0018
11745 | 0.50201 | 25.0019 | 50.0018
11746 | 0.50201 | 25.0019 | 50.0018
11747 | 0.50201 | 25.0019 | 50.0018
11748 | 0.50201 | 25.0019 | 50.0018
11749 | 0.502 | 25.0019 | 50.0018
11750 | 0.502 | 25.0019 | 50.0018
11751 | 0.502 | 25.0019 | 50.0018
11752 | 0.502 | 25.0019 | 50.0018
11753 | 0.502 | 25.0019 | 50.0018
11754 | 0.50199 | 25.0019 | 50.0018
11755 | 0.50199 | 25.0019 | 50.0018
11756 | 0.50199 | 25.0019 | 50.0018
11757 | 0.50199 | 25.0019 | 50.0018
11758 | 0.50198 | 25.0019 | 50.0018
11759 | 0.50198 | 25.0019 | 50.0018
11760 | 0.50198 | 25.0019 | 50.0018
11761 | 0.50198 | 25.0019 | 50.0018
11762 | 0.50198 | 25.0019 | 50.0018
11763 | 0.50197 | 25.0019 | 50.0018
11764 | 0.50197 | 25.0019 | 50.0018
11765 | 0.50197 | 25.0019 | 50.0018
11766 | 0.50197 | 25.0019 | 50.0018
11767 | 0.50197 | 25.0019 | 50.0018
11768 | 0.50196 | 25.0019 | 50.0018
11769 | 0.50196 | 25.0019 | 50.0018
11770 | 0.50196 | 25.0019 | 50.0018
11771 | 0.50196 | 25.0019 | 50.0018
11772 | 0.50196 | 25.0019 | 50.0018
11773 | 0.50195 | 25.0019 | 50.0018
11774 | 0.50195 | 25.0019 | 50.0018
11775 | 0.50195 | 25.0019 | 50.0018
11776 | 0.50195 | 25.0019 | 50.0018
11777 | 0.50195 | 25.0019 | 50.0018
11778 | 0.50194 | 25.0018 | 50.0018
11779 | 0.50194 | 25.0018 | 50.0017
11780 | 0.50194 | 25.0018 | 50.0017
11781 | 0.50194 | 25.0018 | 50.0017
11782 | 0.50194 | 25.0018 | 50.0017
11783 | 0.50193 | 25.0018 | 50.0017
11784 | 0.50193 | 25.0018 | 50.0017
11785 | 0.50193 | 25.0018 | 50.0017
11786 | 0.50193 | 25.0018 | 50.0017
11787 | 0.50193 | 25.0018 | 50.0017
11788 | 0.50192 | 25.0018 | 50.0017
11789 | 0.50192 | 25.0018 | 50.0017
11790 | 0.50192 | 25.0018 | 50.0017
11791 | 0.50192 | 25.0018 | 50.0017
11792 | 0.50191 | 25.0018 | 50.0017
11793 | 0.50191 | 25.0018 | 50.0017
11794 | 0.50191 | 25.0018 | 50.0017
11795 | 0.50191 | 25.0018 | 50.0017
11796 | 0.50191 | 25.0018 | 50.0017
11797 | 0.5019 | 25.0018 | 50.0017
11798 | 0.5019 | 25.0018 | 50.0017
11799 | 0.5019 | 25.0018 | 50.0017
11800 | 0.5019 | 25.0018 | 50.0017
11801 | 0.5019 | 25.0018 | 50.0017
11802 | 0.50189 | 25.0018 | 50.0017
11803 | 0.50189 | 25.0018 | 50.0017
11804 | 0.50189 | 25.0018 | 50.0017
11805 | 0.50189 | 25.0018 | 50.0017
11806 | 0.50189 | 25.0018 | 50.0017
11807 | 0.50188 | 25.0018 | 50.0017
11808 | 0.50188 | 25.0018 | 50.0017
11809 | 0.50188 | 25.0018 | 50.0017
11810 | 0.50188 | 25.0018 | 50.0017
11811 | 0.50188 | 25.0018 | 50.0017
11812 | 0.50187 | 25.0018 | 50.0017
11813 | 0.50187 | 25.0018 | 50.0017
11814 | 0.50187 | 25.0018 | 50.0017
11815 | 0.50187 | 25.0018 | 50.0017
11816 | 0.50187 | 25.0018 | 50.0017
11817 | 0.50186 | 25.0018 | 50.0017
11818 | 0.50186 | 25.0018 | 50.0017
11819 | 0.50186 | 25.0018 | 50.0017
11820 | 0.50186 | 25.0018 | 50.0017
11821 | 0.50186 | 25.0018 | 50.0017
11822 | 0.50186 | 25.0018 | 50.0017
11823 | 0.50185 | 25.0018 | 50.0017
11824 | 0.50185 | 25.0018 | 50.0017
11825 | 0.50185 | 25.0018 | 50.0017
11826 | 0.50185 | 25.0018 | 50.0017
11827 | 0.50185 | 25.0018 | 50.0017
11828 | 0.50184 | 25.0018 | 50.0017
11829 | 0.50184 | 25.0018 | 50.0017
11830 | 0.50184 | 25.0017 | 50.0017
11831 | 0.50184 | 25.0017 | 50.0017
11832 | 0.50184 | 25.0017 | 50.0017
11833 | 0.50183 | 25.0017 | 50.0017
11834 | 0.50183 | 25.0017 | 50.0017
11835 | 0.50183 | 25.0017 | 50.0016
11836 | 0.50183 | 25.0017 | 50.0016
11837 | 0.50183 | 25.0017 | 50.0016
11838 | 0.50182 | 25.0017 | 50.0016
11839 | 0.50182 | 25.0017 | 50.0016
11840 | 0.50182 | 25.0017 | 50.0016
11841 | 0.50182 | 25.0017 | 50.0016
11842 | 0.50182 | 25.0017 | 50.0016
11843 | 0.50181 | 25.0017 | 50.0016
11844 | 0.50181 | 25.0017 | 50.0016
11845 | 0.50181 | 25.0017 | 50.0016
11846 | 0.50181 | 25.0017 | 50.0016
11847 | 0.50181 | 25.0017 | 50.0016
11848 | 0.5018 | 25.0017 | 50.0016
11849 | 0.5018 | 25.0017 | 50.0016
11850 | 0.5018 | 25.0017 | 50.0016
11851 | 0.5018 | 25.0017 | 50.0016
11852 | 0.5018 | 25.0017 | 50.0016
11853 | 0.5018 | 25.0017 | 50.0016
11854 | 0.50179 | 25.0017 | 50.0016
11855 | 0.50179 | 25.0017 | 50.0016
11856 | 0.50179 | 25.0017 | 50.0016
11857 | 0.50179 | 25.0017 | 50.0016
11858 | 0.50179 | 25.0017 | 50.0016
11859 | 0.50178 | 25.0017 | 50.0016
11860 | 0.50178 | 25.0017 | 50.0016
11861 | 0.50178 | 25.0017 | 50.0016
11862 | 0.50178 | 25.0017 | 50.0016
11863 | 0.50178 | 25.0017 | 50.0016
11864 | 0.50177 | 25.0017 | 50.0016
11865 | 0.50177 | 25.0017 | 50.0016
11866 | 0.50177 | 25.0017 | 50.0016
11867 | 0.50177 | 25.0017 | 50.0016
11868 | 0.50177 | 25.0017 | 50.0016
11869 | 0.50177 | 25.0017 | 50.0016
11870 | 0.50176 | 25.0017 | 50.0016
11871 | 0.50176 | 25.0017 | 50.0016
11872 | 0.50176 | 25.0017 | 50.0016
11873 | 0.50176 | 25.0017 | 50.0016
11874 | 0.50176 | 25.0017 | 50.0016
11875 | 0.50175 | 25.0017 | 50.0016
11876 | 0.50175 | 25.0017 | 50.0016
11877 | 0.50175 | 25.0017 | 50.0016
11878 | 0.50175 | 25.0017 | 50.0016
11879 | 0.50175 | 25.0017 | 50.0016
11880 | 0.50174 | 25.0017 | 50.0016
11881 | 0.50174 | 25.0017 | 50.0016
11882 | 0.50174 | 25.0017 | 50.0016
11883 | 0.50174 | 25.0017 | 50.0016
11884 | 0.50174 | 25.0017 | 50.0016
11885 | 0.50174 | 25.0017 | 50.0016
11886 | 0.50173 | 25.0016 | 50.0016
11887 | 0.50173 | 25.0016 | 50.0016
11888 | 0.50173 | 25.0016 | 50.0016
11889 | 0.50173 | 25.0016 | 50.0016
11890 | 0.50173 | 25.0016 | 50.0016
11891 | 0.50172 | 25.0016 | 50.0016
11892 | 0.50172 | 25.0016 | 50.0016
11893 | 0.50172 | 25.0016 | 50.0016
11894 | 0.50172 | 25.0016 | 50.0015
11895 | 0.50172 | 25.0016 | 50.0015
11896 | 0.50172 | 25.0016 | 50.0015
11897 | 0.50171 | 25.0016 | 50.0015
11898 | 0.50171 | 25.0016 | 50.0015
11899 | 0.50171 | 25.0016 | 50.0015
11900 | 0.50171 | 25.0016 | 50.0015
11901 | 0.50171 | 25.0016 | 50.0015
11902 | 0.5017 | 25.0016 | 50.0015
11903 | 0.5017 | 25.0016 | 50.0015
11904 | 0.5017 | 25.0016 | 50.0015
11905 | 0.5017 | 25.0016 | 50.0015
11906 | 0.5017 | 25.0016 | 50.0015
11907 | 0.5017 | 25.0016 | 50.0015
11908 | 0.50169 | 25.0016 | 50.0015
11909 | 0.50169 | 25.0016 | 50.0015
11910 | 0.50169 | 25.0016 | 50.0015
11911 | 0.50169 | 25.0016 | 50.0015
11912 | 0.50169 | 25.0016 | 50.0015
11913 | 0.50168 | 25.0016 | 50.0015
11914 | 0.50168 | 25.0016 | 50.0015
11915 | 0.50168 | 25.0016 | 50.0015
11916 | 0.50168 | 25.0016 | 50.0015
11917 | 0.50168 | 25.0016 | 50.0015
11918 | 0.50168 | 25.0016 | 50.0015
11919 | 0.50167 | 25.0016 | 50.0015
11920 | 0.50167 | 25.0016 | 50.0015
11921 | 0.50167 | 25.0016 | 50.0015
11922 | 0.50167 | 25.0016 | 50.0015
11923 | 0.50167 | 25.0016 | 50.0015
11924 | 0.50167 | 25.0016 | 50.0015
11925 | 0.50166 | 25.0016 | 50.0015
11926 | 0.50166 | 25.0016 | 50.0015
11927 | 0.50166 | 25.0016 | 50.0015
11928 | 0.50166 | 25.0016 | 50.0015
11929 | 0.50166 | 25.0016 | 50.0015
11930 | 0.50165 | 25.0016 | 50.0015
11931 | 0.50165 | 25.0016 | 50.0015
11932 | 0.50165 | 25.0016 | 50.0015
11933 | 0.50165 | 25.0016 | 50.0015
11934 | 0.50165 | 25.0016 | 50.0015
11935 | 0.50165 | 25.0016 | 50.0015
11936 | 0.50164 | 25.0016 | 50.0015
11937 | 0.50164 | 25.0016 | 50.0015
11938 | 0.50164 | 25.0016 | 50.0015
11939 | 0.50164 | 25.0016 | 50.0015
11940 | 0.50164 | 25.0016 | 50.0015
11941 | 0.50164 | 25.0016 | 50.0015
11942 | 0.50163 | 25.0016 | 50.0015
11943 | 0.50163 | 25.0016 | 50.0015
11944 | 0.50163 | 25.0016 | 50.0015
11945 | 0.50163 | 25.0015 | 50.0015
11946 | 0.50163 | 25.0015 | 50.0015
11947 | 0.50163 | 25.0015 | 50.0015
11948 | 0.50162 | 25.0015 | 50.0015
11949 | 0.50162 | 25.0015 | 50.0015
11950 | 0.50162 | 25.0015 | 50.0015
11951 | 0.50162 | 25.0015 | 50.0015
11952 | 0.50162 | 25.0015 | 50.0015
11953 | 0.50162 | 25.0015 | 50.0015
11954 | 0.50161 | 25.0015 | 50.0015
11955 | 0.50161 | 25.0015 | 50.0015
11956 | 0.50161 | 25.0015 | 50.0015
11957 | 0.50161 | 25.0015 | 50.0014
11958 | 0.50161 | 25.0015 | 50.0014
11959 | 0.5016 | 25.0015 | 50.0014
11960 | 0.5016 | 25.0015 | 50.0014
11961 | 0.5016 | 25.0015 | 50.0014
11962 | 0.5016 | 25.0015 | 50.0014
11963 | 0.5016 | 25.0015 | 50.0014
11964 | 0.5016 | 25.0015 | 50.0014
11965 | 0.50159 | 25.0015 | 50.0014
11966 | 0.50159 | 25.0015 | 50.0014
11967 | 0.50159 | 25.0015 | 50.0014
11968 | 0.50159 | 25.0015 | 50.0014
11969 | 0.50159 | 25.0015 | 50.0014
11970 | 0.50159 | 25.0015 | 50.0014
11971 | 0.50158 | 25.0015 | 50.0014
11972 | 0.50158 | 25.0015 | 50.0014
11973 | 0.50158 | 25.0015 | 50.0014
11974 | 0.50158 | 25.0015 | 50.0014
11975 | 0.50158 | 25.0015 | 50.0014
11976 | 0.50158 | 25.0015 | 50.0014
11977 | 0.50157 | 25.0015 | 50.0014
11978 | 0.50157 | 25.0015 | 50.0014
11979 | 0.50157 | 25.0015 | 50.0014
11980 | 0.50157 | 25.0015 | 50.0014
11981 | 0.50157 | 25.0015 | 50.0014
11982 | 0.50157 | 25.0015 | 50.0014
11983 | 0.50156 | 25.0015 | 50.0014
11984 | 0.50156 | 25.0015 | 50.0014
11985 | 0.50156 | 25.0015 | 50.0014
11986 | 0.50156 | 25.0015 | 50.0014
11987 | 0.50156 | 25.0015 | 50.0014
11988 | 0.50156 | 25.0015 | 50.0014
11989 | 0.50155 | 25.0015 | 50.0014
11990 | 0.50155 | 25.0015 | 50.0014
11991 | 0.50155 | 25.0015 | 50.0014
11992 | 0.50155 | 25.0015 | 50.0014
11993 | 0.50155 | 25.0015 | 50.0014
11994 | 0.50155 | 25.0015 | 50.0014
11995 | 0.50154 | 25.0015 | 50.0014
11996 | 0.50154 | 25.0015 | 50.0014
11997 | 0.50154 | 25.0015 | 50.0014
11998 | 0.50154 | 25.0015 | 50.0014
11999 | 0.50154 | 25.0015 | 50.0014
12000 | 0.50154 | 25.0015 | 50.0014
12001 | 0.50154 | 25.0015 | 50.0014
12002 | 0.50153 | 25.0015 | 50.0014
12003 | 0.50153 | 25.0015 | 50.0014
12004 | 0.50153 | 25.0015 | 50.0014
12005 | 0.50153 | 25.0015 | 50.0014
12006 | 0.50153 | 25.0015 | 50.0014
12007 | 0.50153 | 25.0015 | 50.0014
12008 | 0.50152 | 25.0014 | 50.0014
12009 | 0.50152 | 25.0014 | 50.0014
12010 | 0.50152 | 25.0014 | 50.0014
12011 | 0.50152 | 25.0014 | 50.0014
12012 | 0.50152 | 25.0014 | 50.0014
12013 | 0.50152 | 25.0014 | 50.0014
12014 | 0.50151 | 25.0014 | 50.0014
12015 | 0.50151 | 25.0014 | 50.0014
12016 | 0.50151 | 25.0014 | 50.0014
12017 | 0.50151 | 25.0014 | 50.0014
12018 | 0.50151 | 25.0014 | 50.0014
12019 | 0.50151 | 25.0014 | 50.0014
12020 | 0.5015 | 25.0014 | 50.0014
12021 | 0.5015 | 25.0014 | 50.0014
12022 | 0.5015 | 25.0014 | 50.0014
12023 | 0.5015 | 25.0014 | 50.0014
12024 | 0.5015 | 25.0014 | 50.0013
12025 | 0.5015 | 25.0014 | 50.0013
12026 | 0.5015 | 25.0014 | 50.0013
12027 | 0.50149 | 25.0014 | 50.0013
12028 | 0.50149 | 25.0014 | 50.0013
12029 | 0.50149 | 25.0014 | 50.0013
12030 | 0.50149 | 25.0014 | 50.0013
12031 | 0.50149 | 25.0014 | 50.0013
12032 | 0.50149 | 25.0014 | 50.0013
12033 | 0.50148 | 25.0014 | 50.0013
12034 | 0.50148 | 25.0014 | 50.0013
12035 | 0.50148 | 25.0014 | 50.0013
12036 | 0.50148 | 25.0014 | 50.0013
12037 | 0.50148 | 25.0014 | 50.0013
12038 | 0.50148 | 25.0014 | 50.0013
12039 | 0.50147 | 25.0014 | 50.0013
12040 | 0.50147 | 25.0014 | 50.0013
12041 | 0.50147 | 25.0014 | 50.0013
12042 | 0.50147 | 25.0014 | 50.0013
12043 | 0.50147 | 25.0014 | 50.0013
12044 | 0.50147 | 25.0014 | 50.0013
12045 | 0.50147 | 25.0014 | 50.0013
12046 | 0.50146 | 25.0014 | 50.0013
12047 | 0.50146 | 25.0014 | 50.0013
12048 | 0.50146 | 25.0014 | 50.0013
12049 | 0.50146 | 25.0014 | 50.0013
12050 | 0.50146 | 25.0014 | 50.0013
12051 | 0.50146 | 25.0014 | 50.0013
12052 | 0.50145 | 25.0014 | 50.0013
12053 | 0.50145 | 25.0014 | 50.0013
12054 | 0.50145 | 25.0014 | 50.0013
12055 | 0.50145 | 25.0014 | 50.0013
12056 | 0.50145 | 25.0014 | 50.0013
12057 | 0.50145 | 25.0014 | 50.0013
12058 | 0.50145 | 25.0014 | 50.0013
12059 | 0.50144 | 25.0014 | 50.0013
12060 | 0.50144 | 25.0014 | 50.0013
12061 | 0.50144 | 25.0014 | 50.0013
12062 | 0.50144 | 25.0014 | 50.0013
12063 | 0.50144 | 25.0014 | 50.0013
12064 | 0.50144 | 25.0014 | 50.0013
12065 | 0.50143 | 25.0014 | 50.0013
12066 | 0.50143 | 25.0014 | 50.0013
12067 | 0.50143 | 25.0014 | 50.0013
12068 | 0.50143 | 25.0014 | 50.0013
12069 | 0.50143 | 25.0014 | 50.0013
12070 | 0.50143 | 25.0014 | 50.0013
12071 | 0.50143 | 25.0014 | 50.0013
12072 | 0.50142 | 25.0014 | 50.0013
12073 | 0.50142 | 25.0014 | 50.0013
12074 | 0.50142 | 25.0014 | 50.0013
12075 | 0.50142 | 25.0013 | 50.0013
12076 | 0.50142 | 25.0013 | 50.0013
12077 | 0.50142 | 25.0013 | 50.0013
12078 | 0.50142 | 25.0013 | 50.0013
12079 | 0.50141 | 25.0013 | 50.0013
12080 | 0.50141 | 25.0013 | 50.0013
12081 | 0.50141 | 25.0013 | 50.0013
12082 | 0.50141 | 25.0013 | 50.0013
12083 | 0.50141 | 25.0013 | 50.0013
12084 | 0.50141 | 25.0013 | 50.0013
12085 | 0.5014 | 25.0013 | 50.0013
12086 | 0.5014 | 25.0013 | 50.0013
12087 | 0.5014 | 25.0013 | 50.0013
12088 | 0.5014 | 25.0013 | 50.0013
12089 | 0.5014 | 25.0013 | 50.0013
12090 | 0.5014 | 25.0013 | 50.0013
12091 | 0.5014 | 25.0013 | 50.0013
12092 | 0.50139 | 25.0013 | 50.0013
12093 | 0.50139 | 25.0013 | 50.0013
12094 | 0.50139 | 25.0013 | 50.0013
12095 | 0.50139 | 25.0013 | 50.0013
12096 | 0.50139 | 25.0013 | 50.0013
12097 | 0.50139 | 25.0013 | 50.0012
12098 | 0.50139 | 25.0013 | 50.0012
12099 | 0.50138 | 25.0013 | 50.0012
12100 | 0.50138 | 25.0013 | 50.0012
12101 | 0.50138 | 25.0013 | 50.0012
12102 | 0.50138 | 25.0013 | 50.0012
12103 | 0.50138 | 25.0013 | 50.0012
12104 | 0.50138 | 25.0013 | 50.0012
12105 | 0.50138 | 25.0013 | 50.0012
12106 | 0.50137 | 25.0013 | 50.0012
12107 | 0.50137 | 25.0013 | 50.0012
12108 | 0.50137 | 25.0013 | 50.0012
12109 | 0.50137 | 25.0013 | 50.0012
12110 | 0.50137 | 25.0013 | 50.0012
12111 | 0.50137 | 25.0013 | 50.0012
12112 | 0.50137 | 25.0013 | 50.0012
12113 | 0.50136 | 25.0013 | 50.0012
12114 | 0.50136 | 25.0013 | 50.0012
12115 | 0.50136 | 25.0013 | 50.0012
12116 | 0.50136 | 25.0013 | 50.0012
12117 | 0.50136 | 25.0013 | 50.0012
12118 | 0.50136 | 25.0013 | 50.0012
12119 | 0.50136 | 25.0013 | 50.0012
12120 | 0.50135 | 25.0013 | 50.0012
12121 | 0.50135 | 25.0013 | 50.0012
12122 | 0.50135 | 25.0013 | 50.0012
12123 | 0.50135 | 25.0013 | 50.0012
12124 | 0.50135 | 25.0013 | 50.0012
12125 | 0.50135 | 25.0013 | 50.0012
12126 | 0.50135 | 25.0013 | 50.0012
12127 | 0.50134 | 25.0013 | 50.0012
12128 | 0.50134 | 25.0013 | 50.0012
12129 | 0.50134 | 25.0013 | 50.0012
12130 | 0.50134 | 25.0013 | 50.0012
12131 | 0.50134 | 25.0013 | 50.0012
12132 | 0.50134 | 25.0013 | 50.0012
12133 | 0.50134 | 25.0013 | 50.0012
12134 | 0.50133 | 25.0013 | 50.0012
12135 | 0.50133 | 25.0013 | 50.0012
12136 | 0.50133 | 25.0013 | 50.0012
12137 | 0.50133 | 25.0013 | 50.0012
12138 | 0.50133 | 25.0013 | 50.0012
12139 | 0.50133 | 25.0013 | 50.0012
12140 | 0.50133 | 25.0013 | 50.0012
12141 | 0.50132 | 25.0013 | 50.0012
12142 | 0.50132 | 25.0013 | 50.0012
12143 | 0.50132 | 25.0013 | 50.0012
12144 | 0.50132 | 25.0013 | 50.0012
12145 | 0.50132 | 25.0013 | 50.0012
12146 | 0.50132 | 25.0013 | 50.0012
12147 | 0.50132 | 25.0013 | 50.0012
12148 | 0.50131 | 25.0012 | 50.0012
12149 | 0.50131 | 25.0012 | 50.0012
12150 | 0.50131 | 25.0012 | 50.0012
12151 | 0.50131 | 25.0012 | 50.0012
12152 | 0.50131 | 25.0012 | 50.0012
12153 | 0.50131 | 25.0012 | 50.0012
12154 | 0.50131 | 25.0012 | 50.0012
12155 | 0.5013 | 25.0012 | 50.0012
12156 | 0.5013 | 25.0012 | 50.0012
12157 | 0.5013 | 25.0012 | 50.0012
12158 | 0.5013 | 25.0012 | 50.0012
12159 | 0.5013 | 25.0012 | 50.0012
12160 | 0.5013 | 25.0012 | 50.0012
12161 | 0.5013 | 25.0012 | 50.0012
12162 | 0.50129 | 25.0012 | 50.0012
12163 | 0.50129 | 25.0012 | 50.0012
12164 | 0.50129 | 25.0012 | 50.0012
12165 | 0.50129 | 25.0012 | 50.0012
12166 | 0.50129 | 25.0012 | 50.0012
12167 | 0.50129 | 25.0012 | 50.0012
12168 | 0.50129 | 25.0012 | 50.0012
12169 | 0.50129 | 25.0012 | 50.0012
12170 | 0.50128 | 25.0012 | 50.0012
12171 | 0.50128 | 25.0012 | 50.0012
12172 | 0.50128 | 25.0012 | 50.0012
12173 | 0.50128 | 25.0012 | 50.0012
12174 | 0.50128 | 25.0012 | 50.0012
12175 | 0.50128 | 25.0012 | 50.0012
12176 | 0.50128 | 25.0012 | 50.0011
12177 | 0.50127 | 25.0012 | 50.0011
12178 | 0.50127 | 25.0012 | 50.0011
12179 | 0.50127 | 25.0012 | 50.0011
12180 | 0.50127 | 25.0012 | 50.0011
12181 | 0.50127 | 25.0012 | 50.0011
12182 | 0.50127 | 25.0012 | 50.0011
12183 | 0.50127 | 25.0012 | 50.0011
12184 | 0.50126 | 25.0012 | 50.0011
12185 | 0.50126 | 25.0012 | 50.0011
12186 | 0.50126 | 25.0012 | 50.0011
12187 | 0.50126 | 25.0012 | 50.0011
12188 | 0.50126 | 25.0012 | 50.0011
12189 | 0.50126 | 25.0012 | 50.0011
12190 | 0.50126 | 25.0012 | 50.0011
12191 | 0.50126 | 25.0012 | 50.0011
12192 | 0.50125 | 25.0012 | 50.0011
12193 | 0.50125 | 25.0012 | 50.0011
12194 | 0.50125 | 25.0012 | 50.0011
12195 | 0.50125 | 25.0012 | 50.0011
12196 | 0.50125 | 25.0012 | 50.0011
12197 | 0.50125 | 25.0012 | 50.0011
12198 | 0.50125 | 25.0012 | 50.0011
12199 | 0.50125 | 25.0012 | 50.0011
12200 | 0.50124 | 25.0012 | 50.0011
12201 | 0.50124 | 25.0012 | 50.0011
12202 | 0.50124 | 25.0012 | 50.0011
12203 | 0.50124 | 25.0012 | 50.0011
12204 | 0.50124 | 25.0012 | 50.0011
12205 | 0.50124 | 25.0012 | 50.0011
12206 | 0.50124 | 25.0012 | 50.0011
12207 | 0.50123 | 25.0012 | 50.0011
12208 | 0.50123 | 25.0012 | 50.0011
12209 | 0.50123 | 25.0012 | 50.0011
12210 | 0.50123 | 25.0012 | 50.0011
12211 | 0.50123 | 25.0012 | 50.0011
12212 | 0.50123 | 25.0012 | 50.0011
12213 | 0.50123 | 25.0012 | 50.0011
12214 | 0.50123 | 25.0012 | 50.0011
12215 | 0.50122 | 25.0012 | 50.0011
12216 | 0.50122 | 25.0012 | 50.0011
12217 | 0.50122 | 25.0012 | 50.0011
12218 | 0.50122 | 25.0012 | 50.0011
12219 | 0.50122 | 25.0012 | 50.0011
12220 | 0.50122 | 25.0012 | 50.0011
12221 | 0.50122 | 25.0012 | 50.0011
12222 | 0.50122 | 25.0012 | 50.0011
12223 | 0.50121 | 25.0012 | 50.0011
12224 | 0.50121 | 25.0012 | 50.0011
12225 | 0.50121 | 25.0012 | 50.0011
12226 | 0.50121 | 25.0012 | 50.0011
12227 | 0.50121 | 25.0011 | 50.0011
12228 | 0.50121 | 25.0011 | 50.0011
12229 | 0.50121 | 25.0011 | 50.0011
12230 | 0.5012 | 25.0011 | 50.0011
12231 | 0.5012 | 25.0011 | 50.0011
12232 | 0.5012 | 25.0011 | 50.0011
12233 | 0.5012 | 25.0011 | 50.0011
12234 | 0.5012 | 25.0011 | 50.0011
12235 | 0.5012 | 25.0011 | 50.0011
12236 | 0.5012 | 25.0011 | 50.0011
12237 | 0.5012 | 25.0011 | 50.0011
12238 | 0.50119 | 25.0011 | 50.0011
12239 | 0.50119 | 25.0011 | 50.0011
12240 | 0.50119 | 25.0011 | 50.0011
12241 | 0.50119 | 25.0011 | 50.0011
12242 | 0.50119 | 25.0011 | 50.0011
12243 | 0.50119 | 25.0011 | 50.0011
12244 | 0.50119 | 25.0011 | 50.0011
12245 | 0.50119 | 25.0011 | 50.0011
12246 | 0.50118 | 25.0011 | 50.0011
12247 | 0.50118 | 25.0011 | 50.0011
12248 | 0.50118 | 25.0011 | 50.0011
12249 | 0.50118 | 25.0011 | 50.0011
12250 | 0.50118 | 25.0011 | 50.0011
12251 | 0.50118 | 25.0011 | 50.0011
12252 | 0.50118 | 25.0011 | 50.0011
12253 | 0.50118 | 25.0011 | 50.0011
12254 | 0.50117 | 25.0011 | 50.0011
12255 | 0.50117 | 25.0011 | 50.0011
12256 | 0.50117 | 25.0011 | 50.0011
12257 | 0.50117 | 25.0011 | 50.0011
12258 | 0.50117 | 25.0011 | 50.0011
12259 | 0.50117 | 25.0011 | 50.0011
12260 | 0.50117 | 25.0011 | 50.0011
12261 | 0.50117 | 25.0011 | 50.0011
12262 | 0.50116 | 25.0011 | 50.001
12263 | 0.50116 | 25.0011 | 50.001
12264 | 0.50116 | 25.0011 | 50.001
12265 | 0.50116 | 25.0011 | 50.001
12266 | 0.50116 | 25.0011 | 50.001
12267 | 0.50116 | 25.0011 | 50.001
12268 | 0.50116 | 25.0011 | 50.001
12269 | 0.50116 | 25.0011 | 50.001
12270 | 0.50116 | 25.0011 | 50.001
12271 | 0.50115 | 25.0011 | 50.001
12272 | 0.50115 | 25.0011 | 50.001
12273 | 0.50115 | 25.0011 | 50.001
12274 | 0.50115 | 25.0011 | 50.001
12275 | 0.50115 | 25.0011 | 50.001
12276 | 0.50115 | 25.0011 | 50.001
12277 | 0.50115 | 25.0011 | 50.001
12278 | 0.50115 | 25.0011 | 50.001
12279 | 0.50114 | 25.0011 | 50.001
12280 | 0.50114 | 25.0011 | 50.001
12281 | 0.50114 | 25.0011 | 50.001
12282 | 0.50114 | 25.0011 | 50.001
12283 | 0.50114 | 25.0011 | 50.001
12284 | 0.50114 | 25.0011 | 50.001
12285 | 0.50114 | 25.0011 | 50.001
12286 | 0.50114 | 25.0011 | 50.001
12287 | 0.50113 | 25.0011 | 50.001
12288 | 0.50113 | 25.0011 | 50.001
12289 | 0.50113 | 25.0011 | 50.001
12290 | 0.50113 | 25.0011 | 50.001
12291 | 0.50113 | 25.0011 | 50.001
12292 | 0.50113 | 25.0011 | 50.001
12293 | 0.50113 | 25.0011 | 50.001
12294 | 0.50113 | 25.0011 | 50.001
12295 | 0.50112 | 25.0011 | 50.001
12296 | 0.50112 | 25.0011 | 50.001
12297 | 0.50112 | 25.0011 | 50.001
12298 | 0.50112 | 25.0011 | 50.001
12299 | 0.50112 | 25.0011 | 50.001
12300 | 0.50112 | 25.0011 | 50.001
12301 | 0.50112 | 25.0011 | 50.001
12302 | 0.50112 | 25.0011 | 50.001
12303 | 0.50112 | 25.0011 | 50.001
12304 | 0.50111 | 25.0011 | 50.001
12305 | 0.50111 | 25.0011 | 50.001
12306 | 0.50111 | 25.0011 | 50.001
12307 | 0.50111 | 25.0011 | 50.001
12308 | 0.50111 | 25.0011 | 50.001
12309 | 0.50111 | 25.0011 | 50.001
12310 | 0.50111 | 25.0011 | 50.001
12311 | 0.50111 | 25.0011 | 50.001
12312 | 0.5011 | 25.0011 | 50.001
12313 | 0.5011 | 25.001 | 50.001
12314 | 0.5011 | 25.001 | 50.001
12315 | 0.5011 | 25.001 | 50.001
12316 | 0.5011 | 25.001 | 50.001
12317 | 0.5011 | 25.001 | 50.001
12318 | 0.5011 | 25.001 | 50.001
12319 | 0.5011 | 25.001 | 50.001
12320 | 0.5011 | 25.001 | 50.001
12321 | 0.50109 | 25.001 | 50.001
12322 | 0.50109 | 25.001 | 50.001
12323 | 0.50109 | 25.001 | 50.001
12324 | 0.50109 | 25.001 | 50.001
12325 | 0.50109 | 25.001 | 50.001
12326 | 0.50109 | 25.001 | 50.001
12327 | 0.50109 | 25.001 | 50.001
12328 | 0.50109 | 25.001 | 50.001
12329 | 0.50109 | 25.001 | 50.001
12330 | 0.50108 | 25.001 | 50.001
12331 | 0.50108 | 25.001 | 50.001
12332 | 0.50108 | 25.001 | 50.001
12333 | 0.50108 | 25.001 | 50.001
12334 | 0.50108 | 25.001 | 50.001
12335 | 0.50108 | 25.001 | 50.001
12336 | 0.50108 | 25.001 | 50.001
12337 | 0.50108 | 25.001 | 50.001
12338 | 0.50107 | 25.001 | 50.001
12339 | 0.50107 | 25.001 | 50.001
12340 | 0.50107 | 25.001 | 50.001
12341 | 0.50107 | 25.001 | 50.001
12342 | 0.50107 | 25.001 | 50.001
12343 | 0.50107 | 25.001 | 50.001
12344 | 0.50107 | 25.001 | 50.001
12345 | 0.50107 | 25.001 | 50.001
12346 | 0.50107 | 25.001 | 50.001
12347 | 0.50106 | 25.001 | 50.001
12348 | 0.50106 | 25.001 | 50.001
12349 | 0.50106 | 25.001 | 50.001
12350 | 0.50106 | 25.001 | 50.001
12351 | 0.50106 | 25.001 | 50.001
12352 | 0.50106 | 25.001 | 50.001
12353 | 0.50106 | 25.001 | 50.001
12354 | 0.50106 | 25.001 | 50.001
12355 | 0.50106 | 25.001 | 50.001
12356 | 0.50105 | 25.001 | 50.001
12357 | 0.50105 | 25.001 | 50.0009
12358 | 0.50105 | 25.001 | 50.0009
12359 | 0.50105 | 25.001 | 50.0009
12360 | 0.50105 | 25.001 | 50.0009
12361 | 0.50105 | 25.001 | 50.0009
12362 | 0.50105 | 25.001 | 50.0009
12363 | 0.50105 | 25.001 | 50.0009
12364 | 0.50105 | 25.001 | 50.0009
12365 | 0.50104 | 25.001 | 50.0009
12366 | 0.50104 | 25.001 | 50.0009
12367 | 0.50104 | 25.001 | 50.0009
12368 | 0.50104 | 25.001 | 50.0009
12369 | 0.50104 | 25.001 | 50.0009
12370 | 0.50104 | 25.001 | 50.0009
12371 | 0.50104 | 25.001 | 50.0009
12372 | 0.50104 | 25.001 | 50.0009
12373 | 0.50104 | 25.001 | 50.0009
12374 | 0.50103 | 25.001 | 50.0009
12375 | 0.50103 | 25.001 | 50.0009
12376 | 0.50103 | 25.001 | 50.0009
12377 | 0.50103 | 25.001 | 50.0009
12378 | 0.50103 | 25.001 | 50.0009
12379 | 0.50103 | 25.001 | 50.0009
12380 | 0.50103 | 25.001 | 50.0009
12381 | 0.50103 | 25.001 | 50.0009
12382 | 0.50103 | 25.001 | 50.0009
12383 | 0.50102 | 25.001 | 50.0009
12384 | 0.50102 | 25.001 | 50.0009
12385 | 0.50102 | 25.001 | 50.0009
12386 | 0.50102 | 25.001 | 50.0009
12387 | 0.50102 | 25.001 | 50.0009
12388 | 0.50102 | 25.001 | 50.0009
12389 | 0.50102 | 25.001 | 50.0009
12390 | 0.50102 | 25.001 | 50.0009
12391 | 0.50102 | 25.001 | 50.0009
12392 | 0.50102 | 25.001 | 50.0009
12393 | 0.50101 | 25.001 | 50.0009
12394 | 0.50101 | 25.001 | 50.0009
12395 | 0.50101 | 25.001 | 50.0009
12396 | 0.50101 | 25.001 | 50.0009
12397 | 0.50101 | 25.001 | 50.0009
12398 | 0.50101 | 25.001 | 50.0009
12399 | 0.50101 | 25.001 | 50.0009
12400 | 0.50101 | 25.001 | 50.0009
12401 | 0.50101 | 25.001 | 50.0009
12402 | 0.501 | 25.001 | 50.0009
12403 | 0.501 | 25.001 | 50.0009
12404 | 0.501 | 25.001 | 50.0009
12405 | 0.501 | 25.001 | 50.0009
12406 | 0.501 | 25.001 | 50.0009
12407 | 0.501 | 25.001 | 50.0009
12408 | 0.501 | 25.0009 | 50.0009
12409 | 0.501 | 25.0009 | 50.0009
12410 | 0.501 | 25.0009 | 50.0009
12411 | 0.50099 | 25.0009 | 50.0009
12412 | 0.50099 | 25.0009 | 50.0009
12413 | 0.50099 | 25.0009 | 50.0009
12414 | 0.50099 | 25.0009 | 50.0009
12415 | 0.50099 | 25.0009 | 50.0009
12416 | 0.50099 | 25.0009 | 50.0009
12417 | 0.50099 | 25.0009 | 50.0009
12418 | 0.50099 | 25.0009 | 50.0009
12419 | 0.50099 | 25.0009 | 50.0009
12420 | 0.50099 | 25.0009 | 50.0009
12421 | 0.50098 | 25.0009 | 50.0009
12422 | 0.50098 | 25.0009 | 50.0009
12423 | 0.50098 | 25.0009 | 50.0009
12424 | 0.50098 | 25.0009 | 50.0009
12425 | 0.50098 | 25.0009 | 50.0009
12426 | 0.50098 | 25.0009 | 50.0009
12427 | 0.50098 | 25.0009 | 50.0009
12428 | 0.50098 | 25.0009 | 50.0009
12429 | 0.50098 | 25.0009 | 50.0009
12430 | 0.50098 | 25.0009 | 50.0009
12431 | 0.50097 | 25.0009 | 50.0009
12432 | 0.50097 | 25.0009 | 50.0009
12433 | 0.50097 | 25.0009 | 50.0009
12434 | 0.50097 | 25.0009 | 50.0009
12435 | 0.50097 | 25.0009 | 50.0009
12436 | 0.50097 | 25.0009 | 50.0009
12437 | 0.50097 | 25.0009 | 50.0009
12438 | 0.50097 | 25.0009 | 50.0009
12439 | 0.50097 | 25.0009 | 50.0009
12440 | 0.50096 | 25.0009 | 50.0009
12441 | 0.50096 | 25.0009 | 50.0009
12442 | 0.50096 | 25.0009 | 50.0009
12443 | 0.50096 | 25.0009 | 50.0009
12444 | 0.50096 | 25.0009 | 50.0009
12445 | 0.50096 | 25.0009 | 50.0009
12446 | 0.50096 | 25.0009 | 50.0009
12447 | 0.50096 | 25.0009 | 50.0009
12448 | 0.50096 | 25.0009 | 50.0009
12449 | 0.50096 | 25.0009 | 50.0009
12450 | 0.50095 | 25.0009 | 50.0009
12451 | 0.50095 | 25.0009 | 50.0009
12452 | 0.50095 | 25.0009 | 50.0009
12453 | 0.50095 | 25.0009 | 50.0009
12454 | 0.50095 | 25.0009 | 50.0009
12455 | 0.50095 | 25.0009 | 50.0009
12456 | 0.50095 | 25.0009 | 50.0009
12457 | 0.50095 | 25.0009 | 50.0009
12458 | 0.50095 | 25.0009 | 50.0009
12459 | 0.50095 | 25.0009 | 50.0009
12460 | 0.50094 | 25.0009 | 50.0009
12461 | 0.50094 | 25.0009 | 50.0009
12462 | 0.50094 | 25.0009 | 50.0008
12463 | 0.50094 | 25.0009 | 50.0008
12464 | 0.50094 | 25.0009 | 50.0008
12465 | 0.50094 | 25.0009 | 50.0008
12466 | 0.50094 | 25.0009 | 50.0008
12467 | 0.50094 | 25.0009 | 50.0008
12468 | 0.50094 | 25.0009 | 50.0008
12469 | 0.50094 | 25.0009 | 50.0008
12470 | 0.50093 | 25.0009 | 50.0008
12471 | 0.50093 | 25.0009 | 50.0008
12472 | 0.50093 | 25.0009 | 50.0008
12473 | 0.50093 | 25.0009 | 50.0008
12474 | 0.50093 | 25.0009 | 50.0008
12475 | 0.50093 | 25.0009 | 50.0008
12476 | 0.50093 | 25.0009 | 50.0008
12477 | 0.50093 | 25.0009 | 50.0008
12478 | 0.50093 | 25.0009 | 50.0008
12479 | 0.50093 | 25.0009 | 50.0008
12480 | 0.50092 | 25.0009 | 50.0008
12481 | 0.50092 | 25.0009 | 50.0008
12482 | 0.50092 | 25.0009 | 50.0008
12483 | 0.50092 | 25.0009 | 50.0008
12484 | 0.50092 | 25.0009 | 50.0008
12485 | 0.50092 | 25.0009 | 50.0008
12486 | 0.50092 | 25.0009 | 50.0008
12487 | 0.50092 | 25.0009 | 50.0008
12488 | 0.50092 | 25.0009 | 50.0008
12489 | 0.50092 | 25.0009 | 50.0008
12490 | 0.50092 | 25.0009 | 50.0008
12491 | 0.50091 | 25.0009 | 50.0008
12492 | 0.50091 | 25.0009 | 50.0008
12493 | 0.50091 | 25.0009 | 50.0008
12494 | 0.50091 | 25.0009 | 50.0008
12495 | 0.50091 | 25.0009 | 50.0008
12496 | 0.50091 | 25.0009 | 50.0008
12497 | 0.50091 | 25.0009 | 50.0008
12498 | 0.50091 | 25.0009 | 50.0008
12499 | 0.50091 | 25.0009 | 50.0008
12500 | 0.50091 | 25.0009 | 50.0008
12501 | 0.5009 | 25.0009 | 50.0008
12502 | 0.5009 | 25.0009 | 50.0008
12503 | 0.5009 | 25.0009 | 50.0008
12504 | 0.5009 | 25.0009 | 50.0008
12505 | 0.5009 | 25.0009 | 50.0008
12506 | 0.5009 | 25.0009 | 50.0008
12507 | 0.5009 | 25.0009 | 50.0008
12508 | 0.5009 | 25.0009 | 50.0008
12509 | 0.5009 | 25.0009 | 50.0008
12510 | 0.5009 | 25.0009 | 50.0008
12511 | 0.5009 | 25.0009 | 50.0008
12512 | 0.50089 | 25.0009 | 50.0008
12513 | 0.50089 | 25.0008 | 50.0008
12514 | 0.50089 | 25.0008 | 50.0008
12515 | 0.50089 | 25.0008 | 50.0008
12516 | 0.50089 | 25.0008 | 50.0008
12517 | 0.50089 | 25.0008 | 50.0008
12518 | 0.50089 | 25.0008 | 50.0008
12519 | 0.50089 | 25.0008 | 50.0008
12520 | 0.50089 | 25.0008 | 50.0008
12521 | 0.50089 | 25.0008 | 50.0008
12522 | 0.50088 | 25.0008 | 50.0008
12523 | 0.50088 | 25.0008 | 50.0008
12524 | 0.50088 | 25.0008 | 50.0008
12525 | 0.50088 | 25.0008 | 50.0008
12526 | 0.50088 | 25.0008 | 50.0008
12527 | 0.50088 | 25.0008 | 50.0008
12528 | 0.50088 | 25.0008 | 50.0008
12529 | 0.50088 | 25.0008 | 50.0008
12530 | 0.50088 | 25.0008 | 50.0008
12531 | 0.50088 | 25.0008 | 50.0008
12532 | 0.50088 | 25.0008 | 50.0008
12533 | 0.50087 | 25.0008 | 50.0008
12534 | 0.50087 | 25.0008 | 50.0008
12535 | 0.50087 | 25.0008 | 50.0008
12536 | 0.50087 | 25.0008 | 50.0008
12537 | 0.50087 | 25.0008 | 50.0008
12538 | 0.50087 | 25.0008 | 50.0008
12539 | 0.50087 | 25.0008 | 50.0008
12540 | 0.50087 | 25.0008 | 50.0008
12541 | 0.50087 | 25.0008 | 50.0008
12542 | 0.50087 | 25.0008 | 50.0008
12543 | 0.50087 | 25.0008 | 50.0008
12544 | 0.50086 | 25.0008 | 50.0008
12545 | 0.50086 | 25.0008 | 50.0008
12546 | 0.50086 | 25.0008 | 50.0008
12547 | 0.50086 | 25.0008 | 50.0008
12548 | 0.50086 | 25.0008 | 50.0008
12549 | 0.50086 | 25.0008 | 50.0008
12550 | 0.50086 | 25.0008 | 50.0008
12551 | 0.50086 | 25.0008 | 50.0008
12552 | 0.50086 | 25.0008 | 50.0008
12553 | 0.50086 | 25.0008 | 50.0008
12554 | 0.50086 | 25.0008 | 50.0008
12555 | 0.50085 | 25.0008 | 50.0008
12556 | 0.50085 | 25.0008 | 50.0008
12557 | 0.50085 | 25.0008 | 50.0008
12558 | 0.50085 | 25.0008 | 50.0008
12559 | 0.50085 | 25.0008 | 50.0008
12560 | 0.50085 | 25.0008 | 50.0008
12561 | 0.50085 | 25.0008 | 50.0008
12562 | 0.50085 | 25.0008 | 50.0008
12563 | 0.50085 | 25.0008 | 50.0008
12564 | 0.50085 | 25.0008 | 50.0008
12565 | 0.50085 | 25.0008 | 50.0008
12566 | 0.50084 | 25.0008 | 50.0008
12567 | 0.50084 | 25.0008 | 50.0008
12568 | 0.50084 | 25.0008 | 50.0008
12569 | 0.50084 | 25.0008 | 50.0008
12570 | 0.50084 | 25.0008 | 50.0008
12571 | 0.50084 | 25.0008 | 50.0008
12572 | 0.50084 | 25.0008 | 50.0008
12573 | 0.50084 | 25.0008 | 50.0008
12574 | 0.50084 | 25.0008 | 50.0008
12575 | 0.50084 | 25.0008 | 50.0008
12576 | 0.50084 | 25.0008 | 50.0008
12577 | 0.50083 | 25.0008 | 50.0008
12578 | 0.50083 | 25.0008 | 50.0008
12579 | 0.50083 | 25.0008 | 50.0008
12580 | 0.50083 | 25.0008 | 50.0007
12581 | 0.50083 | 25.0008 | 50.0007
12582 | 0.50083 | 25.0008 | 50.0007
12583 | 0.50083 | 25.0008 | 50.0007
12584 | 0.50083 | 25.0008 | 50.0007
12585 | 0.50083 | 25.0008 | 50.0007
12586 | 0.50083 | 25.0008 | 50.0007
12587 | 0.50083 | 25.0008 | 50.0007
12588 | 0.50083 | 25.0008 | 50.0007
12589 | 0.50082 | 25.0008 | 50.0007
12590 | 0.50082 | 25.0008 | 50.0007
12591 | 0.50082 | 25.0008 | 50.0007
12592 | 0.50082 | 25.0008 | 50.0007
12593 | 0.50082 | 25.0008 | 50.0007
12594 | 0.50082 | 25.0008 | 50.0007
12595 | 0.50082 | 25.0008 | 50.0007
12596 | 0.50082 | 25.0008 | 50.0007
12597 | 0.50082 | 25.0008 | 50.0007
12598 | 0.50082 | 25.0008 | 50.0007
12599 | 0.50082 | 25.0008 | 50.0007
12600 | 0.50081 | 25.0008 | 50.0007
12601 | 0.50081 | 25.0008 | 50.0007
12602 | 0.50081 | 25.0008 | 50.0007
12603 | 0.50081 | 25.0008 | 50.0007
12604 | 0.50081 | 25.0008 | 50.0007
12605 | 0.50081 | 25.0008 | 50.0007
12606 | 0.50081 | 25.0008 | 50.0007
12607 | 0.50081 | 25.0008 | 50.0007
12608 | 0.50081 | 25.0008 | 50.0007
12609 | 0.50081 | 25.0008 | 50.0007
12610 | 0.50081 | 25.0008 | 50.0007
12611 | 0.50081 | 25.0008 | 50.0007
12612 | 0.5008 | 25.0008 | 50.0007
12613 | 0.5008 | 25.0008 | 50.0007
12614 | 0.5008 | 25.0008 | 50.0007
12615 | 0.5008 | 25.0008 | 50.0007
12616 | 0.5008 | 25.0008 | 50.0007
12617 | 0.5008 | 25.0008 | 50.0007
12618 | 0.5008 | 25.0008 | 50.0007
12619 | 0.5008 | 25.0008 | 50.0007
12620 | 0.5008 | 25.0008 | 50.0007
12621 | 0.5008 | 25.0008 | 50.0007
12622 | 0.5008 | 25.0008 | 50.0007
12623 | 0.5008 | 25.0008 | 50.0007
12624 | 0.50079 | 25.0008 | 50.0007
12625 | 0.50079 | 25.0008 | 50.0007
12626 | 0.50079 | 25.0008 | 50.0007
12627 | 0.50079 | 25.0008 | 50.0007
12628 | 0.50079 | 25.0008 | 50.0007
12629 | 0.50079 | 25.0008 | 50.0007
12630 | 0.50079 | 25.0008 | 50.0007
12631 | 0.50079 | 25.0007 | 50.0007
12632 | 0.50079 | 25.0007 | 50.0007
12633 | 0.50079 | 25.0007 | 50.0007
12634 | 0.50079 | 25.0007 | 50.0007
12635 | 0.50079 | 25.0007 | 50.0007
12636 | 0.50078 | 25.0007 | 50.0007
12637 | 0.50078 | 25.0007 | 50.0007
12638 | 0.50078 | 25.0007 | 50.0007
12639 | 0.50078 | 25.0007 | 50.0007
12640 | 0.50078 | 25.0007 | 50.0007
12641 | 0.50078 | 25.0007 | 50.0007
12642 | 0.50078 | 25.0007 | 50.0007
12643 | 0.50078 | 25.0007 | 50.0007
12644 | 0.50078 | 25.0007 | 50.0007
12645 | 0.50078 | 25.0007 | 50.0007
12646 | 0.50078 | 25.0007 | 50.0007
12647 | 0.50078 | 25.0007 | 50.0007
12648 | 0.50077 | 25.0007 | 50.0007
12649 | 0.50077 | 25.0007 | 50.0007
12650 | 0.50077 | 25.0007 | 50.0007
12651 | 0.50077 | 25.0007 | 50.0007
12652 | 0.50077 | 25.0007 | 50.0007
12653 | 0.50077 | 25.0007 | 50.0007
12654 | 0.50077 | 25.0007 | 50.0007
12655 | 0.50077 | 25.0007 | 50.0007
12656 | 0.50077 | 25.0007 | 50.0007
12657 | 0.50077 | 25.0007 | 50.0007
12658 | 0.50077 | 25.0007 | 50.0007
12659 | 0.50077 | 25.0007 | 50.0007
12660 | 0.50076 | 25.0007 | 50.0007
12661 | 0.50076 | 25.0007 | 50.0007
12662 | 0.50076 | 25.0007 | 50.0007
12663 | 0.50076 | 25.0007 | 50.0007
12664 | 0.50076 | 25.0007 | 50.0007
12665 | 0.50076 | 25.0007 | 50.0007
12666 | 0.50076 | 25.0007 | 50.0007
12667 | 0.50076 | 25.0007 | 50.0007
12668 | 0.50076 | 25.0007 | 50.0007
12669 | 0.50076 | 25.0007 | 50.0007
12670 | 0.50076 | 25.0007 | 50.0007
12671 | 0.50076 | 25.0007 | 50.0007
12672 | 0.50075 | 25.0007 | 50.0007
12673 | 0.50075 | 25.0007 | 50.0007
12674 | 0.50075 | 25.0007 | 50.0007
12675 | 0.50075 | 25.0007 | 50.0007
12676 | 0.50075 | 25.0007 | 50.0007
12677 | 0.50075 | 25.0007 | 50.0007
12678 | 0.50075 | 25.0007 | 50.0007
12679 | 0.50075 | 25.0007 | 50.0007
12680 | 0.50075 | 25.0007 | 50.0007
12681 | 0.50075 | 25.0007 | 50.0007
12682 | 0.50075 | 25.0007 | 50.0007
12683 | 0.50075 | 25.0007 | 50.0007
12684 | 0.50075 | 25.0007 | 50.0007
12685 | 0.50074 | 25.0007 | 50.0007
12686 | 0.50074 | 25.0007 | 50.0007
12687 | 0.50074 | 25.0007 | 50.0007
12688 | 0.50074 | 25.0007 | 50.0007
12689 | 0.50074 | 25.0007 | 50.0007
12690 | 0.50074 | 25.0007 | 50.0007
12691 | 0.50074 | 25.0007 | 50.0007
12692 | 0.50074 | 25.0007 | 50.0007
12693 | 0.50074 | 25.0007 | 50.0007
12694 | 0.50074 | 25.0007 | 50.0007
12695 | 0.50074 | 25.0007 | 50.0007
12696 | 0.50074 | 25.0007 | 50.0007
12697 | 0.50074 | 25.0007 | 50.0007
12698 | 0.50073 | 25.0007 | 50.0007
12699 | 0.50073 | 25.0007 | 50.0007
12700 | 0.50073 | 25.0007 | 50.0007
12701 | 0.50073 | 25.0007 | 50.0007
12702 | 0.50073 | 25.0007 | 50.0007
12703 | 0.50073 | 25.0007 | 50.0007
12704 | 0.50073 | 25.0007 | 50.0007
12705 | 0.50073 | 25.0007 | 50.0007
12706 | 0.50073 | 25.0007 | 50.0007
12707 | 0.50073 | 25.0007 | 50.0007
12708 | 0.50073 | 25.0007 | 50.0007
12709 | 0.50073 | 25.0007 | 50.0007
12710 | 0.50073 | 25.0007 | 50.0007
12711 | 0.50072 | 25.0007 | 50.0007
12712 | 0.50072 | 25.0007 | 50.0007
12713 | 0.50072 | 25.0007 | 50.0007
12714 | 0.50072 | 25.0007 | 50.0007
12715 | 0.50072 | 25.0007 | 50.0006
12716 | 0.50072 | 25.0007 | 50.0006
12717 | 0.50072 | 25.0007 | 50.0006
12718 | 0.50072 | 25.0007 | 50.0006
12719 | 0.50072 | 25.0007 | 50.0006
12720 | 0.50072 | 25.0007 | 50.0006
12721 | 0.50072 | 25.0007 | 50.0006
12722 | 0.50072 | 25.0007 | 50.0006
12723 | 0.50072 | 25.0007 | 50.0006
12724 | 0.50071 | 25.0007 | 50.0006
12725 | 0.50071 | 25.0007 | 50.0006
12726 | 0.50071 | 25.0007 | 50.0006
12727 | 0.50071 | 25.0007 | 50.0006
12728 | 0.50071 | 25.0007 | 50.0006
12729 | 0.50071 | 25.0007 | 50.0006
12730 | 0.50071 | 25.0007 | 50.0006
12731 | 0.50071 | 25.0007 | 50.0006
12732 | 0.50071 | 25.0007 | 50.0006
12733 | 0.50071 | 25.0007 | 50.0006
12734 | 0.50071 | 25.0007 | 50.0006
12735 | 0.50071 | 25.0007 | 50.0006
12736 | 0.50071 | 25.0007 | 50.0006
12737 | 0.5007 | 25.0007 | 50.0006
12738 | 0.5007 | 25.0007 | 50.0006
12739 | 0.5007 | 25.0007 | 50.0006
12740 | 0.5007 | 25.0007 | 50.0006
12741 | 0.5007 | 25.0007 | 50.0006
12742 | 0.5007 | 25.0007 | 50.0006
12743 | 0.5007 | 25.0007 | 50.0006
12744 | 0.5007 | 25.0007 | 50.0006
12745 | 0.5007 | 25.0007 | 50.0006
12746 | 0.5007 | 25.0007 | 50.0006
12747 | 0.5007 | 25.0007 | 50.0006
12748 | 0.5007 | 25.0007 | 50.0006
12749 | 0.5007 | 25.0007 | 50.0006
12750 | 0.5007 | 25.0007 | 50.0006
12751 | 0.50069 | 25.0007 | 50.0006
12752 | 0.50069 | 25.0007 | 50.0006
12753 | 0.50069 | 25.0007 | 50.0006
12754 | 0.50069 | 25.0007 | 50.0006
12755 | 0.50069 | 25.0007 | 50.0006
12756 | 0.50069 | 25.0007 | 50.0006
12757 | 0.50069 | 25.0007 | 50.0006
12758 | 0.50069 | 25.0007 | 50.0006
12759 | 0.50069 | 25.0007 | 50.0006
12760 | 0.50069 | 25.0007 | 50.0006
12761 | 0.50069 | 25.0007 | 50.0006
12762 | 0.50069 | 25.0007 | 50.0006
12763 | 0.50069 | 25.0007 | 50.0006
12764 | 0.50068 | 25.0007 | 50.0006
12765 | 0.50068 | 25.0007 | 50.0006
12766 | 0.50068 | 25.0007 | 50.0006
12767 | 0.50068 | 25.0006 | 50.0006
12768 | 0.50068 | 25.0006 | 50.0006
12769 | 0.50068 | 25.0006 | 50.0006
12770 | 0.50068 | 25.0006 | 50.0006
12771 | 0.50068 | 25.0006 | 50.0006
12772 | 0.50068 | 25.0006 | 50.0006
12773 | 0.50068 | 25.0006 | 50.0006
12774 | 0.50068 | 25.0006 | 50.0006
12775 | 0.50068 | 25.0006 | 50.0006
12776 | 0.50068 | 25.0006 | 50.0006
12777 | 0.50068 | 25.0006 | 50.0006
12778 | 0.50067 | 25.0006 | 50.0006
12779 | 0.50067 | 25.0006 | 50.0006
12780 | 0.50067 | 25.0006 | 50.0006
12781 | 0.50067 | 25.0006 | 50.0006
12782 | 0.50067 | 25.0006 | 50.0006
12783 | 0.50067 | 25.0006 | 50.0006
12784 | 0.50067 | 25.0006 | 50.0006
12785 | 0.50067 | 25.0006 | 50.0006
12786 | 0.50067 | 25.0006 | 50.0006
12787 | 0.50067 | 25.0006 | 50.0006
12788 | 0.50067 | 25.0006 | 50.0006
12789 | 0.50067 | 25.0006 | 50.0006
12790 | 0.50067 | 25.0006 | 50.0006
12791 | 0.50067 | 25.0006 | 50.0006
12792 | 0.50066 | 25.0006 | 50.0006
12793 | 0.50066 | 25.0006 | 50.0006
12794 | 0.50066 | 25.0006 | 50.0006
12795 | 0.50066 | 25.0006 | 50.0006
12796 | 0.50066 | 25.0006 | 50.0006
12797 | 0.50066 | 25.0006 | 50.0006
12798 | 0.50066 | 25.0006 | 50.0006
12799 | 0.50066 | 25.0006 | 50.0006
12800 | 0.50066 | 25.0006 | 50.0006
12801 | 0.50066 | 25.0006 | 50.0006
12802 | 0.50066 | 25.0006 | 50.0006
12803 | 0.50066 | 25.0006 | 50.0006
12804 | 0.50066 | 25.0006 | 50.0006
12805 | 0.50066 | 25.0006 | 50.0006
12806 | 0.50066 | 25.0006 | 50.0006
12807 | 0.50065 | 25.0006 | 50.0006
12808 | 0.50065 | 25.0006 | 50.0006
12809 | 0.50065 | 25.0006 | 50.0006
12810 | 0.50065 | 25.0006 | 50.0006
12811 | 0.50065 | 25.0006 | 50.0006
12812 | 0.50065 | 25.0006 | 50.0006
12813 | 0.50065 | 25.0006 | 50.0006
12814 | 0.50065 | 25.0006 | 50.0006
12815 | 0.50065 | 25.0006 | 50.0006
12816 | 0.50065 | 25.0006 | 50.0006
12817 | 0.50065 | 25.0006 | 50.0006
12818 | 0.50065 | 25.0006 | 50.0006
12819 | 0.50065 | 25.0006 | 50.0006
12820 | 0.50065 | 25.0006 | 50.0006
12821 | 0.50064 | 25.0006 | 50.0006
12822 | 0.50064 | 25.0006 | 50.0006
12823 | 0.50064 | 25.0006 | 50.0006
12824 | 0.50064 | 25.0006 | 50.0006
12825 | 0.50064 | 25.0006 | 50.0006
12826 | 0.50064 | 25.0006 | 50.0006
12827 | 0.50064 | 25.0006 | 50.0006
12828 | 0.50064 | 25.0006 | 50.0006
12829 | 0.50064 | 25.0006 | 50.0006
12830 | 0.50064 | 25.0006 | 50.0006
12831 | 0.50064 | 25.0006 | 50.0006
12832 | 0.50064 | 25.0006 | 50.0006
12833 | 0.50064 | 25.0006 | 50.0006
12834 | 0.50064 | 25.0006 | 50.0006
12835 | 0.50064 | 25.0006 | 50.0006
12836 | 0.50063 | 25.0006 | 50.0006
12837 | 0.50063 | 25.0006 | 50.0006
12838 | 0.50063 | 25.0006 | 50.0006
12839 | 0.50063 | 25.0006 | 50.0006
12840 | 0.50063 | 25.0006 | 50.0006
12841 | 0.50063 | 25.0006 | 50.0006
12842 | 0.50063 | 25.0006 | 50.0006
12843 | 0.50063 | 25.0006 | 50.0006
12844 | 0.50063 | 25.0006 | 50.0006
12845 | 0.50063 | 25.0006 | 50.0006
12846 | 0.50063 | 25.0006 | 50.0006
12847 | 0.50063 | 25.0006 | 50.0006
12848 | 0.50063 | 25.0006 | 50.0006
12849 | 0.50063 | 25.0006 | 50.0006
12850 | 0.50063 | 25.0006 | 50.0006
12851 | 0.50062 | 25.0006 | 50.0006
12852 | 0.50062 | 25.0006 | 50.0006
12853 | 0.50062 | 25.0006 | 50.0006
12854 | 0.50062 | 25.0006 | 50.0006
12855 | 0.50062 | 25.0006 | 50.0006
12856 | 0.50062 | 25.0006 | 50.0006
12857 | 0.50062 | 25.0006 | 50.0006
12858 | 0.50062 | 25.0006 | 50.0006
12859 | 0.50062 | 25.0006 | 50.0006
12860 | 0.50062 | 25.0006 | 50.0006
12861 | 0.50062 | 25.0006 | 50.0006
12862 | 0.50062 | 25.0006 | 50.0006
12863 | 0.50062 | 25.0006 | 50.0006
12864 | 0.50062 | 25.0006 | 50.0006
12865 | 0.50062 | 25.0006 | 50.0006
12866 | 0.50061 | 25.0006 | 50.0006
12867 | 0.50061 | 25.0006 | 50.0006
12868 | 0.50061 | 25.0006 | 50.0006
12869 | 0.50061 | 25.0006 | 50.0006
12870 | 0.50061 | 25.0006 | 50.0006
12871 | 0.50061 | 25.0006 | 50.0006
12872 | 0.50061 | 25.0006 | 50.0006
12873 | 0.50061 | 25.0006 | 50.0005
12874 | 0.50061 | 25.0006 | 50.0005
12875 | 0.50061 | 25.0006 | 50.0005
12876 | 0.50061 | 25.0006 | 50.0005
12877 | 0.50061 | 25.0006 | 50.0005
12878 | 0.50061 | 25.0006 | 50.0005
12879 | 0.50061 | 25.0006 | 50.0005
12880 | 0.50061 | 25.0006 | 50.0005
12881 | 0.50061 | 25.0006 | 50.0005
12882 | 0.5006 | 25.0006 | 50.0005
12883 | 0.5006 | 25.0006 | 50.0005
12884 | 0.5006 | 25.0006 | 50.0005
12885 | 0.5006 | 25.0006 | 50.0005
12886 | 0.5006 | 25.0006 | 50.0005
12887 | 0.5006 | 25.0006 | 50.0005
12888 | 0.5006 | 25.0006 | 50.0005
12889 | 0.5006 | 25.0006 | 50.0005
12890 | 0.5006 | 25.0006 | 50.0005
12891 | 0.5006 | 25.0006 | 50.0005
12892 | 0.5006 | 25.0006 | 50.0005
12893 | 0.5006 | 25.0006 | 50.0005
12894 | 0.5006 | 25.0006 | 50.0005
12895 | 0.5006 | 25.0006 | 50.0005
12896 | 0.5006 | 25.0006 | 50.0005
12897 | 0.5006 | 25.0006 | 50.0005
12898 | 0.50059 | 25.0006 | 50.0005
12899 | 0.50059 | 25.0006 | 50.0005
12900 | 0.50059 | 25.0006 | 50.0005
12901 | 0.50059 | 25.0006 | 50.0005
12902 | 0.50059 | 25.0006 | 50.0005
12903 | 0.50059 | 25.0006 | 50.0005
12904 | 0.50059 | 25.0006 | 50.0005
12905 | 0.50059 | 25.0006 | 50.0005
12906 | 0.50059 | 25.0006 | 50.0005
12907 | 0.50059 | 25.0006 | 50.0005
12908 | 0.50059 | 25.0006 | 50.0005
12909 | 0.50059 | 25.0006 | 50.0005
12910 | 0.50059 | 25.0006 | 50.0005
12911 | 0.50059 | 25.0006 | 50.0005
12912 | 0.50059 | 25.0006 | 50.0005
12913 | 0.50059 | 25.0006 | 50.0005
12914 | 0.50058 | 25.0006 | 50.0005
12915 | 0.50058 | 25.0006 | 50.0005
12916 | 0.50058 | 25.0006 | 50.0005
12917 | 0.50058 | 25.0006 | 50.0005
12918 | 0.50058 | 25.0006 | 50.0005
12919 | 0.50058 | 25.0006 | 50.0005
12920 | 0.50058 | 25.0006 | 50.0005
12921 | 0.50058 | 25.0006 | 50.0005
12922 | 0.50058 | 25.0006 | 50.0005
12923 | 0.50058 | 25.0006 | 50.0005
12924 | 0.50058 | 25.0005 | 50.0005
12925 | 0.50058 | 25.0005 | 50.0005
12926 | 0.50058 | 25.0005 | 50.0005
12927 | 0.50058 | 25.0005 | 50.0005
12928 | 0.50058 | 25.0005 | 50.0005
12929 | 0.50058 | 25.0005 | 50.0005
12930 | 0.50057 | 25.0005 | 50.0005
12931 | 0.50057 | 25.0005 | 50.0005
12932 | 0.50057 | 25.0005 | 50.0005
12933 | 0.50057 | 25.0005 | 50.0005
12934 | 0.50057 | 25.0005 | 50.0005
12935 | 0.50057 | 25.0005 | 50.0005
12936 | 0.50057 | 25.0005 | 50.0005
12937 | 0.50057 | 25.0005 | 50.0005
12938 | 0.50057 | 25.0005 | 50.0005
12939 | 0.50057 | 25.0005 | 50.0005
12940 | 0.50057 | 25.0005 | 50.0005
12941 | 0.50057 | 25.0005 | 50.0005
12942 | 0.50057 | 25.0005 | 50.0005
12943 | 0.50057 | 25.0005 | 50.0005
12944 | 0.50057 | 25.0005 | 50.0005
12945 | 0.50057 | 25.0005 | 50.0005
12946 | 0.50057 | 25.0005 | 50.0005
12947 | 0.50056 | 25.0005 | 50.0005
12948 | 0.50056 | 25.0005 | 50.0005
12949 | 0.50056 | 25.0005 | 50.0005
12950 | 0.50056 | 25.0005 | 50.0005
12951 | 0.50056 | 25.0005 | 50.0005
12952 | 0.50056 | 25.0005 | 50.0005
12953 | 0.50056 | 25.0005 | 50.0005
12954 | 0.50056 | 25.0005 | 50.0005
12955 | 0.50056 | 25.0005 | 50.0005
12956 | 0.50056 | 25.0005 | 50.0005
12957 | 0.50056 | 25.0005 | 50.0005
12958 | 0.50056 | 25.0005 | 50.0005
12959 | 0.50056 | 25.0005 | 50.0005
12960 | 0.50056 | 25.0005 | 50.0005
12961 | 0.50056 | 25.0005 | 50.0005
12962 | 0.50056 | 25.0005 | 50.0005
12963 | 0.50055 | 25.0005 | 50.0005
12964 | 0.50055 | 25.0005 | 50.0005
12965 | 0.50055 | 25.0005 | 50.0005
12966 | 0.50055 | 25.0005 | 50.0005
12967 | 0.50055 | 25.0005 | 50.0005
12968 | 0.50055 | 25.0005 | 50.0005
12969 | 0.50055 | 25.0005 | 50.0005
12970 | 0.50055 | 25.0005 | 50.0005
12971 | 0.50055 | 25.0005 | 50.0005
12972 | 0.50055 | 25.0005 | 50.0005
12973 | 0.50055 | 25.0005 | 50.0005
12974 | 0.50055 | 25.0005 | 50.0005
12975 | 0.50055 | 25.0005 | 50.0005
12976 | 0.50055 | 25.0005 | 50.0005
12977 | 0.50055 | 25.0005 | 50.0005
12978 | 0.50055 | 25.0005 | 50.0005
12979 | 0.50055 | 25.0005 | 50.0005
12980 | 0.50055 | 25.0005 | 50.0005
12981 | 0.50054 | 25.0005 | 50.0005
12982 | 0.50054 | 25.0005 | 50.0005
12983 | 0.50054 | 25.0005 | 50.0005
12984 | 0.50054 | 25.0005 | 50.0005
12985 | 0.50054 | 25.0005 | 50.0005
12986 | 0.50054 | 25.0005 | 50.0005
12987 | 0.50054 | 25.0005 | 50.0005
12988 | 0.50054 | 25.0005 | 50.0005
12989 | 0.50054 | 25.0005 | 50.0005
12990 | 0.50054 | 25.0005 | 50.0005
12991 | 0.50054 | 25.0005 | 50.0005
12992 | 0.50054 | 25.0005 | 50.0005
12993 | 0.50054 | 25.0005 | 50.0005
12994 | 0.50054 | 25.0005 | 50.0005
12995 | 0.50054 | 25.0005 | 50.0005
12996 | 0.50054 | 25.0005 | 50.0005
12997 | 0.50054 | 25.0005 | 50.0005
12998 | 0.50053 | 25.0005 | 50.0005
12999 | 0.50053 | 25.0005 | 50.0005
13000 | 0.50053 | 25.0005 | 50.0005
13001 | 0.50053 | 25.0005 | 50.0005
13002 | 0.50053 | 25.0005 | 50.0005
13003 | 0.50053 | 25.0005 | 50.0005
13004 | 0.50053 | 25.0005 | 50.0005
13005 | 0.50053 | 25.0005 | 50.0005
13006 | 0.50053 | 25.0005 | 50.0005
13007 | 0.50053 | 25.0005 | 50.0005
13008 | 0.50053 | 25.0005 | 50.0005
13009 | 0.50053 | 25.0005 | 50.0005
13010 | 0.50053 | 25.0005 | 50.0005
13011 | 0.50053 | 25.0005 | 50.0005
13012 | 0.50053 | 25.0005 | 50.0005
13013 | 0.50053 | 25.0005 | 50.0005
13014 | 0.50053 | 25.0005 | 50.0005
13015 | 0.50053 | 25.0005 | 50.0005
13016 | 0.50052 | 25.0005 | 50.0005
13017 | 0.50052 | 25.0005 | 50.0005
13018 | 0.50052 | 25.0005 | 50.0005
13019 | 0.50052 | 25.0005 | 50.0005
13020 | 0.50052 | 25.0005 | 50.0005
13021 | 0.50052 | 25.0005 | 50.0005
13022 | 0.50052 | 25.0005 | 50.0005
13023 | 0.50052 | 25.0005 | 50.0005
13024 | 0.50052 | 25.0005 | 50.0005
13025 | 0.50052 | 25.0005 | 50.0005
13026 | 0.50052 | 25.0005 | 50.0005
13027 | 0.50052 | 25.0005 | 50.0005
13028 | 0.50052 | 25.0005 | 50.0005
13029 | 0.50052 | 25.0005 | 50.0005
13030 | 0.50052 | 25.0005 | 50.0005
13031 | 0.50052 | 25.0005 | 50.0005
13032 | 0.50052 | 25.0005 | 50.0005
13033 | 0.50052 | 25.0005 | 50.0005
13034 | 0.50051 | 25.0005 | 50.0005
13035 | 0.50051 | 25.0005 | 50.0005
13036 | 0.50051 | 25.0005 | 50.0005
13037 | 0.50051 | 25.0005 | 50.0005
13038 | 0.50051 | 25.0005 | 50.0005
13039 | 0.50051 | 25.0005 | 50.0005
13040 | 0.50051 | 25.0005 | 50.0005
13041 | 0.50051 | 25.0005 | 50.0005
13042 | 0.50051 | 25.0005 | 50.0005
13043 | 0.50051 | 25.0005 | 50.0005
13044 | 0.50051 | 25.0005 | 50.0005
13045 | 0.50051 | 25.0005 | 50.0005
13046 | 0.50051 | 25.0005 | 50.0005
13047 | 0.50051 | 25.0005 | 50.0005
13048 | 0.50051 | 25.0005 | 50.0005
13049 | 0.50051 | 25.0005 | 50.0005
13050 | 0.50051 | 25.0005 | 50.0005
13051 | 0.50051 | 25.0005 | 50.0005
13052 | 0.50051 | 25.0005 | 50.0005
13053 | 0.5005 | 25.0005 | 50.0005
13054 | 0.5005 | 25.0005 | 50.0005
13055 | 0.5005 | 25.0005 | 50.0005
13056 | 0.5005 | 25.0005 | 50.0005
13057 | 0.5005 | 25.0005 | 50.0005
13058 | 0.5005 | 25.0005 | 50.0005
13059 | 0.5005 | 25.0005 | 50.0005
13060 | 0.5005 | 25.0005 | 50.0005
13061 | 0.5005 | 25.0005 | 50.0005
13062 | 0.5005 | 25.0005 | 50.0005
13063 | 0.5005 | 25.0005 | 50.0004
13064 | 0.5005 | 25.0005 | 50.0004
13065 | 0.5005 | 25.0005 | 50.0004
13066 | 0.5005 | 25.0005 | 50.0004
13067 | 0.5005 | 25.0005 | 50.0004
13068 | 0.5005 | 25.0005 | 50.0004
13069 | 0.5005 | 25.0005 | 50.0004
13070 | 0.5005 | 25.0005 | 50.0004
13071 | 0.5005 | 25.0005 | 50.0004
13072 | 0.50049 | 25.0005 | 50.0004
13073 | 0.50049 | 25.0005 | 50.0004
13074 | 0.50049 | 25.0005 | 50.0004
13075 | 0.50049 | 25.0005 | 50.0004
13076 | 0.50049 | 25.0005 | 50.0004
13077 | 0.50049 | 25.0005 | 50.0004
13078 | 0.50049 | 25.0005 | 50.0004
13079 | 0.50049 | 25.0005 | 50.0004
13080 | 0.50049 | 25.0005 | 50.0004
13081 | 0.50049 | 25.0005 | 50.0004
13082 | 0.50049 | 25.0005 | 50.0004
13083 | 0.50049 | 25.0005 | 50.0004
13084 | 0.50049 | 25.0005 | 50.0004
13085 | 0.50049 | 25.0005 | 50.0004
13086 | 0.50049 | 25.0005 | 50.0004
13087 | 0.50049 | 25.0005 | 50.0004
13088 | 0.50049 | 25.0005 | 50.0004
13089 | 0.50049 | 25.0005 | 50.0004
13090 | 0.50049 | 25.0005 | 50.0004
13091 | 0.50048 | 25.0005 | 50.0004
13092 | 0.50048 | 25.0005 | 50.0004
13093 | 0.50048 | 25.0005 | 50.0004
13094 | 0.50048 | 25.0005 | 50.0004
13095 | 0.50048 | 25.0005 | 50.0004
13096 | 0.50048 | 25.0005 | 50.0004
13097 | 0.50048 | 25.0005 | 50.0004
13098 | 0.50048 | 25.0005 | 50.0004
13099 | 0.50048 | 25.0005 | 50.0004
13100 | 0.50048 | 25.0005 | 50.0004
13101 | 0.50048 | 25.0005 | 50.0004
13102 | 0.50048 | 25.0005 | 50.0004
13103 | 0.50048 | 25.0005 | 50.0004
13104 | 0.50048 | 25.0005 | 50.0004
13105 | 0.50048 | 25.0005 | 50.0004
13106 | 0.50048 | 25.0005 | 50.0004
13107 | 0.50048 | 25.0005 | 50.0004
13108 | 0.50048 | 25.0005 | 50.0004
13109 | 0.50048 | 25.0005 | 50.0004
13110 | 0.50048 | 25.0005 | 50.0004
13111 | 0.50047 | 25.0005 | 50.0004
13112 | 0.50047 | 25.0005 | 50.0004
13113 | 0.50047 | 25.0005 | 50.0004
13114 | 0.50047 | 25.0004 | 50.0004
13115 | 0.50047 | 25.0004 | 50.0004
13116 | 0.50047 | 25.0004 | 50.0004
13117 | 0.50047 | 25.0004 | 50.0004
13118 | 0.50047 | 25.0004 | 50.0004
13119 | 0.50047 | 25.0004 | 50.0004
13120 | 0.50047 | 25.0004 | 50.0004
13121 | 0.50047 | 25.0004 | 50.0004
13122 | 0.50047 | 25.0004 | 50.0004
13123 | 0.50047 | 25.0004 | 50.0004
13124 | 0.50047 | 25.0004 | 50.0004
13125 | 0.50047 | 25.0004 | 50.0004
13126 | 0.50047 | 25.0004 | 50.0004
13127 | 0.50047 | 25.0004 | 50.0004
13128 | 0.50047 | 25.0004 | 50.0004
13129 | 0.50047 | 25.0004 | 50.0004
13130 | 0.50047 | 25.0004 | 50.0004
13131 | 0.50046 | 25.0004 | 50.0004
13132 | 0.50046 | 25.0004 | 50.0004
13133 | 0.50046 | 25.0004 | 50.0004
13134 | 0.50046 | 25.0004 | 50.0004
13135 | 0.50046 | 25.0004 | 50.0004
13136 | 0.50046 | 25.0004 | 50.0004
13137 | 0.50046 | 25.0004 | 50.0004
13138 | 0.50046 | 25.0004 | 50.0004
13139 | 0.50046 | 25.0004 | 50.0004
13140 | 0.50046 | 25.0004 | 50.0004
13141 | 0.50046 | 25.0004 | 50.0004
13142 | 0.50046 | 25.0004 | 50.0004
13143 | 0.50046 | 25.0004 | 50.0004
13144 | 0.50046 | 25.0004 | 50.0004
13145 | 0.50046 | 25.0004 | 50.0004
13146 | 0.50046 | 25.0004 | 50.0004
13147 | 0.50046 | 25.0004 | 50.0004
13148 | 0.50046 | 25.0004 | 50.0004
13149 | 0.50046 | 25.0004 | 50.0004
13150 | 0.50046 | 25.0004 | 50.0004
13151 | 0.50045 | 25.0004 | 50.0004
13152 | 0.50045 | 25.0004 | 50.0004
13153 | 0.50045 | 25.0004 | 50.0004
13154 | 0.50045 | 25.0004 | 50.0004
13155 | 0.50045 | 25.0004 | 50.0004
13156 | 0.50045 | 25.0004 | 50.0004
13157 | 0.50045 | 25.0004 | 50.0004
13158 | 0.50045 | 25.0004 | 50.0004
13159 | 0.50045 | 25.0004 | 50.0004
13160 | 0.50045 | 25.0004 | 50.0004
13161 | 0.50045 | 25.0004 | 50.0004
13162 | 0.50045 | 25.0004 | 50.0004
13163 | 0.50045 | 25.0004 | 50.0004
13164 | 0.50045 | 25.0004 | 50.0004
13165 | 0.50045 | 25.0004 | 50.0004
13166 | 0.50045 | 25.0004 | 50.0004
13167 | 0.50045 | 25.0004 | 50.0004
13168 | 0.50045 | 25.0004 | 50.0004
13169 | 0.50045 | 25.0004 | 50.0004
13170 | 0.50045 | 25.0004 | 50.0004
13171 | 0.50045 | 25.0004 | 50.0004
13172 | 0.50044 | 25.0004 | 50.0004
13173 | 0.50044 | 25.0004 | 50.0004
13174 | 0.50044 | 25.0004 | 50.0004
13175 | 0.50044 | 25.0004 | 50.0004
13176 | 0.50044 | 25.0004 | 50.0004
13177 | 0.50044 | 25.0004 | 50.0004
13178 | 0.50044 | 25.0004 | 50.0004
13179 | 0.50044 | 25.0004 | 50.0004
13180 | 0.50044 | 25.0004 | 50.0004
13181 | 0.50044 | 25.0004 | 50.0004
13182 | 0.50044 | 25.0004 | 50.0004
13183 | 0.50044 | 25.0004 | 50.0004
13184 | 0.50044 | 25.0004 | 50.0004
13185 | 0.50044 | 25.0004 | 50.0004
13186 | 0.50044 | 25.0004 | 50.0004
13187 | 0.50044 | 25.0004 | 50.0004
13188 | 0.50044 | 25.0004 | 50.0004
13189 | 0.50044 | 25.0004 | 50.0004
13190 | 0.50044 | 25.0004 | 50.0004
13191 | 0.50044 | 25.0004 | 50.0004
13192 | 0.50044 | 25.0004 | 50.0004
13193 | 0.50044 | 25.0004 | 50.0004
13194 | 0.50043 | 25.0004 | 50.0004
13195 | 0.50043 | 25.0004 | 50.0004
13196 | 0.50043 | 25.0004 | 50.0004
13197 | 0.50043 | 25.0004 | 50.0004
13198 | 0.50043 | 25.0004 | 50.0004
13199 | 0.50043 | 25.0004 | 50.0004
13200 | 0.50043 | 25.0004 | 50.0004
13201 | 0.50043 | 25.0004 | 50.0004
13202 | 0.50043 | 25.0004 | 50.0004
13203 | 0.50043 | 25.0004 | 50.0004
13204 | 0.50043 | 25.0004 | 50.0004
13205 | 0.50043 | 25.0004 | 50.0004
13206 | 0.50043 | 25.0004 | 50.0004
13207 | 0.50043 | 25.0004 | 50.0004
13208 | 0.50043 | 25.0004 | 50.0004
13209 | 0.50043 | 25.0004 | 50.0004
13210 | 0.50043 | 25.0004 | 50.0004
13211 | 0.50043 | 25.0004 | 50.0004
13212 | 0.50043 | 25.0004 | 50.0004
13213 | 0.50043 | 25.0004 | 50.0004
13214 | 0.50043 | 25.0004 | 50.0004
13215 | 0.50043 | 25.0004 | 50.0004
13216 | 0.50042 | 25.0004 | 50.0004
13217 | 0.50042 | 25.0004 | 50.0004
13218 | 0.50042 | 25.0004 | 50.0004
13219 | 0.50042 | 25.0004 | 50.0004
13220 | 0.50042 | 25.0004 | 50.0004
13221 | 0.50042 | 25.0004 | 50.0004
13222 | 0.50042 | 25.0004 | 50.0004
13223 | 0.50042 | 25.0004 | 50.0004
13224 | 0.50042 | 25.0004 | 50.0004
13225 | 0.50042 | 25.0004 | 50.0004
13226 | 0.50042 | 25.0004 | 50.0004
13227 | 0.50042 | 25.0004 | 50.0004
13228 | 0.50042 | 25.0004 | 50.0004
13229 | 0.50042 | 25.0004 | 50.0004
13230 | 0.50042 | 25.0004 | 50.0004
13231 | 0.50042 | 25.0004 | 50.0004
13232 | 0.50042 | 25.0004 | 50.0004
13233 | 0.50042 | 25.0004 | 50.0004
13234 | 0.50042 | 25.0004 | 50.0004
13235 | 0.50042 | 25.0004 | 50.0004
13236 | 0.50042 | 25.0004 | 50.0004
13237 | 0.50042 | 25.0004 | 50.0004
13238 | 0.50041 | 25.0004 | 50.0004
13239 | 0.50041 | 25.0004 | 50.0004
13240 | 0.50041 | 25.0004 | 50.0004
13241 | 0.50041 | 25.0004 | 50.0004
13242 | 0.50041 | 25.0004 | 50.0004
13243 | 0.50041 | 25.0004 | 50.0004
13244 | 0.50041 | 25.0004 | 50.0004
13245 | 0.50041 | 25.0004 | 50.0004
13246 | 0.50041 | 25.0004 | 50.0004
13247 | 0.50041 | 25.0004 | 50.0004
13248 | 0.50041 | 25.0004 | 50.0004
13249 | 0.50041 | 25.0004 | 50.0004
13250 | 0.50041 | 25.0004 | 50.0004
13251 | 0.50041 | 25.0004 | 50.0004
13252 | 0.50041 | 25.0004 | 50.0004
13253 | 0.50041 | 25.0004 | 50.0004
13254 | 0.50041 | 25.0004 | 50.0004
13255 | 0.50041 | 25.0004 | 50.0004
13256 | 0.50041 | 25.0004 | 50.0004
13257 | 0.50041 | 25.0004 | 50.0004
13258 | 0.50041 | 25.0004 | 50.0004
13259 | 0.50041 | 25.0004 | 50.0004
13260 | 0.50041 | 25.0004 | 50.0004
13261 | 0.5004 | 25.0004 | 50.0004
13262 | 0.5004 | 25.0004 | 50.0004
13263 | 0.5004 | 25.0004 | 50.0004
13264 | 0.5004 | 25.0004 | 50.0004
13265 | 0.5004 | 25.0004 | 50.0004
13266 | 0.5004 | 25.0004 | 50.0004
13267 | 0.5004 | 25.0004 | 50.0004
13268 | 0.5004 | 25.0004 | 50.0004
13269 | 0.5004 | 25.0004 | 50.0004
13270 | 0.5004 | 25.0004 | 50.0004
13271 | 0.5004 | 25.0004 | 50.0004
13272 | 0.5004 | 25.0004 | 50.0004
13273 | 0.5004 | 25.0004 | 50.0004
13274 | 0.5004 | 25.0004 | 50.0004
13275 | 0.5004 | 25.0004 | 50.0004
13276 | 0.5004 | 25.0004 | 50.0004
13277 | 0.5004 | 25.0004 | 50.0004
13278 | 0.5004 | 25.0004 | 50.0004
13279 | 0.5004 | 25.0004 | 50.0004
13280 | 0.5004 | 25.0004 | 50.0004
13281 | 0.5004 | 25.0004 | 50.0004
13282 | 0.5004 | 25.0004 | 50.0004
13283 | 0.5004 | 25.0004 | 50.0004
13284 | 0.5004 | 25.0004 | 50.0004
13285 | 0.50039 | 25.0004 | 50.0004
13286 | 0.50039 | 25.0004 | 50.0004
13287 | 0.50039 | 25.0004 | 50.0004
13288 | 0.50039 | 25.0004 | 50.0004
13289 | 0.50039 | 25.0004 | 50.0004
13290 | 0.50039 | 25.0004 | 50.0004
13291 | 0.50039 | 25.0004 | 50.0004
13292 | 0.50039 | 25.0004 | 50.0004
13293 | 0.50039 | 25.0004 | 50.0004
13294 | 0.50039 | 25.0004 | 50.0004
13295 | 0.50039 | 25.0004 | 50.0004
13296 | 0.50039 | 25.0004 | 50.0004
13297 | 0.50039 | 25.0004 | 50.0004
13298 | 0.50039 | 25.0004 | 50.0004
13299 | 0.50039 | 25.0004 | 50.0004
13300 | 0.50039 | 25.0004 | 50.0004
13301 | 0.50039 | 25.0004 | 50.0003
13302 | 0.50039 | 25.0004 | 50.0003
13303 | 0.50039 | 25.0004 | 50.0003
13304 | 0.50039 | 25.0004 | 50.0003
13305 | 0.50039 | 25.0004 | 50.0003
13306 | 0.50039 | 25.0004 | 50.0003
13307 | 0.50039 | 25.0004 | 50.0003
13308 | 0.50039 | 25.0004 | 50.0003
13309 | 0.50038 | 25.0004 | 50.0003
13310 | 0.50038 | 25.0004 | 50.0003
13311 | 0.50038 | 25.0004 | 50.0003
13312 | 0.50038 | 25.0004 | 50.0003
13313 | 0.50038 | 25.0004 | 50.0003
13314 | 0.50038 | 25.0004 | 50.0003
13315 | 0.50038 | 25.0004 | 50.0003
13316 | 0.50038 | 25.0004 | 50.0003
13317 | 0.50038 | 25.0004 | 50.0003
13318 | 0.50038 | 25.0004 | 50.0003
13319 | 0.50038 | 25.0004 | 50.0003
13320 | 0.50038 | 25.0004 | 50.0003
13321 | 0.50038 | 25.0004 | 50.0003
13322 | 0.50038 | 25.0004 | 50.0003
13323 | 0.50038 | 25.0004 | 50.0003
13324 | 0.50038 | 25.0004 | 50.0003
13325 | 0.50038 | 25.0004 | 50.0003
13326 | 0.50038 | 25.0004 | 50.0003
13327 | 0.50038 | 25.0004 | 50.0003
13328 | 0.50038 | 25.0004 | 50.0003
13329 | 0.50038 | 25.0004 | 50.0003
13330 | 0.50038 | 25.0004 | 50.0003
13331 | 0.50038 | 25.0004 | 50.0003
13332 | 0.50038 | 25.0004 | 50.0003
13333 | 0.50038 | 25.0004 | 50.0003
13334 | 0.50037 | 25.0004 | 50.0003
13335 | 0.50037 | 25.0004 | 50.0003
13336 | 0.50037 | 25.0004 | 50.0003
13337 | 0.50037 | 25.0004 | 50.0003
13338 | 0.50037 | 25.0004 | 50.0003
13339 | 0.50037 | 25.0004 | 50.0003
13340 | 0.50037 | 25.0004 | 50.0003
13341 | 0.50037 | 25.0004 | 50.0003
13342 | 0.50037 | 25.0004 | 50.0003
13343 | 0.50037 | 25.0004 | 50.0003
13344 | 0.50037 | 25.0004 | 50.0003
13345 | 0.50037 | 25.0004 | 50.0003
13346 | 0.50037 | 25.0004 | 50.0003
13347 | 0.50037 | 25.0004 | 50.0003
13348 | 0.50037 | 25.0004 | 50.0003
13349 | 0.50037 | 25.0004 | 50.0003
13350 | 0.50037 | 25.0004 | 50.0003
13351 | 0.50037 | 25.0004 | 50.0003
13352 | 0.50037 | 25.0003 | 50.0003
13353 | 0.50037 | 25.0003 | 50.0003
13354 | 0.50037 | 25.0003 | 50.0003
13355 | 0.50037 | 25.0003 | 50.0003
13356 | 0.50037 | 25.0003 | 50.0003
13357 | 0.50037 | 25.0003 | 50.0003
13358 | 0.50037 | 25.0003 | 50.0003
13359 | 0.50037 | 25.0003 | 50.0003
13360 | 0.50036 | 25.0003 | 50.0003
13361 | 0.50036 | 25.0003 | 50.0003
13362 | 0.50036 | 25.0003 | 50.0003
13363 | 0.50036 | 25.0003 | 50.0003
13364 | 0.50036 | 25.0003 | 50.0003
13365 | 0.50036 | 25.0003 | 50.0003
13366 | 0.50036 | 25.0003 | 50.0003
13367 | 0.50036 | 25.0003 | 50.0003
13368 | 0.50036 | 25.0003 | 50.0003
13369 | 0.50036 | 25.0003 | 50.0003
13370 | 0.50036 | 25.0003 | 50.0003
13371 | 0.50036 | 25.0003 | 50.0003
13372 | 0.50036 | 25.0003 | 50.0003
13373 | 0.50036 | 25.0003 | 50.0003
13374 | 0.50036 | 25.0003 | 50.0003
13375 | 0.50036 | 25.0003 | 50.0003
13376 | 0.50036 | 25.0003 | 50.0003
13377 | 0.50036 | 25.0003 | 50.0003
13378 | 0.50036 | 25.0003 | 50.0003
13379 | 0.50036 | 25.0003 | 50.0003
13380 | 0.50036 | 25.0003 | 50.0003
13381 | 0.50036 | 25.0003 | 50.0003
13382 | 0.50036 | 25.0003 | 50.0003
13383 | 0.50036 | 25.0003 | 50.0003
13384 | 0.50036 | 25.0003 | 50.0003
13385 | 0.50036 | 25.0003 | 50.0003
13386 | 0.50035 | 25.0003 | 50.0003
13387 | 0.50035 | 25.0003 | 50.0003
13388 | 0.50035 | 25.0003 | 50.0003
13389 | 0.50035 | 25.0003 | 50.0003
13390 | 0.50035 | 25.0003 | 50.0003
13391 | 0.50035 | 25.0003 | 50.0003
13392 | 0.50035 | 25.0003 | 50.0003
13393 | 0.50035 | 25.0003 | 50.0003
13394 | 0.50035 | 25.0003 | 50.0003
13395 | 0.50035 | 25.0003 | 50.0003
13396 | 0.50035 | 25.0003 | 50.0003
13397 | 0.50035 | 25.0003 | 50.0003
13398 | 0.50035 | 25.0003 | 50.0003
13399 | 0.50035 | 25.0003 | 50.0003
13400 | 0.50035 | 25.0003 | 50.0003
13401 | 0.50035 | 25.0003 | 50.0003
13402 | 0.50035 | 25.0003 | 50.0003
13403 | 0.50035 | 25.0003 | 50.0003
13404 | 0.50035 | 25.0003 | 50.0003
13405 | 0.50035 | 25.0003 | 50.0003
13406 | 0.50035 | 25.0003 | 50.0003
13407 | 0.50035 | 25.0003 | 50.0003
13408 | 0.50035 | 25.0003 | 50.0003
13409 | 0.50035 | 25.0003 | 50.0003
13410 | 0.50035 | 25.0003 | 50.0003
13411 | 0.50035 | 25.0003 | 50.0003
13412 | 0.50035 | 25.0003 | 50.0003
13413 | 0.50034 | 25.0003 | 50.0003
13414 | 0.50034 | 25.0003 | 50.0003
13415 | 0.50034 | 25.0003 | 50.0003
13416 | 0.50034 | 25.0003 | 50.0003
13417 | 0.50034 | 25.0003 | 50.0003
13418 | 0.50034 | 25.0003 | 50.0003
13419 | 0.50034 | 25.0003 | 50.0003
13420 | 0.50034 | 25.0003 | 50.0003
13421 | 0.50034 | 25.0003 | 50.0003
13422 | 0.50034 | 25.0003 | 50.0003
13423 | 0.50034 | 25.0003 | 50.0003
13424 | 0.50034 | 25.0003 | 50.0003
13425 | 0.50034 | 25.0003 | 50.0003
13426 | 0.50034 | 25.0003 | 50.0003
13427 | 0.50034 | 25.0003 | 50.0003
13428 | 0.50034 | 25.0003 | 50.0003
13429 | 0.50034 | 25.0003 | 50.0003
13430 | 0.50034 | 25.0003 | 50.0003
13431 | 0.50034 | 25.0003 | 50.0003
13432 | 0.50034 | 25.0003 | 50.0003
13433 | 0.50034 | 25.0003 | 50.0003
13434 | 0.50034 | 25.0003 | 50.0003
13435 | 0.50034 | 25.0003 | 50.0003
13436 | 0.50034 | 25.0003 | 50.0003
13437 | 0.50034 | 25.0003 | 50.0003
13438 | 0.50034 | 25.0003 | 50.0003
13439 | 0.50034 | 25.0003 | 50.0003
13440 | 0.50034 | 25.0003 | 50.0003
13441 | 0.50033 | 25.0003 | 50.0003
13442 | 0.50033 | 25.0003 | 50.0003
13443 | 0.50033 | 25.0003 | 50.0003
13444 | 0.50033 | 25.0003 | 50.0003
13445 | 0.50033 | 25.0003 | 50.0003
13446 | 0.50033 | 25.0003 | 50.0003
13447 | 0.50033 | 25.0003 | 50.0003
13448 | 0.50033 | 25.0003 | 50.0003
13449 | 0.50033 | 25.0003 | 50.0003
13450 | 0.50033 | 25.0003 | 50.0003
13451 | 0.50033 | 25.0003 | 50.0003
13452 | 0.50033 | 25.0003 | 50.0003
13453 | 0.50033 | 25.0003 | 50.0003
13454 | 0.50033 | 25.0003 | 50.0003
13455 | 0.50033 | 25.0003 | 50.0003
13456 | 0.50033 | 25.0003 | 50.0003
13457 | 0.50033 | 25.0003 | 50.0003
13458 | 0.50033 | 25.0003 | 50.0003
13459 | 0.50033 | 25.0003 | 50.0003
13460 | 0.50033 | 25.0003 | 50.0003
13461 | 0.50033 | 25.0003 | 50.0003
13462 | 0.50033 | 25.0003 | 50.0003
13463 | 0.50033 | 25.0003 | 50.0003
13464 | 0.50033 | 25.0003 | 50.0003
13465 | 0.50033 | 25.0003 | 50.0003
13466 | 0.50033 | 25.0003 | 50.0003
13467 | 0.50033 | 25.0003 | 50.0003
13468 | 0.50033 | 25.0003 | 50.0003
13469 | 0.50032 | 25.0003 | 50.0003
13470 | 0.50032 | 25.0003 | 50.0003
13471 | 0.50032 | 25.0003 | 50.0003
13472 | 0.50032 | 25.0003 | 50.0003
13473 | 0.50032 | 25.0003 | 50.0003
13474 | 0.50032 | 25.0003 | 50.0003
13475 | 0.50032 | 25.0003 | 50.0003
13476 | 0.50032 | 25.0003 | 50.0003
13477 | 0.50032 | 25.0003 | 50.0003
13478 | 0.50032 | 25.0003 | 50.0003
13479 | 0.50032 | 25.0003 | 50.0003
13480 | 0.50032 | 25.0003 | 50.0003
13481 | 0.50032 | 25.0003 | 50.0003
13482 | 0.50032 | 25.0003 | 50.0003
13483 | 0.50032 | 25.0003 | 50.0003
13484 | 0.50032 | 25.0003 | 50.0003
13485 | 0.50032 | 25.0003 | 50.0003
13486 | 0.50032 | 25.0003 | 50.0003
13487 | 0.50032 | 25.0003 | 50.0003
13488 | 0.50032 | 25.0003 | 50.0003
13489 | 0.50032 | 25.0003 | 50.0003
13490 | 0.50032 | 25.0003 | 50.0003
13491 | 0.50032 | 25.0003 | 50.0003
13492 | 0.50032 | 25.0003 | 50.0003
13493 | 0.50032 | 25.0003 | 50.0003
13494 | 0.50032 | 25.0003 | 50.0003
13495 | 0.50032 | 25.0003 | 50.0003
13496 | 0.50032 | 25.0003 | 50.0003
13497 | 0.50032 | 25.0003 | 50.0003
13498 | 0.50032 | 25.0003 | 50.0003
13499 | 0.50031 | 25.0003 | 50.0003
13500 | 0.50031 | 25.0003 | 50.0003
13501 | 0.50031 | 25.0003 | 50.0003
13502 | 0.50031 | 25.0003 | 50.0003
13503 | 0.50031 | 25.0003 | 50.0003
13504 | 0.50031 | 25.0003 | 50.0003
13505 | 0.50031 | 25.0003 | 50.0003
13506 | 0.50031 | 25.0003 | 50.0003
13507 | 0.50031 | 25.0003 | 50.0003
13508 | 0.50031 | 25.0003 | 50.0003
13509 | 0.50031 | 25.0003 | 50.0003
13510 | 0.50031 | 25.0003 | 50.0003
13511 | 0.50031 | 25.0003 | 50.0003
13512 | 0.50031 | 25.0003 | 50.0003
13513 | 0.50031 | 25.0003 | 50.0003
13514 | 0.50031 | 25.0003 | 50.0003
13515 | 0.50031 | 25.0003 | 50.0003
13516 | 0.50031 | 25.0003 | 50.0003
13517 | 0.50031 | 25.0003 | 50.0003
13518 | 0.50031 | 25.0003 | 50.0003
13519 | 0.50031 | 25.0003 | 50.0003
13520 | 0.50031 | 25.0003 | 50.0003
13521 | 0.50031 | 25.0003 | 50.0003
13522 | 0.50031 | 25.0003 | 50.0003
13523 | 0.50031 | 25.0003 | 50.0003
13524 | 0.50031 | 25.0003 | 50.0003
13525 | 0.50031 | 25.0003 | 50.0003
13526 | 0.50031 | 25.0003 | 50.0003
13527 | 0.50031 | 25.0003 | 50.0003
13528 | 0.50031 | 25.0003 | 50.0003
13529 | 0.5003 | 25.0003 | 50.0003
13530 | 0.5003 | 25.0003 | 50.0003
13531 | 0.5003 | 25.0003 | 50.0003
13532 | 0.5003 | 25.0003 | 50.0003
13533 | 0.5003 | 25.0003 | 50.0003
13534 | 0.5003 | 25.0003 | 50.0003
13535 | 0.5003 | 25.0003 | 50.0003
13536 | 0.5003 | 25.0003 | 50.0003
13537 | 0.5003 | 25.0003 | 50.0003
13538 | 0.5003 | 25.0003 | 50.0003
13539 | 0.5003 | 25.0003 | 50.0003
13540 | 0.5003 | 25.0003 | 50.0003
13541 | 0.5003 | 25.0003 | 50.0003
13542 | 0.5003 | 25.0003 | 50.0003
13543 | 0.5003 | 25.0003 | 50.0003
13544 | 0.5003 | 25.0003 | 50.0003
13545 | 0.5003 | 25.0003 | 50.0003
13546 | 0.5003 | 25.0003 | 50.0003
13547 | 0.5003 | 25.0003 | 50.0003
13548 | 0.5003 | 25.0003 | 50.0003
13549 | 0.5003 | 25.0003 | 50.0003
13550 | 0.5003 | 25.0003 | 50.0003
13551 | 0.5003 | 25.0003 | 50.0003
13552 | 0.5003 | 25.0003 | 50.0003
13553 | 0.5003 | 25.0003 | 50.0003
13554 | 0.5003 | 25.0003 | 50.0003
13555 | 0.5003 | 25.0003 | 50.0003
13556 | 0.5003 | 25.0003 | 50.0003
13557 | 0.5003 | 25.0003 | 50.0003
13558 | 0.5003 | 25.0003 | 50.0003
13559 | 0.5003 | 25.0003 | 50.0003
13560 | 0.5003 | 25.0003 | 50.0003
13561 | 0.50029 | 25.0003 | 50.0003
13562 | 0.50029 | 25.0003 | 50.0003
13563 | 0.50029 | 25.0003 | 50.0003
13564 | 0.50029 | 25.0003 | 50.0003
13565 | 0.50029 | 25.0003 | 50.0003
13566 | 0.50029 | 25.0003 | 50.0003
13567 | 0.50029 | 25.0003 | 50.0003
13568 | 0.50029 | 25.0003 | 50.0003
13569 | 0.50029 | 25.0003 | 50.0003
13570 | 0.50029 | 25.0003 | 50.0003
13571 | 0.50029 | 25.0003 | 50.0003
13572 | 0.50029 | 25.0003 | 50.0003
13573 | 0.50029 | 25.0003 | 50.0003
13574 | 0.50029 | 25.0003 | 50.0003
13575 | 0.50029 | 25.0003 | 50.0003
13576 | 0.50029 | 25.0003 | 50.0003
13577 | 0.50029 | 25.0003 | 50.0003
13578 | 0.50029 | 25.0003 | 50.0003
13579 | 0.50029 | 25.0003 | 50.0003
13580 | 0.50029 | 25.0003 | 50.0003
13581 | 0.50029 | 25.0003 | 50.0003
13582 | 0.50029 | 25.0003 | 50.0003
13583 | 0.50029 | 25.0003 | 50.0003
13584 | 0.50029 | 25.0003 | 50.0003
13585 | 0.50029 | 25.0003 | 50.0003
13586 | 0.50029 | 25.0003 | 50.0003
13587 | 0.50029 | 25.0003 | 50.0003
13588 | 0.50029 | 25.0003 | 50.0003
13589 | 0.50029 | 25.0003 | 50.0003
13590 | 0.50029 | 25.0003 | 50.0003
13591 | 0.50029 | 25.0003 | 50.0003
13592 | 0.50029 | 25.0003 | 50.0003
13593 | 0.50029 | 25.0003 | 50.0003
13594 | 0.50028 | 25.0003 | 50.0003
13595 | 0.50028 | 25.0003 | 50.0003
13596 | 0.50028 | 25.0003 | 50.0003
13597 | 0.50028 | 25.0003 | 50.0003
13598 | 0.50028 | 25.0003 | 50.0003
13599 | 0.50028 | 25.0003 | 50.0003
13600 | 0.50028 | 25.0003 | 50.0003
13601 | 0.50028 | 25.0003 | 50.0003
13602 | 0.50028 | 25.0003 | 50.0003
13603 | 0.50028 | 25.0003 | 50.0003
13604 | 0.50028 | 25.0003 | 50.0003
13605 | 0.50028 | 25.0003 | 50.0003
13606 | 0.50028 | 25.0003 | 50.0003
13607 | 0.50028 | 25.0003 | 50.0003
13608 | 0.50028 | 25.0003 | 50.0003
13609 | 0.50028 | 25.0003 | 50.0003
13610 | 0.50028 | 25.0003 | 50.0003
13611 | 0.50028 | 25.0003 | 50.0003
13612 | 0.50028 | 25.0003 | 50.0003
13613 | 0.50028 | 25.0003 | 50.0003
13614 | 0.50028 | 25.0003 | 50.0003
13615 | 0.50028 | 25.0003 | 50.0003
13616 | 0.50028 | 25.0003 | 50.0003
13617 | 0.50028 | 25.0003 | 50.0003
13618 | 0.50028 | 25.0003 | 50.0003
13619 | 0.50028 | 25.0003 | 50.0002
13620 | 0.50028 | 25.0003 | 50.0002
13621 | 0.50028 | 25.0003 | 50.0002
13622 | 0.50028 | 25.0003 | 50.0002
13623 | 0.50028 | 25.0003 | 50.0002
13624 | 0.50028 | 25.0003 | 50.0002
13625 | 0.50028 | 25.0003 | 50.0002
13626 | 0.50028 | 25.0003 | 50.0002
13627 | 0.50027 | 25.0003 | 50.0002
13628 | 0.50027 | 25.0003 | 50.0002
13629 | 0.50027 | 25.0003 | 50.0002
13630 | 0.50027 | 25.0003 | 50.0002
13631 | 0.50027 | 25.0003 | 50.0002
13632 | 0.50027 | 25.0003 | 50.0002
13633 | 0.50027 | 25.0003 | 50.0002
13634 | 0.50027 | 25.0003 | 50.0002
13635 | 0.50027 | 25.0003 | 50.0002
13636 | 0.50027 | 25.0003 | 50.0002
13637 | 0.50027 | 25.0003 | 50.0002
13638 | 0.50027 | 25.0003 | 50.0002
13639 | 0.50027 | 25.0003 | 50.0002
13640 | 0.50027 | 25.0003 | 50.0002
13641 | 0.50027 | 25.0003 | 50.0002
13642 | 0.50027 | 25.0003 | 50.0002
13643 | 0.50027 | 25.0003 | 50.0002
13644 | 0.50027 | 25.0003 | 50.0002
13645 | 0.50027 | 25.0003 | 50.0002
13646 | 0.50027 | 25.0003 | 50.0002
13647 | 0.50027 | 25.0003 | 50.0002
13648 | 0.50027 | 25.0003 | 50.0002
13649 | 0.50027 | 25.0003 | 50.0002
13650 | 0.50027 | 25.0003 | 50.0002
13651 | 0.50027 | 25.0003 | 50.0002
13652 | 0.50027 | 25.0003 | 50.0002
13653 | 0.50027 | 25.0003 | 50.0002
13654 | 0.50027 | 25.0003 | 50.0002
13655 | 0.50027 | 25.0003 | 50.0002
13656 | 0.50027 | 25.0003 | 50.0002
13657 | 0.50027 | 25.0003 | 50.0002
13658 | 0.50027 | 25.0003 | 50.0002
13659 | 0.50027 | 25.0003 | 50.0002
13660 | 0.50027 | 25.0003 | 50.0002
13661 | 0.50027 | 25.0003 | 50.0002
13662 | 0.50026 | 25.0003 | 50.0002
13663 | 0.50026 | 25.0003 | 50.0002
13664 | 0.50026 | 25.0003 | 50.0002
13665 | 0.50026 | 25.0003 | 50.0002
13666 | 0.50026 | 25.0003 | 50.0002
13667 | 0.50026 | 25.0003 | 50.0002
13668 | 0.50026 | 25.0003 | 50.0002
13669 | 0.50026 | 25.0003 | 50.0002
13670 | 0.50026 | 25.0002 | 50.0002
13671 | 0.50026 | 25.0002 | 50.0002
13672 | 0.50026 | 25.0002 | 50.0002
13673 | 0.50026 | 25.0002 | 50.0002
13674 | 0.50026 | 25.0002 | 50.0002
13675 | 0.50026 | 25.0002 | 50.0002
13676 | 0.50026 | 25.0002 | 50.0002
13677 | 0.50026 | 25.0002 | 50.0002
13678 | 0.50026 | 25.0002 | 50.0002
13679 | 0.50026 | 25.0002 | 50.0002
13680 | 0.50026 | 25.0002 | 50.0002
13681 | 0.50026 | 25.0002 | 50.0002
13682 | 0.50026 | 25.0002 | 50.0002
13683 | 0.50026 | 25.0002 | 50.0002
13684 | 0.50026 | 25.0002 | 50.0002
13685 | 0.50026 | 25.0002 | 50.0002
13686 | 0.50026 | 25.0002 | 50.0002
13687 | 0.50026 | 25.0002 | 50.0002
13688 | 0.50026 | 25.0002 | 50.0002
13689 | 0.50026 | 25.0002 | 50.0002
13690 | 0.50026 | 25.0002 | 50.0002
13691 | 0.50026 | 25.0002 | 50.0002
13692 | 0.50026 | 25.0002 | 50.0002
13693 | 0.50026 | 25.0002 | 50.0002
13694 | 0.50026 | 25.0002 | 50.0002
13695 | 0.50026 | 25.0002 | 50.0002
13696 | 0.50026 | 25.0002 | 50.0002
13697 | 0.50026 | 25.0002 | 50.0002
13698 | 0.50026 | 25.0002 | 50.0002
13699 | 0.50025 | 25.0002 | 50.0002
13700 | 0.50025 | 25.0002 | 50.0002
13701 | 0.50025 | 25.0002 | 50.0002
13702 | 0.50025 | 25.0002 | 50.0002
13703 | 0.50025 | 25.0002 | 50.0002
13704 | 0.50025 | 25.0002 | 50.0002
13705 | 0.50025 | 25.0002 | 50.0002
13706 | 0.50025 | 25.0002 | 50.0002
13707 | 0.50025 | 25.0002 | 50.0002
13708 | 0.50025 | 25.0002 | 50.0002
13709 | 0.50025 | 25.0002 | 50.0002
13710 | 0.50025 | 25.0002 | 50.0002
13711 | 0.50025 | 25.0002 | 50.0002
13712 | 0.50025 | 25.0002 | 50.0002
13713 | 0.50025 | 25.0002 | 50.0002
13714 | 0.50025 | 25.0002 | 50.0002
13715 | 0.50025 | 25.0002 | 50.0002
13716 | 0.50025 | 25.0002 | 50.0002
13717 | 0.50025 | 25.0002 | 50.0002
13718 | 0.50025 | 25.0002 | 50.0002
13719 | 0.50025 | 25.0002 | 50.0002
13720 | 0.50025 | 25.0002 | 50.0002
13721 | 0.50025 | 25.0002 | 50.0002
13722 | 0.50025 | 25.0002 | 50.0002
13723 | 0.50025 | 25.0002 | 50.0002
13724 | 0.50025 | 25.0002 | 50.0002
13725 | 0.50025 | 25.0002 | 50.0002
13726 | 0.50025 | 25.0002 | 50.0002
13727 | 0.50025 | 25.0002 | 50.0002
13728 | 0.50025 | 25.0002 | 50.0002
13729 | 0.50025 | 25.0002 | 50.0002
13730 | 0.50025 | 25.0002 | 50.0002
13731 | 0.50025 | 25.0002 | 50.0002
13732 | 0.50025 | 25.0002 | 50.0002
13733 | 0.50025 | 25.0002 | 50.0002
13734 | 0.50025 | 25.0002 | 50.0002
13735 | 0.50025 | 25.0002 | 50.0002
13736 | 0.50025 | 25.0002 | 50.0002
13737 | 0.50024 | 25.0002 | 50.0002
13738 | 0.50024 | 25.0002 | 50.0002
13739 | 0.50024 | 25.0002 | 50.0002
13740 | 0.50024 | 25.0002 | 50.0002
13741 | 0.50024 | 25.0002 | 50.0002
13742 | 0.50024 | 25.0002 | 50.0002
13743 | 0.50024 | 25.0002 | 50.0002
13744 | 0.50024 | 25.0002 | 50.0002
13745 | 0.50024 | 25.0002 | 50.0002
13746 | 0.50024 | 25.0002 | 50.0002
13747 | 0.50024 | 25.0002 | 50.0002
13748 | 0.50024 | 25.0002 | 50.0002
13749 | 0.50024 | 25.0002 | 50.0002
13750 | 0.50024 | 25.0002 | 50.0002
13751 | 0.50024 | 25.0002 | 50.0002
13752 | 0.50024 | 25.0002 | 50.0002
13753 | 0.50024 | 25.0002 | 50.0002
13754 | 0.50024 | 25.0002 | 50.0002
13755 | 0.50024 | 25.0002 | 50.0002
13756 | 0.50024 | 25.0002 | 50.0002
13757 | 0.50024 | 25.0002 | 50.0002
13758 | 0.50024 | 25.0002 | 50.0002
13759 | 0.50024 | 25.0002 | 50.0002
13760 | 0.50024 | 25.0002 | 50.0002
13761 | 0.50024 | 25.0002 | 50.0002
13762 | 0.50024 | 25.0002 | 50.0002
13763 | 0.50024 | 25.0002 | 50.0002
13764 | 0.50024 | 25.0002 | 50.0002
13765 | 0.50024 | 25.0002 | 50.0002
13766 | 0.50024 | 25.0002 | 50.0002
13767 | 0.50024 | 25.0002 | 50.0002
13768 | 0.50024 | 25.0002 | 50.0002
13769 | 0.50024 | 25.0002 | 50.0002
13770 | 0.50024 | 25.0002 | 50.0002
13771 | 0.50024 | 25.0002 | 50.0002
13772 | 0.50024 | 25.0002 | 50.0002
13773 | 0.50024 | 25.0002 | 50.0002
13774 | 0.50024 | 25.0002 | 50.0002
13775 | 0.50024 | 25.0002 | 50.0002
13776 | 0.50023 | 25.0002 | 50.0002
13777 | 0.50023 | 25.0002 | 50.0002
13778 | 0.50023 | 25.0002 | 50.0002
13779 | 0.50023 | 25.0002 | 50.0002
13780 | 0.50023 | 25.0002 | 50.0002
13781 | 0.50023 | 25.0002 | 50.0002
13782 | 0.50023 | 25.0002 | 50.0002
13783 | 0.50023 | 25.0002 | 50.0002
13784 | 0.50023 | 25.0002 | 50.0002
13785 | 0.50023 | 25.0002 | 50.0002
13786 | 0.50023 | 25.0002 | 50.0002
13787 | 0.50023 | 25.0002 | 50.0002
13788 | 0.50023 | 25.0002 | 50.0002
13789 | 0.50023 | 25.0002 | 50.0002
13790 | 0.50023 | 25.0002 | 50.0002
13791 | 0.50023 | 25.0002 | 50.0002
13792 | 0.50023 | 25.0002 | 50.0002
13793 | 0.50023 | 25.0002 | 50.0002
13794 | 0.50023 | 25.0002 | 50.0002
13795 | 0.50023 | 25.0002 | 50.0002
13796 | 0.50023 | 25.0002 | 50.0002
13797 | 0.50023 | 25.0002 | 50.0002
13798 | 0.50023 | 25.0002 | 50.0002
13799 | 0.50023 | 25.0002 | 50.0002
13800 | 0.50023 | 25.0002 | 50.0002
13801 | 0.50023 | 25.0002 | 50.0002
13802 | 0.50023 | 25.0002 | 50.0002
13803 | 0.50023 | 25.0002 | 50.0002
13804 | 0.50023 | 25.0002 | 50.0002
13805 | 0.50023 | 25.0002 | 50.0002
13806 | 0.50023 | 25.0002 | 50.0002
13807 | 0.50023 | 25.0002 | 50.0002
13808 | 0.50023 | 25.0002 | 50.0002
13809 | 0.50023 | 25.0002 | 50.0002
13810 | 0.50023 | 25.0002 | 50.0002
13811 | 0.50023 | 25.0002 | 50.0002
13812 | 0.50023 | 25.0002 | 50.0002
13813 | 0.50023 | 25.0002 | 50.0002
13814 | 0.50023 | 25.0002 | 50.0002
13815 | 0.50023 | 25.0002 | 50.0002
13816 | 0.50023 | 25.0002 | 50.0002
13817 | 0.50022 | 25.0002 | 50.0002
13818 | 0.50022 | 25.0002 | 50.0002
13819 | 0.50022 | 25.0002 | 50.0002
13820 | 0.50022 | 25.0002 | 50.0002
13821 | 0.50022 | 25.0002 | 50.0002
13822 | 0.50022 | 25.0002 | 50.0002
13823 | 0.50022 | 25.0002 | 50.0002
13824 | 0.50022 | 25.0002 | 50.0002
13825 | 0.50022 | 25.0002 | 50.0002
13826 | 0.50022 | 25.0002 | 50.0002
13827 | 0.50022 | 25.0002 | 50.0002
13828 | 0.50022 | 25.0002 | 50.0002
13829 | 0.50022 | 25.0002 | 50.0002
13830 | 0.50022 | 25.0002 | 50.0002
13831 | 0.50022 | 25.0002 | 50.0002
13832 | 0.50022 | 25.0002 | 50.0002
13833 | 0.50022 | 25.0002 | 50.0002
13834 | 0.50022 | 25.0002 | 50.0002
13835 | 0.50022 | 25.0002 | 50.0002
13836 | 0.50022 | 25.0002 | 50.0002
13837 | 0.50022 | 25.0002 | 50.0002
13838 | 0.50022 | 25.0002 | 50.0002
13839 | 0.50022 | 25.0002 | 50.0002
13840 | 0.50022 | 25.0002 | 50.0002
13841 | 0.50022 | 25.0002 | 50.0002
13842 | 0.50022 | 25.0002 | 50.0002
13843 | 0.50022 | 25.0002 | 50.0002
13844 | 0.50022 | 25.0002 | 50.0002
13845 | 0.50022 | 25.0002 | 50.0002
13846 | 0.50022 | 25.0002 | 50.0002
13847 | 0.50022 | 25.0002 | 50.0002
13848 | 0.50022 | 25.0002 | 50.0002
13849 | 0.50022 | 25.0002 | 50.0002
13850 | 0.50022 | 25.0002 | 50.0002
13851 | 0.50022 | 25.0002 | 50.0002
13852 | 0.50022 | 25.0002 | 50.0002
13853 | 0.50022 | 25.0002 | 50.0002
13854 | 0.50022 | 25.0002 | 50.0002
13855 | 0.50022 | 25.0002 | 50.0002
13856 | 0.50022 | 25.0002 | 50.0002
13857 | 0.50022 | 25.0002 | 50.0002
13858 | 0.50022 | 25.0002 | 50.0002
13859 | 0.50022 | 25.0002 | 50.0002
13860 | 0.50021 | 25.0002 | 50.0002
13861 | 0.50021 | 25.0002 | 50.0002
13862 | 0.50021 | 25.0002 | 50.0002
13863 | 0.50021 | 25.0002 | 50.0002
13864 | 0.50021 | 25.0002 | 50.0002
13865 | 0.50021 | 25.0002 | 50.0002
13866 | 0.50021 | 25.0002 | 50.0002
13867 | 0.50021 | 25.0002 | 50.0002
13868 | 0.50021 | 25.0002 | 50.0002
13869 | 0.50021 | 25.0002 | 50.0002
13870 | 0.50021 | 25.0002 | 50.0002
13871 | 0.50021 | 25.0002 | 50.0002
13872 | 0.50021 | 25.0002 | 50.0002
13873 | 0.50021 | 25.0002 | 50.0002
13874 | 0.50021 | 25.0002 | 50.0002
13875 | 0.50021 | 25.0002 | 50.0002
13876 | 0.50021 | 25.0002 | 50.0002
13877 | 0.50021 | 25.0002 | 50.0002
13878 | 0.50021 | 25.0002 | 50.0002
13879 | 0.50021 | 25.0002 | 50.0002
13880 | 0.50021 | 25.0002 | 50.0002
13881 | 0.50021 | 25.0002 | 50.0002
13882 | 0.50021 | 25.0002 | 50.0002
13883 | 0.50021 | 25.0002 | 50.0002
13884 | 0.50021 | 25.0002 | 50.0002
13885 | 0.50021 | 25.0002 | 50.0002
13886 | 0.50021 | 25.0002 | 50.0002
13887 | 0.50021 | 25.0002 | 50.0002
13888 | 0.50021 | 25.0002 | 50.0002
13889 | 0.50021 | 25.0002 | 50.0002
13890 | 0.50021 | 25.0002 | 50.0002
13891 | 0.50021 | 25.0002 | 50.0002
13892 | 0.50021 | 25.0002 | 50.0002
13893 | 0.50021 | 25.0002 | 50.0002
13894 | 0.50021 | 25.0002 | 50.0002
13895 | 0.50021 | 25.0002 | 50.0002
13896 | 0.50021 | 25.0002 | 50.0002
13897 | 0.50021 | 25.0002 | 50.0002
13898 | 0.50021 | 25.0002 | 50.0002
13899 | 0.50021 | 25.0002 | 50.0002
13900 | 0.50021 | 25.0002 | 50.0002
13901 | 0.50021 | 25.0002 | 50.0002
13902 | 0.50021 | 25.0002 | 50.0002
13903 | 0.50021 | 25.0002 | 50.0002
13904 | 0.50021 | 25.0002 | 50.0002
13905 | 0.5002 | 25.0002 | 50.0002
13906 | 0.5002 | 25.0002 | 50.0002
13907 | 0.5002 | 25.0002 | 50.0002
13908 | 0.5002 | 25.0002 | 50.0002
13909 | 0.5002 | 25.0002 | 50.0002
13910 | 0.5002 | 25.0002 | 50.0002
13911 | 0.5002 | 25.0002 | 50.0002
13912 | 0.5002 | 25.0002 | 50.0002
13913 | 0.5002 | 25.0002 | 50.0002
13914 | 0.5002 | 25.0002 | 50.0002
13915 | 0.5002 | 25.0002 | 50.0002
13916 | 0.5002 | 25.0002 | 50.0002
13917 | 0.5002 | 25.0002 | 50.0002
13918 | 0.5002 | 25.0002 | 50.0002
13919 | 0.5002 | 25.0002 | 50.0002
13920 | 0.5002 | 25.0002 | 50.0002
13921 | 0.5002 | 25.0002 | 50.0002
13922 | 0.5002 | 25.0002 | 50.0002
13923 | 0.5002 | 25.0002 | 50.0002
13924 | 0.5002 | 25.0002 | 50.0002
13925 | 0.5002 | 25.0002 | 50.0002
13926 | 0.5002 | 25.0002 | 50.0002
13927 | 0.5002 | 25.0002 | 50.0002
13928 | 0.5002 | 25.0002 | 50.0002
13929 | 0.5002 | 25.0002 | 50.0002
13930 | 0.5002 | 25.0002 | 50.0002
13931 | 0.5002 | 25.0002 | 50.0002
13932 | 0.5002 | 25.0002 | 50.0002
13933 | 0.5002 | 25.0002 | 50.0002
13934 | 0.5002 | 25.0002 | 50.0002
13935 | 0.5002 | 25.0002 | 50.0002
13936 | 0.5002 | 25.0002 | 50.0002
13937 | 0.5002 | 25.0002 | 50.0002
13938 | 0.5002 | 25.0002 | 50.0002
13939 | 0.5002 | 25.0002 | 50.0002
13940 | 0.5002 | 25.0002 | 50.0002
13941 | 0.5002 | 25.0002 | 50.0002
13942 | 0.5002 | 25.0002 | 50.0002
13943 | 0.5002 | 25.0002 | 50.0002
13944 | 0.5002 | 25.0002 | 50.0002
13945 | 0.5002 | 25.0002 | 50.0002
13946 | 0.5002 | 25.0002 | 50.0002
13947 | 0.5002 | 25.0002 | 50.0002
13948 | 0.5002 | 25.0002 | 50.0002
13949 | 0.5002 | 25.0002 | 50.0002
13950 | 0.5002 | 25.0002 | 50.0002
13951 | 0.5002 | 25.0002 | 50.0002
13952 | 0.50019 | 25.0002 | 50.0002
13953 | 0.50019 | 25.0002 | 50.0002
13954 | 0.50019 | 25.0002 | 50.0002
13955 | 0.50019 | 25.0002 | 50.0002
13956 | 0.50019 | 25.0002 | 50.0002
13957 | 0.50019 | 25.0002 | 50.0002
13958 | 0.50019 | 25.0002 | 50.0002
13959 | 0.50019 | 25.0002 | 50.0002
13960 | 0.50019 | 25.0002 | 50.0002
13961 | 0.50019 | 25.0002 | 50.0002
13962 | 0.50019 | 25.0002 | 50.0002
13963 | 0.50019 | 25.0002 | 50.0002
13964 | 0.50019 | 25.0002 | 50.0002
13965 | 0.50019 | 25.0002 | 50.0002
13966 | 0.50019 | 25.0002 | 50.0002
13967 | 0.50019 | 25.0002 | 50.0002
13968 | 0.50019 | 25.0002 | 50.0002
13969 | 0.50019 | 25.0002 | 50.0002
13970 | 0.50019 | 25.0002 | 50.0002
13971 | 0.50019 | 25.0002 | 50.0002
13972 | 0.50019 | 25.0002 | 50.0002
13973 | 0.50019 | 25.0002 | 50.0002
13974 | 0.50019 | 25.0002 | 50.0002
13975 | 0.50019 | 25.0002 | 50.0002
13976 | 0.50019 | 25.0002 | 50.0002
13977 | 0.50019 | 25.0002 | 50.0002
13978 | 0.50019 | 25.0002 | 50.0002
13979 | 0.50019 | 25.0002 | 50.0002
13980 | 0.50019 | 25.0002 | 50.0002
13981 | 0.50019 | 25.0002 | 50.0002
13982 | 0.50019 | 25.0002 | 50.0002
13983 | 0.50019 | 25.0002 | 50.0002
13984 | 0.50019 | 25.0002 | 50.0002
13985 | 0.50019 | 25.0002 | 50.0002
13986 | 0.50019 | 25.0002 | 50.0002
13987 | 0.50019 | 25.0002 | 50.0002
13988 | 0.50019 | 25.0002 | 50.0002
13989 | 0.50019 | 25.0002 | 50.0002
13990 | 0.50019 | 25.0002 | 50.0002
13991 | 0.50019 | 25.0002 | 50.0002
13992 | 0.50019 | 25.0002 | 50.0002
13993 | 0.50019 | 25.0002 | 50.0002
13994 | 0.50019 | 25.0002 | 50.0002
13995 | 0.50019 | 25.0002 | 50.0002
13996 | 0.50019 | 25.0002 | 50.0002
13997 | 0.50019 | 25.0002 | 50.0002
13998 | 0.50019 | 25.0002 | 50.0002
13999 | 0.50019 | 25.0002 | 50.0002
14000 | 0.50019 | 25.0002 | 50.0002
14001 | 0.50019 | 25.0002 | 50.0002
14002 | 0.50018 | 25.0002 | 50.0002
14003 | 0.50018 | 25.0002 | 50.0002
14004 | 0.50018 | 25.0002 | 50.0002
14005 | 0.50018 | 25.0002 | 50.0002
14006 | 0.50018 | 25.0002 | 50.0002
14007 | 0.50018 | 25.0002 | 50.0002
14008 | 0.50018 | 25.0002 | 50.0002
14009 | 0.50018 | 25.0002 | 50.0002
14010 | 0.50018 | 25.0002 | 50.0002
14011 | 0.50018 | 25.0002 | 50.0002
14012 | 0.50018 | 25.0002 | 50.0002
14013 | 0.50018 | 25.0002 | 50.0002
14014 | 0.50018 | 25.0002 | 50.0002
14015 | 0.50018 | 25.0002 | 50.0002
14016 | 0.50018 | 25.0002 | 50.0002
14017 | 0.50018 | 25.0002 | 50.0002
14018 | 0.50018 | 25.0002 | 50.0002
14019 | 0.50018 | 25.0002 | 50.0002
14020 | 0.50018 | 25.0002 | 50.0002
14021 | 0.50018 | 25.0002 | 50.0002
14022 | 0.50018 | 25.0002 | 50.0002
14023 | 0.50018 | 25.0002 | 50.0002
14024 | 0.50018 | 25.0002 | 50.0002
14025 | 0.50018 | 25.0002 | 50.0002
14026 | 0.50018 | 25.0002 | 50.0002
14027 | 0.50018 | 25.0002 | 50.0002
14028 | 0.50018 | 25.0002 | 50.0002
14029 | 0.50018 | 25.0002 | 50.0002
14030 | 0.50018 | 25.0002 | 50.0002
14031 | 0.50018 | 25.0002 | 50.0002
14032 | 0.50018 | 25.0002 | 50.0002
14033 | 0.50018 | 25.0002 | 50.0002
14034 | 0.50018 | 25.0002 | 50.0002
14035 | 0.50018 | 25.0002 | 50.0002
14036 | 0.50018 | 25.0002 | 50.0002
14037 | 0.50018 | 25.0002 | 50.0002
14038 | 0.50018 | 25.0002 | 50.0002
14039 | 0.50018 | 25.0002 | 50.0002
14040 | 0.50018 | 25.0002 | 50.0002
14041 | 0.50018 | 25.0002 | 50.0002
14042 | 0.50018 | 25.0002 | 50.0002
14043 | 0.50018 | 25.0002 | 50.0002
14044 | 0.50018 | 25.0002 | 50.0002
14045 | 0.50018 | 25.0002 | 50.0002
14046 | 0.50018 | 25.0002 | 50.0002
14047 | 0.50018 | 25.0002 | 50.0002
14048 | 0.50018 | 25.0002 | 50.0002
14049 | 0.50018 | 25.0002 | 50.0002
14050 | 0.50018 | 25.0002 | 50.0002
14051 | 0.50018 | 25.0002 | 50.0002
14052 | 0.50018 | 25.0002 | 50.0002
14053 | 0.50018 | 25.0002 | 50.0002
14054 | 0.50018 | 25.0002 | 50.0002
14055 | 0.50017 | 25.0002 | 50.0002
14056 | 0.50017 | 25.0002 | 50.0002
14057 | 0.50017 | 25.0002 | 50.0002
14058 | 0.50017 | 25.0002 | 50.0002
14059 | 0.50017 | 25.0002 | 50.0002
14060 | 0.50017 | 25.0002 | 50.0002
14061 | 0.50017 | 25.0002 | 50.0002
14062 | 0.50017 | 25.0002 | 50.0002
14063 | 0.50017 | 25.0002 | 50.0002
14064 | 0.50017 | 25.0002 | 50.0002
14065 | 0.50017 | 25.0002 | 50.0002
14066 | 0.50017 | 25.0002 | 50.0002
14067 | 0.50017 | 25.0002 | 50.0002
14068 | 0.50017 | 25.0002 | 50.0002
14069 | 0.50017 | 25.0002 | 50.0002
14070 | 0.50017 | 25.0002 | 50.0002
14071 | 0.50017 | 25.0002 | 50.0002
14072 | 0.50017 | 25.0002 | 50.0002
14073 | 0.50017 | 25.0002 | 50.0002
14074 | 0.50017 | 25.0002 | 50.0002
14075 | 0.50017 | 25.0002 | 50.0002
14076 | 0.50017 | 25.0002 | 50.0002
14077 | 0.50017 | 25.0002 | 50.0002
14078 | 0.50017 | 25.0002 | 50.0002
14079 | 0.50017 | 25.0002 | 50.0002
14080 | 0.50017 | 25.0002 | 50.0002
14081 | 0.50017 | 25.0002 | 50.0002
14082 | 0.50017 | 25.0002 | 50.0002
14083 | 0.50017 | 25.0002 | 50.0002
14084 | 0.50017 | 25.0002 | 50.0002
14085 | 0.50017 | 25.0002 | 50.0002
14086 | 0.50017 | 25.0002 | 50.0002
14087 | 0.50017 | 25.0002 | 50.0002
14088 | 0.50017 | 25.0002 | 50.0002
14089 | 0.50017 | 25.0002 | 50.0002
14090 | 0.50017 | 25.0002 | 50.0002
14091 | 0.50017 | 25.0002 | 50.0002
14092 | 0.50017 | 25.0002 | 50.0002
14093 | 0.50017 | 25.0002 | 50.0002
14094 | 0.50017 | 25.0002 | 50.0002
14095 | 0.50017 | 25.0002 | 50.0002
14096 | 0.50017 | 25.0002 | 50.0002
14097 | 0.50017 | 25.0002 | 50.0002
14098 | 0.50017 | 25.0002 | 50.0002
14099 | 0.50017 | 25.0002 | 50.0002
14100 | 0.50017 | 25.0002 | 50.0002
14101 | 0.50017 | 25.0002 | 50.0002
14102 | 0.50017 | 25.0002 | 50.0001
14103 | 0.50017 | 25.0002 | 50.0001
14104 | 0.50017 | 25.0002 | 50.0001
14105 | 0.50017 | 25.0002 | 50.0001
14106 | 0.50017 | 25.0002 | 50.0001
14107 | 0.50017 | 25.0002 | 50.0001
14108 | 0.50017 | 25.0002 | 50.0001
14109 | 0.50017 | 25.0002 | 50.0001
14110 | 0.50016 | 25.0002 | 50.0001
14111 | 0.50016 | 25.0002 | 50.0001
14112 | 0.50016 | 25.0002 | 50.0001
14113 | 0.50016 | 25.0002 | 50.0001
14114 | 0.50016 | 25.0002 | 50.0001
14115 | 0.50016 | 25.0002 | 50.0001
14116 | 0.50016 | 25.0002 | 50.0001
14117 | 0.50016 | 25.0002 | 50.0001
14118 | 0.50016 | 25.0002 | 50.0001
14119 | 0.50016 | 25.0002 | 50.0001
14120 | 0.50016 | 25.0002 | 50.0001
14121 | 0.50016 | 25.0002 | 50.0001
14122 | 0.50016 | 25.0002 | 50.0001
14123 | 0.50016 | 25.0002 | 50.0001
14124 | 0.50016 | 25.0002 | 50.0001
14125 | 0.50016 | 25.0002 | 50.0001
14126 | 0.50016 | 25.0002 | 50.0001
14127 | 0.50016 | 25.0002 | 50.0001
14128 | 0.50016 | 25.0002 | 50.0001
14129 | 0.50016 | 25.0002 | 50.0001
14130 | 0.50016 | 25.0002 | 50.0001
14131 | 0.50016 | 25.0002 | 50.0001
14132 | 0.50016 | 25.0002 | 50.0001
14133 | 0.50016 | 25.0002 | 50.0001
14134 | 0.50016 | 25.0002 | 50.0001
14135 | 0.50016 | 25.0002 | 50.0001
14136 | 0.50016 | 25.0002 | 50.0001
14137 | 0.50016 | 25.0002 | 50.0001
14138 | 0.50016 | 25.0002 | 50.0001
14139 | 0.50016 | 25.0002 | 50.0001
14140 | 0.50016 | 25.0002 | 50.0001
14141 | 0.50016 | 25.0002 | 50.0001
14142 | 0.50016 | 25.0002 | 50.0001
14143 | 0.50016 | 25.0002 | 50.0001
14144 | 0.50016 | 25.0002 | 50.0001
14145 | 0.50016 | 25.0002 | 50.0001
14146 | 0.50016 | 25.0002 | 50.0001
14147 | 0.50016 | 25.0002 | 50.0001
14148 | 0.50016 | 25.0002 | 50.0001
14149 | 0.50016 | 25.0002 | 50.0001
14150 | 0.50016 | 25.0002 | 50.0001
14151 | 0.50016 | 25.0002 | 50.0001
14152 | 0.50016 | 25.0002 | 50.0001
14153 | 0.50016 | 25.0001 | 50.0001
14154 | 0.50016 | 25.0001 | 50.0001
14155 | 0.50016 | 25.0001 | 50.0001
14156 | 0.50016 | 25.0001 | 50.0001
14157 | 0.50016 | 25.0001 | 50.0001
14158 | 0.50016 | 25.0001 | 50.0001
14159 | 0.50016 | 25.0001 | 50.0001
14160 | 0.50016 | 25.0001 | 50.0001
14161 | 0.50016 | 25.0001 | 50.0001
14162 | 0.50016 | 25.0001 | 50.0001
14163 | 0.50016 | 25.0001 | 50.0001
14164 | 0.50016 | 25.0001 | 50.0001
14165 | 0.50016 | 25.0001 | 50.0001
14166 | 0.50016 | 25.0001 | 50.0001
14167 | 0.50016 | 25.0001 | 50.0001
14168 | 0.50016 | 25.0001 | 50.0001
14169 | 0.50015 | 25.0001 | 50.0001
14170 | 0.50015 | 25.0001 | 50.0001
14171 | 0.50015 | 25.0001 | 50.0001
14172 | 0.50015 | 25.0001 | 50.0001
14173 | 0.50015 | 25.0001 | 50.0001
14174 | 0.50015 | 25.0001 | 50.0001
14175 | 0.50015 | 25.0001 | 50.0001
14176 | 0.50015 | 25.0001 | 50.0001
14177 | 0.50015 | 25.0001 | 50.0001
14178 | 0.50015 | 25.0001 | 50.0001
14179 | 0.50015 | 25.0001 | 50.0001
14180 | 0.50015 | 25.0001 | 50.0001
14181 | 0.50015 | 25.0001 | 50.0001
14182 | 0.50015 | 25.0001 | 50.0001
14183 | 0.50015 | 25.0001 | 50.0001
14184 | 0.50015 | 25.0001 | 50.0001
14185 | 0.50015 | 25.0001 | 50.0001
14186 | 0.50015 | 25.0001 | 50.0001
14187 | 0.50015 | 25.0001 | 50.0001
14188 | 0.50015 | 25.0001 | 50.0001
14189 | 0.50015 | 25.0001 | 50.0001
14190 | 0.50015 | 25.0001 | 50.0001
14191 | 0.50015 | 25.0001 | 50.0001
14192 | 0.50015 | 25.0001 | 50.0001
14193 | 0.50015 | 25.0001 | 50.0001
14194 | 0.50015 | 25.0001 | 50.0001
14195 | 0.50015 | 25.0001 | 50.0001
14196 | 0.50015 | 25.0001 | 50.0001
14197 | 0.50015 | 25.0001 | 50.0001
14198 | 0.50015 | 25.0001 | 50.0001
14199 | 0.50015 | 25.0001 | 50.0001
14200 | 0.50015 | 25.0001 | 50.0001
14201 | 0.50015 | 25.0001 | 50.0001
14202 | 0.50015 | 25.0001 | 50.0001
14203 | 0.50015 | 25.0001 | 50.0001
14204 | 0.50015 | 25.0001 | 50.0001
14205 | 0.50015 | 25.0001 | 50.0001
14206 | 0.50015 | 25.0001 | 50.0001
14207 | 0.50015 | 25.0001 | 50.0001
14208 | 0.50015 | 25.0001 | 50.0001
14209 | 0.50015 | 25.0001 | 50.0001
14210 | 0.50015 | 25.0001 | 50.0001
14211 | 0.50015 | 25.0001 | 50.0001
14212 | 0.50015 | 25.0001 | 50.0001
14213 | 0.50015 | 25.0001 | 50.0001
14214 | 0.50015 | 25.0001 | 50.0001
14215 | 0.50015 | 25.0001 | 50.0001
14216 | 0.50015 | 25.0001 | 50.0001
14217 | 0.50015 | 25.0001 | 50.0001
14218 | 0.50015 | 25.0001 | 50.0001
14219 | 0.50015 | 25.0001 | 50.0001
14220 | 0.50015 | 25.0001 | 50.0001
14221 | 0.50015 | 25.0001 | 50.0001
14222 | 0.50015 | 25.0001 | 50.0001
14223 | 0.50015 | 25.0001 | 50.0001
14224 | 0.50015 | 25.0001 | 50.0001
14225 | 0.50015 | 25.0001 | 50.0001
14226 | 0.50015 | 25.0001 | 50.0001
14227 | 0.50015 | 25.0001 | 50.0001
14228 | 0.50015 | 25.0001 | 50.0001
14229 | 0.50015 | 25.0001 | 50.0001
14230 | 0.50015 | 25.0001 | 50.0001
14231 | 0.50015 | 25.0001 | 50.0001
14232 | 0.50015 | 25.0001 | 50.0001
14233 | 0.50014 | 25.0001 | 50.0001
14234 | 0.50014 | 25.0001 | 50.0001
14235 | 0.50014 | 25.0001 | 50.0001
14236 | 0.50014 | 25.0001 | 50.0001
14237 | 0.50014 | 25.0001 | 50.0001
14238 | 0.50014 | 25.0001 | 50.0001
14239 | 0.50014 | 25.0001 | 50.0001
14240 | 0.50014 | 25.0001 | 50.0001
14241 | 0.50014 | 25.0001 | 50.0001
14242 | 0.50014 | 25.0001 | 50.0001
14243 | 0.50014 | 25.0001 | 50.0001
14244 | 0.50014 | 25.0001 | 50.0001
14245 | 0.50014 | 25.0001 | 50.0001
14246 | 0.50014 | 25.0001 | 50.0001
14247 | 0.50014 | 25.0001 | 50.0001
14248 | 0.50014 | 25.0001 | 50.0001
14249 | 0.50014 | 25.0001 | 50.0001
14250 | 0.50014 | 25.0001 | 50.0001
14251 | 0.50014 | 25.0001 | 50.0001
14252 | 0.50014 | 25.0001 | 50.0001
14253 | 0.50014 | 25.0001 | 50.0001
14254 | 0.50014 | 25.0001 | 50.0001
14255 | 0.50014 | 25.0001 | 50.0001
14256 | 0.50014 | 25.0001 | 50.0001
14257 | 0.50014 | 25.0001 | 50.0001
14258 | 0.50014 | 25.0001 | 50.0001
14259 | 0.50014 | 25.0001 | 50.0001
14260 | 0.50014 | 25.0001 | 50.0001
14261 | 0.50014 | 25.0001 | 50.0001
14262 | 0.50014 | 25.0001 | 50.0001
14263 | 0.50014 | 25.0001 | 50.0001
14264 | 0.50014 | 25.0001 | 50.0001
14265 | 0.50014 | 25.0001 | 50.0001
14266 | 0.50014 | 25.0001 | 50.0001
14267 | 0.50014 | 25.0001 | 50.0001
14268 | 0.50014 | 25.0001 | 50.0001
14269 | 0.50014 | 25.0001 | 50.0001
14270 | 0.50014 | 25.0001 | 50.0001
14271 | 0.50014 | 25.0001 | 50.0001
14272 | 0.50014 | 25.0001 | 50.0001
14273 | 0.50014 | 25.0001 | 50.0001
14274 | 0.50014 | 25.0001 | 50.0001
14275 | 0.50014 | 25.0001 | 50.0001
14276 | 0.50014 | 25.0001 | 50.0001
14277 | 0.50014 | 25.0001 | 50.0001
14278 | 0.50014 | 25.0001 | 50.0001
14279 | 0.50014 | 25.0001 | 50.0001
14280 | 0.50014 | 25.0001 | 50.0001
14281 | 0.50014 | 25.0001 | 50.0001
14282 | 0.50014 | 25.0001 | 50.0001
14283 | 0.50014 | 25.0001 | 50.0001
14284 | 0.50014 | 25.0001 | 50.0001
14285 | 0.50014 | 25.0001 | 50.0001
14286 | 0.50014 | 25.0001 | 50.0001
14287 | 0.50014 | 25.0001 | 50.0001
14288 | 0.50014 | 25.0001 | 50.0001
14289 | 0.50014 | 25.0001 | 50.0001
14290 | 0.50014 | 25.0001 | 50.0001
14291 | 0.50014 | 25.0001 | 50.0001
14292 | 0.50014 | 25.0001 | 50.0001
14293 | 0.50014 | 25.0001 | 50.0001
14294 | 0.50014 | 25.0001 | 50.0001
14295 | 0.50014 | 25.0001 | 50.0001
14296 | 0.50014 | 25.0001 | 50.0001
14297 | 0.50014 | 25.0001 | 50.0001
14298 | 0.50014 | 25.0001 | 50.0001
14299 | 0.50014 | 25.0001 | 50.0001
14300 | 0.50013 | 25.0001 | 50.0001
14301 | 0.50013 | 25.0001 | 50.0001
14302 | 0.50013 | 25.0001 | 50.0001
14303 | 0.50013 | 25.0001 | 50.0001
14304 | 0.50013 | 25.0001 | 50.0001
14305 | 0.50013 | 25.0001 | 50.0001
14306 | 0.50013 | 25.0001 | 50.0001
14307 | 0.50013 | 25.0001 | 50.0001
14308 | 0.50013 | 25.0001 | 50.0001
14309 | 0.50013 | 25.0001 | 50.0001
14310 | 0.50013 | 25.0001 | 50.0001
14311 | 0.50013 | 25.0001 | 50.0001
14312 | 0.50013 | 25.0001 | 50.0001
14313 | 0.50013 | 25.0001 | 50.0001
14314 | 0.50013 | 25.0001 | 50.0001
14315 | 0.50013 | 25.0001 | 50.0001
14316 | 0.50013 | 25.0001 | 50.0001
14317 | 0.50013 | 25.0001 | 50.0001
14318 | 0.50013 | 25.0001 | 50.0001
14319 | 0.50013 | 25.0001 | 50.0001
14320 | 0.50013 | 25.0001 | 50.0001
14321 | 0.50013 | 25.0001 | 50.0001
14322 | 0.50013 | 25.0001 | 50.0001
14323 | 0.50013 | 25.0001 | 50.0001
14324 | 0.50013 | 25.0001 | 50.0001
14325 | 0.50013 | 25.0001 | 50.0001
14326 | 0.50013 | 25.0001 | 50.0001
14327 | 0.50013 | 25.0001 | 50.0001
14328 | 0.50013 | 25.0001 | 50.0001
14329 | 0.50013 | 25.0001 | 50.0001
14330 | 0.50013 | 25.0001 | 50.0001
14331 | 0.50013 | 25.0001 | 50.0001
14332 | 0.50013 | 25.0001 | 50.0001
14333 | 0.50013 | 25.0001 | 50.0001
14334 | 0.50013 | 25.0001 | 50.0001
14335 | 0.50013 | 25.0001 | 50.0001
14336 | 0.50013 | 25.0001 | 50.0001
14337 | 0.50013 | 25.0001 | 50.0001
14338 | 0.50013 | 25.0001 | 50.0001
14339 | 0.50013 | 25.0001 | 50.0001
14340 | 0.50013 | 25.0001 | 50.0001
14341 | 0.50013 | 25.0001 | 50.0001
14342 | 0.50013 | 25.0001 | 50.0001
14343 | 0.50013 | 25.0001 | 50.0001
14344 | 0.50013 | 25.0001 | 50.0001
14345 | 0.50013 | 25.0001 | 50.0001
14346 | 0.50013 | 25.0001 | 50.0001
14347 | 0.50013 | 25.0001 | 50.0001
14348 | 0.50013 | 25.0001 | 50.0001
14349 | 0.50013 | 25.0001 | 50.0001
14350 | 0.50013 | 25.0001 | 50.0001
14351 | 0.50013 | 25.0001 | 50.0001
14352 | 0.50013 | 25.0001 | 50.0001
14353 | 0.50013 | 25.0001 | 50.0001
14354 | 0.50013 | 25.0001 | 50.0001
14355 | 0.50013 | 25.0001 | 50.0001
14356 | 0.50013 | 25.0001 | 50.0001
14357 | 0.50013 | 25.0001 | 50.0001
14358 | 0.50013 | 25.0001 | 50.0001
14359 | 0.50013 | 25.0001 | 50.0001
14360 | 0.50013 | 25.0001 | 50.0001
14361 | 0.50013 | 25.0001 | 50.0001
14362 | 0.50013 | 25.0001 | 50.0001
14363 | 0.50013 | 25.0001 | 50.0001
14364 | 0.50013 | 25.0001 | 50.0001
14365 | 0.50013 | 25.0001 | 50.0001
14366 | 0.50013 | 25.0001 | 50.0001
14367 | 0.50013 | 25.0001 | 50.0001
14368 | 0.50013 | 25.0001 | 50.0001
14369 | 0.50013 | 25.0001 | 50.0001
14370 | 0.50013 | 25.0001 | 50.0001
14371 | 0.50013 | 25.0001 | 50.0001
14372 | 0.50013 | 25.0001 | 50.0001
14373 | 0.50012 | 25.0001 | 50.0001
14374 | 0.50012 | 25.0001 | 50.0001
14375 | 0.50012 | 25.0001 | 50.0001
14376 | 0.50012 | 25.0001 | 50.0001
14377 | 0.50012 | 25.0001 | 50.0001
14378 | 0.50012 | 25.0001 | 50.0001
14379 | 0.50012 | 25.0001 | 50.0001
14380 | 0.50012 | 25.0001 | 50.0001
14381 | 0.50012 | 25.0001 | 50.0001
14382 | 0.50012 | 25.0001 | 50.0001
14383 | 0.50012 | 25.0001 | 50.0001
14384 | 0.50012 | 25.0001 | 50.0001
14385 | 0.50012 | 25.0001 | 50.0001
14386 | 0.50012 | 25.0001 | 50.0001
14387 | 0.50012 | 25.0001 | 50.0001
14388 | 0.50012 | 25.0001 | 50.0001
14389 | 0.50012 | 25.0001 | 50.0001
14390 | 0.50012 | 25.0001 | 50.0001
14391 | 0.50012 | 25.0001 | 50.0001
14392 | 0.50012 | 25.0001 | 50.0001
14393 | 0.50012 | 25.0001 | 50.0001
14394 | 0.50012 | 25.0001 | 50.0001
14395 | 0.50012 | 25.0001 | 50.0001
14396 | 0.50012 | 25.0001 | 50.0001
14397 | 0.50012 | 25.0001 | 50.0001
14398 | 0.50012 | 25.0001 | 50.0001
14399 | 0.50012 | 25.0001 | 50.0001
14400 | 0.50012 | 25.0001 | 50.0001
14401 | 0.50012 | 25.0001 | 50.0001
14402 | 0.50012 | 25.0001 | 50.0001
14403 | 0.50012 | 25.0001 | 50.0001
14404 | 0.50012 | 25.0001 | 50.0001
14405 | 0.50012 | 25.0001 | 50.0001
14406 | 0.50012 | 25.0001 | 50.0001
14407 | 0.50012 | 25.0001 | 50.0001
14408 | 0.50012 | 25.0001 | 50.0001
14409 | 0.50012 | 25.0001 | 50.0001
14410 | 0.50012 | 25.0001 | 50.0001
14411 | 0.50012 | 25.0001 | 50.0001
14412 | 0.50012 | 25.0001 | 50.0001
14413 | 0.50012 | 25.0001 | 50.0001
14414 | 0.50012 | 25.0001 | 50.0001
14415 | 0.50012 | 25.0001 | 50.0001
14416 | 0.50012 | 25.0001 | 50.0001
14417 | 0.50012 | 25.0001 | 50.0001
14418 | 0.50012 | 25.0001 | 50.0001
14419 | 0.50012 | 25.0001 | 50.0001
14420 | 0.50012 | 25.0001 | 50.0001
14421 | 0.50012 | 25.0001 | 50.0001
14422 | 0.50012 | 25.0001 | 50.0001
14423 | 0.50012 | 25.0001 | 50.0001
14424 | 0.50012 | 25.0001 | 50.0001
14425 | 0.50012 | 25.0001 | 50.0001
14426 | 0.50012 | 25.0001 | 50.0001
14427 | 0.50012 | 25.0001 | 50.0001
14428 | 0.50012 | 25.0001 | 50.0001
14429 | 0.50012 | 25.0001 | 50.0001
14430 | 0.50012 | 25.0001 | 50.0001
14431 | 0.50012 | 25.0001 | 50.0001
14432 | 0.50012 | 25.0001 | 50.0001
14433 | 0.50012 | 25.0001 | 50.0001
14434 | 0.50012 | 25.0001 | 50.0001
14435 | 0.50012 | 25.0001 | 50.0001
14436 | 0.50012 | 25.0001 | 50.0001
14437 | 0.50012 | 25.0001 | 50.0001
14438 | 0.50012 | 25.0001 | 50.0001
14439 | 0.50012 | 25.0001 | 50.0001
14440 | 0.50012 | 25.0001 | 50.0001
14441 | 0.50012 | 25.0001 | 50.0001
14442 | 0.50012 | 25.0001 | 50.0001
14443 | 0.50012 | 25.0001 | 50.0001
14444 | 0.50012 | 25.0001 | 50.0001
14445 | 0.50012 | 25.0001 | 50.0001
14446 | 0.50012 | 25.0001 | 50.0001
14447 | 0.50012 | 25.0001 | 50.0001
14448 | 0.50012 | 25.0001 | 50.0001
14449 | 0.50012 | 25.0001 | 50.0001
14450 | 0.50012 | 25.0001 | 50.0001
14451 | 0.50012 | 25.0001 | 50.0001
14452 | 0.50011 | 25.0001 | 50.0001
14453 | 0.50011 | 25.0001 | 50.0001
14454 | 0.50011 | 25.0001 | 50.0001
14455 | 0.50011 | 25.0001 | 50.0001
14456 | 0.50011 | 25.0001 | 50.0001
14457 | 0.50011 | 25.0001 | 50.0001
14458 | 0.50011 | 25.0001 | 50.0001
14459 | 0.50011 | 25.0001 | 50.0001
14460 | 0.50011 | 25.0001 | 50.0001
14461 | 0.50011 | 25.0001 | 50.0001
14462 | 0.50011 | 25.0001 | 50.0001
14463 | 0.50011 | 25.0001 | 50.0001
14464 | 0.50011 | 25.0001 | 50.0001
14465 | 0.50011 | 25.0001 | 50.0001
14466 | 0.50011 | 25.0001 | 50.0001
14467 | 0.50011 | 25.0001 | 50.0001
14468 | 0.50011 | 25.0001 | 50.0001
14469 | 0.50011 | 25.0001 | 50.0001
14470 | 0.50011 | 25.0001 | 50.0001
14471 | 0.50011 | 25.0001 | 50.0001
14472 | 0.50011 | 25.0001 | 50.0001
14473 | 0.50011 | 25.0001 | 50.0001
14474 | 0.50011 | 25.0001 | 50.0001
14475 | 0.50011 | 25.0001 | 50.0001
14476 | 0.50011 | 25.0001 | 50.0001
14477 | 0.50011 | 25.0001 | 50.0001
14478 | 0.50011 | 25.0001 | 50.0001
14479 | 0.50011 | 25.0001 | 50.0001
14480 | 0.50011 | 25.0001 | 50.0001
14481 | 0.50011 | 25.0001 | 50.0001
14482 | 0.50011 | 25.0001 | 50.0001
14483 | 0.50011 | 25.0001 | 50.0001
14484 | 0.50011 | 25.0001 | 50.0001
14485 | 0.50011 | 25.0001 | 50.0001
14486 | 0.50011 | 25.0001 | 50.0001
14487 | 0.50011 | 25.0001 | 50.0001
14488 | 0.50011 | 25.0001 | 50.0001
14489 | 0.50011 | 25.0001 | 50.0001
14490 | 0.50011 | 25.0001 | 50.0001
14491 | 0.50011 | 25.0001 | 50.0001
14492 | 0.50011 | 25.0001 | 50.0001
14493 | 0.50011 | 25.0001 | 50.0001
14494 | 0.50011 | 25.0001 | 50.0001
14495 | 0.50011 | 25.0001 | 50.0001
14496 | 0.50011 | 25.0001 | 50.0001
14497 | 0.50011 | 25.0001 | 50.0001
14498 | 0.50011 | 25.0001 | 50.0001
14499 | 0.50011 | 25.0001 | 50.0001
14500 | 0.50011 | 25.0001 | 50.0001
14501 | 0.50011 | 25.0001 | 50.0001
14502 | 0.50011 | 25.0001 | 50.0001
14503 | 0.50011 | 25.0001 | 50.0001
14504 | 0.50011 | 25.0001 | 50.0001
14505 | 0.50011 | 25.0001 | 50.0001
14506 | 0.50011 | 25.0001 | 50.0001
14507 | 0.50011 | 25.0001 | 50.0001
14508 | 0.50011 | 25.0001 | 50.0001
14509 | 0.50011 | 25.0001 | 50.0001
14510 | 0.50011 | 25.0001 | 50.0001
14511 | 0.50011 | 25.0001 | 50.0001
14512 | 0.50011 | 25.0001 | 50.0001
14513 | 0.50011 | 25.0001 | 50.0001
14514 | 0.50011 | 25.0001 | 50.0001
14515 | 0.50011 | 25.0001 | 50.0001
14516 | 0.50011 | 25.0001 | 50.0001
14517 | 0.50011 | 25.0001 | 50.0001
14518 | 0.50011 | 25.0001 | 50.0001
14519 | 0.50011 | 25.0001 | 50.0001
14520 | 0.50011 | 25.0001 | 50.0001
14521 | 0.50011 | 25.0001 | 50.0001
14522 | 0.50011 | 25.0001 | 50.0001
14523 | 0.50011 | 25.0001 | 50.0001
14524 | 0.50011 | 25.0001 | 50.0001
14525 | 0.50011 | 25.0001 | 50.0001
14526 | 0.50011 | 25.0001 | 50.0001
14527 | 0.50011 | 25.0001 | 50.0001
14528 | 0.50011 | 25.0001 | 50.0001
14529 | 0.50011 | 25.0001 | 50.0001
14530 | 0.50011 | 25.0001 | 50.0001
14531 | 0.50011 | 25.0001 | 50.0001
14532 | 0.50011 | 25.0001 | 50.0001
14533 | 0.50011 | 25.0001 | 50.0001
14534 | 0.50011 | 25.0001 | 50.0001
14535 | 0.50011 | 25.0001 | 50.0001
14536 | 0.50011 | 25.0001 | 50.0001
14537 | 0.50011 | 25.0001 | 50.0001
14538 | 0.5001 | 25.0001 | 50.0001
14539 | 0.5001 | 25.0001 | 50.0001
14540 | 0.5001 | 25.0001 | 50.0001
14541 | 0.5001 | 25.0001 | 50.0001
14542 | 0.5001 | 25.0001 | 50.0001
14543 | 0.5001 | 25.0001 | 50.0001
14544 | 0.5001 | 25.0001 | 50.0001
14545 | 0.5001 | 25.0001 | 50.0001
14546 | 0.5001 | 25.0001 | 50.0001
14547 | 0.5001 | 25.0001 | 50.0001
14548 | 0.5001 | 25.0001 | 50.0001
14549 | 0.5001 | 25.0001 | 50.0001
14550 | 0.5001 | 25.0001 | 50.0001
14551 | 0.5001 | 25.0001 | 50.0001
14552 | 0.5001 | 25.0001 | 50.0001
14553 | 0.5001 | 25.0001 | 50.0001
14554 | 0.5001 | 25.0001 | 50.0001
14555 | 0.5001 | 25.0001 | 50.0001
14556 | 0.5001 | 25.0001 | 50.0001
14557 | 0.5001 | 25.0001 | 50.0001
14558 | 0.5001 | 25.0001 | 50.0001
14559 | 0.5001 | 25.0001 | 50.0001
14560 | 0.5001 | 25.0001 | 50.0001
14561 | 0.5001 | 25.0001 | 50.0001
14562 | 0.5001 | 25.0001 | 50.0001
14563 | 0.5001 | 25.0001 | 50.0001
14564 | 0.5001 | 25.0001 | 50.0001
14565 | 0.5001 | 25.0001 | 50.0001
14566 | 0.5001 | 25.0001 | 50.0001
14567 | 0.5001 | 25.0001 | 50.0001
14568 | 0.5001 | 25.0001 | 50.0001
14569 | 0.5001 | 25.0001 | 50.0001
14570 | 0.5001 | 25.0001 | 50.0001
14571 | 0.5001 | 25.0001 | 50.0001
14572 | 0.5001 | 25.0001 | 50.0001
14573 | 0.5001 | 25.0001 | 50.0001
14574 | 0.5001 | 25.0001 | 50.0001
14575 | 0.5001 | 25.0001 | 50.0001
14576 | 0.5001 | 25.0001 | 50.0001
14577 | 0.5001 | 25.0001 | 50.0001
14578 | 0.5001 | 25.0001 | 50.0001
14579 | 0.5001 | 25.0001 | 50.0001
14580 | 0.5001 | 25.0001 | 50.0001
14581 | 0.5001 | 25.0001 | 50.0001
14582 | 0.5001 | 25.0001 | 50.0001
14583 | 0.5001 | 25.0001 | 50.0001
14584 | 0.5001 | 25.0001 | 50.0001
14585 | 0.5001 | 25.0001 | 50.0001
14586 | 0.5001 | 25.0001 | 50.0001
14587 | 0.5001 | 25.0001 | 50.0001
14588 | 0.5001 | 25.0001 | 50.0001
14589 | 0.5001 | 25.0001 | 50.0001
14590 | 0.5001 | 25.0001 | 50.0001
14591 | 0.5001 | 25.0001 | 50.0001
14592 | 0.5001 | 25.0001 | 50.0001
14593 | 0.5001 | 25.0001 | 50.0001
14594 | 0.5001 | 25.0001 | 50.0001
14595 | 0.5001 | 25.0001 | 50.0001
14596 | 0.5001 | 25.0001 | 50.0001
14597 | 0.5001 | 25.0001 | 50.0001
14598 | 0.5001 | 25.0001 | 50.0001
14599 | 0.5001 | 25.0001 | 50.0001
14600 | 0.5001 | 25.0001 | 50.0001
14601 | 0.5001 | 25.0001 | 50.0001
14602 | 0.5001 | 25.0001 | 50.0001
14603 | 0.5001 | 25.0001 | 50.0001
14604 | 0.5001 | 25.0001 | 50.0001
14605 | 0.5001 | 25.0001 | 50.0001
14606 | 0.5001 | 25.0001 | 50.0001
14607 | 0.5001 | 25.0001 | 50.0001
14608 | 0.5001 | 25.0001 | 50.0001
14609 | 0.5001 | 25.0001 | 50.0001
14610 | 0.5001 | 25.0001 | 50.0001
14611 | 0.5001 | 25.0001 | 50.0001
14612 | 0.5001 | 25.0001 | 50.0001
14613 | 0.5001 | 25.0001 | 50.0001
14614 | 0.5001 | 25.0001 | 50.0001
14615 | 0.5001 | 25.0001 | 50.0001
14616 | 0.5001 | 25.0001 | 50.0001
14617 | 0.5001 | 25.0001 | 50.0001
14618 | 0.5001 | 25.0001 | 50.0001
14619 | 0.5001 | 25.0001 | 50.0001
14620 | 0.5001 | 25.0001 | 50.0001
14621 | 0.5001 | 25.0001 | 50.0001
14622 | 0.5001 | 25.0001 | 50.0001
14623 | 0.5001 | 25.0001 | 50.0001
14624 | 0.5001 | 25.0001 | 50.0001
14625 | 0.5001 | 25.0001 | 50.0001
14626 | 0.5001 | 25.0001 | 50.0001
14627 | 0.5001 | 25.0001 | 50.0001
14628 | 0.5001 | 25.0001 | 50.0001
14629 | 0.5001 | 25.0001 | 50.0001
14630 | 0.5001 | 25.0001 | 50.0001
14631 | 0.5001 | 25.0001 | 50.0001
14632 | 0.50009 | 25.0001 | 50.0001
14633 | 0.50009 | 25.0001 | 50.0001
14634 | 0.50009 | 25.0001 | 50.0001
14635 | 0.50009 | 25.0001 | 50.0001
14636 | 0.50009 | 25.0001 | 50.0001
14637 | 0.50009 | 25.0001 | 50.0001
14638 | 0.50009 | 25.0001 | 50.0001
14639 | 0.50009 | 25.0001 | 50.0001
14640 | 0.50009 | 25.0001 | 50.0001
14641 | 0.50009 | 25.0001 | 50.0001
14642 | 0.50009 | 25.0001 | 50.0001
14643 | 0.50009 | 25.0001 | 50.0001
14644 | 0.50009 | 25.0001 | 50.0001
14645 | 0.50009 | 25.0001 | 50.0001
14646 | 0.50009 | 25.0001 | 50.0001
14647 | 0.50009 | 25.0001 | 50.0001
14648 | 0.50009 | 25.0001 | 50.0001
14649 | 0.50009 | 25.0001 | 50.0001
14650 | 0.50009 | 25.0001 | 50.0001
14651 | 0.50009 | 25.0001 | 50.0001
14652 | 0.50009 | 25.0001 | 50.0001
14653 | 0.50009 | 25.0001 | 50.0001
14654 | 0.50009 | 25.0001 | 50.0001
14655 | 0.50009 | 25.0001 | 50.0001
14656 | 0.50009 | 25.0001 | 50.0001
14657 | 0.50009 | 25.0001 | 50.0001
14658 | 0.50009 | 25.0001 | 50.0001
14659 | 0.50009 | 25.0001 | 50.0001
14660 | 0.50009 | 25.0001 | 50.0001
14661 | 0.50009 | 25.0001 | 50.0001
14662 | 0.50009 | 25.0001 | 50.0001
14663 | 0.50009 | 25.0001 | 50.0001
14664 | 0.50009 | 25.0001 | 50.0001
14665 | 0.50009 | 25.0001 | 50.0001
14666 | 0.50009 | 25.0001 | 50.0001
14667 | 0.50009 | 25.0001 | 50.0001
14668 | 0.50009 | 25.0001 | 50.0001
14669 | 0.50009 | 25.0001 | 50.0001
14670 | 0.50009 | 25.0001 | 50.0001
14671 | 0.50009 | 25.0001 | 50.0001
14672 | 0.50009 | 25.0001 | 50.0001
14673 | 0.50009 | 25.0001 | 50.0001
14674 | 0.50009 | 25.0001 | 50.0001
14675 | 0.50009 | 25.0001 | 50.0001
14676 | 0.50009 | 25.0001 | 50.0001
14677 | 0.50009 | 25.0001 | 50.0001
14678 | 0.50009 | 25.0001 | 50.0001
14679 | 0.50009 | 25.0001 | 50.0001
14680 | 0.50009 | 25.0001 | 50.0001
14681 | 0.50009 | 25.0001 | 50.0001
14682 | 0.50009 | 25.0001 | 50.0001
14683 | 0.50009 | 25.0001 | 50.0001
14684 | 0.50009 | 25.0001 | 50.0001
14685 | 0.50009 | 25.0001 | 50.0001
14686 | 0.50009 | 25.0001 | 50.0001
14687 | 0.50009 | 25.0001 | 50.0001
14688 | 0.50009 | 25.0001 | 50.0001
14689 | 0.50009 | 25.0001 | 50.0001
14690 | 0.50009 | 25.0001 | 50.0001
14691 | 0.50009 | 25.0001 | 50.0001
14692 | 0.50009 | 25.0001 | 50.0001
14693 | 0.50009 | 25.0001 | 50.0001
14694 | 0.50009 | 25.0001 | 50.0001
14695 | 0.50009 | 25.0001 | 50.0001
14696 | 0.50009 | 25.0001 | 50.0001
14697 | 0.50009 | 25.0001 | 50.0001
14698 | 0.50009 | 25.0001 | 50.0001
14699 | 0.50009 | 25.0001 | 50.0001
14700 | 0.50009 | 25.0001 | 50.0001
14701 | 0.50009 | 25.0001 | 50.0001
14702 | 0.50009 | 25.0001 | 50.0001
14703 | 0.50009 | 25.0001 | 50.0001
14704 | 0.50009 | 25.0001 | 50.0001
14705 | 0.50009 | 25.0001 | 50.0001
14706 | 0.50009 | 25.0001 | 50.0001
14707 | 0.50009 | 25.0001 | 50.0001
14708 | 0.50009 | 25.0001 | 50.0001
14709 | 0.50009 | 25.0001 | 50.0001
14710 | 0.50009 | 25.0001 | 50.0001
14711 | 0.50009 | 25.0001 | 50.0001
14712 | 0.50009 | 25.0001 | 50.0001
14713 | 0.50009 | 25.0001 | 50.0001
14714 | 0.50009 | 25.0001 | 50.0001
14715 | 0.50009 | 25.0001 | 50.0001
14716 | 0.50009 | 25.0001 | 50.0001
14717 | 0.50009 | 25.0001 | 50.0001
14718 | 0.50009 | 25.0001 | 50.0001
14719 | 0.50009 | 25.0001 | 50.0001
14720 | 0.50009 | 25.0001 | 50.0001
14721 | 0.50009 | 25.0001 | 50.0001
14722 | 0.50009 | 25.0001 | 50.0001
14723 | 0.50009 | 25.0001 | 50.0001
14724 | 0.50009 | 25.0001 | 50.0001
14725 | 0.50009 | 25.0001 | 50.0001
14726 | 0.50009 | 25.0001 | 50.0001
14727 | 0.50009 | 25.0001 | 50.0001
14728 | 0.50009 | 25.0001 | 50.0001
14729 | 0.50009 | 25.0001 | 50.0001
14730 | 0.50009 | 25.0001 | 50.0001
14731 | 0.50009 | 25.0001 | 50.0001
14732 | 0.50009 | 25.0001 | 50.0001
14733 | 0.50009 | 25.0001 | 50.0001
14734 | 0.50009 | 25.0001 | 50.0001
14735 | 0.50009 | 25.0001 | 50.0001
14736 | 0.50009 | 25.0001 | 50.0001
14737 | 0.50009 | 25.0001 | 50.0001
14738 | 0.50008 | 25.0001 | 50.0001
14739 | 0.50008 | 25.0001 | 50.0001
14740 | 0.50008 | 25.0001 | 50.0001
14741 | 0.50008 | 25.0001 | 50.0001
14742 | 0.50008 | 25.0001 | 50.0001
14743 | 0.50008 | 25.0001 | 50.0001
14744 | 0.50008 | 25.0001 | 50.0001
14745 | 0.50008 | 25.0001 | 50.0001
14746 | 0.50008 | 25.0001 | 50.0001
14747 | 0.50008 | 25.0001 | 50.0001
14748 | 0.50008 | 25.0001 | 50.0001
14749 | 0.50008 | 25.0001 | 50.0001
14750 | 0.50008 | 25.0001 | 50.0001
14751 | 0.50008 | 25.0001 | 50.0001
14752 | 0.50008 | 25.0001 | 50.0001
14753 | 0.50008 | 25.0001 | 50.0001
14754 | 0.50008 | 25.0001 | 50.0001
14755 | 0.50008 | 25.0001 | 50.0001
14756 | 0.50008 | 25.0001 | 50.0001
14757 | 0.50008 | 25.0001 | 50.0001
14758 | 0.50008 | 25.0001 | 50.0001
14759 | 0.50008 | 25.0001 | 50.0001
14760 | 0.50008 | 25.0001 | 50.0001
14761 | 0.50008 | 25.0001 | 50.0001
14762 | 0.50008 | 25.0001 | 50.0001
14763 | 0.50008 | 25.0001 | 50.0001
14764 | 0.50008 | 25.0001 | 50.0001
14765 | 0.50008 | 25.0001 | 50.0001
14766 | 0.50008 | 25.0001 | 50.0001
14767 | 0.50008 | 25.0001 | 50.0001
14768 | 0.50008 | 25.0001 | 50.0001
14769 | 0.50008 | 25.0001 | 50.0001
14770 | 0.50008 | 25.0001 | 50.0001
14771 | 0.50008 | 25.0001 | 50.0001
14772 | 0.50008 | 25.0001 | 50.0001
14773 | 0.50008 | 25.0001 | 50.0001
14774 | 0.50008 | 25.0001 | 50.0001
14775 | 0.50008 | 25.0001 | 50.0001
14776 | 0.50008 | 25.0001 | 50.0001
14777 | 0.50008 | 25.0001 | 50.0001
14778 | 0.50008 | 25.0001 | 50.0001
14779 | 0.50008 | 25.0001 | 50.0001
14780 | 0.50008 | 25.0001 | 50.0001
14781 | 0.50008 | 25.0001 | 50.0001
14782 | 0.50008 | 25.0001 | 50.0001
14783 | 0.50008 | 25.0001 | 50.0001
14784 | 0.50008 | 25.0001 | 50.0001
14785 | 0.50008 | 25.0001 | 50.0001
14786 | 0.50008 | 25.0001 | 50.0001
14787 | 0.50008 | 25.0001 | 50.0001
14788 | 0.50008 | 25.0001 | 50.0001
14789 | 0.50008 | 25.0001 | 50.0001
14790 | 0.50008 | 25.0001 | 50.0001
14791 | 0.50008 | 25.0001 | 50.0001
14792 | 0.50008 | 25.0001 | 50.0001
14793 | 0.50008 | 25.0001 | 50.0001
14794 | 0.50008 | 25.0001 | 50.0001
14795 | 0.50008 | 25.0001 | 50.0001
14796 | 0.50008 | 25.0001 | 50.0001
14797 | 0.50008 | 25.0001 | 50.0001
14798 | 0.50008 | 25.0001 | 50.0001
14799 | 0.50008 | 25.0001 | 50.0001
14800 | 0.50008 | 25.0001 | 50.0001
14801 | 0.50008 | 25.0001 | 50.0001
14802 | 0.50008 | 25.0001 | 50.0001
14803 | 0.50008 | 25.0001 | 50.0001
14804 | 0.50008 | 25.0001 | 50.0001
14805 | 0.50008 | 25.0001 | 50.0001
14806 | 0.50008 | 25.0001 | 50.0001
14807 | 0.50008 | 25.0001 | 50.0001
14808 | 0.50008 | 25.0001 | 50.0001
14809 | 0.50008 | 25.0001 | 50.0001
14810 | 0.50008 | 25.0001 | 50.0001
14811 | 0.50008 | 25.0001 | 50.0001
14812 | 0.50008 | 25.0001 | 50.0001
14813 | 0.50008 | 25.0001 | 50.0001
14814 | 0.50008 | 25.0001 | 50.0001
14815 | 0.50008 | 25.0001 | 50.0001
14816 | 0.50008 | 25.0001 | 50.0001
14817 | 0.50008 | 25.0001 | 50.0001
14818 | 0.50008 | 25.0001 | 50.0001
14819 | 0.50008 | 25.0001 | 50.0001
14820 | 0.50008 | 25.0001 | 50.0001
14821 | 0.50008 | 25.0001 | 50.0001
14822 | 0.50008 | 25.0001 | 50.0001
14823 | 0.50008 | 25.0001 | 50.0001
14824 | 0.50008 | 25.0001 | 50.0001
14825 | 0.50008 | 25.0001 | 50.0001
14826 | 0.50008 | 25.0001 | 50.0001
14827 | 0.50008 | 25.0001 | 50.0001
14828 | 0.50008 | 25.0001 | 50.0001
14829 | 0.50008 | 25.0001 | 50.0001
14830 | 0.50008 | 25.0001 | 50.0001
14831 | 0.50008 | 25.0001 | 50.0001
14832 | 0.50008 | 25.0001 | 50.0001
14833 | 0.50008 | 25.0001 | 50.0001
14834 | 0.50008 | 25.0001 | 50.0001
14835 | 0.50008 | 25.0001 | 50.0001
14836 | 0.50008 | 25.0001 | 50.0001
14837 | 0.50008 | 25.0001 | 50.0001
14838 | 0.50008 | 25.0001 | 50.0001
14839 | 0.50008 | 25.0001 | 50.0001
14840 | 0.50008 | 25.0001 | 50.0001
14841 | 0.50008 | 25.0001 | 50.0001
14842 | 0.50008 | 25.0001 | 50.0001
14843 | 0.50008 | 25.0001 | 50.0001
14844 | 0.50008 | 25.0001 | 50.0001
14845 | 0.50008 | 25.0001 | 50.0001
14846 | 0.50008 | 25.0001 | 50.0001
14847 | 0.50008 | 25.0001 | 50.0001
14848 | 0.50008 | 25.0001 | 50.0001
14849 | 0.50008 | 25.0001 | 50.0001
14850 | 0.50008 | 25.0001 | 50.0001
14851 | 0.50008 | 25.0001 | 50.0001
14852 | 0.50008 | 25.0001 | 50.0001
14853 | 0.50008 | 25.0001 | 50.0001
14854 | 0.50008 | 25.0001 | 50.0001
14855 | 0.50008 | 25.0001 | 50.0001
14856 | 0.50007 | 25.0001 | 50.0001
14857 | 0.50007 | 25.0001 | 50.0001
14858 | 0.50007 | 25.0001 | 50.0001
14859 | 0.50007 | 25.0001 | 50.0001
14860 | 0.50007 | 25.0001 | 50.0001
14861 | 0.50007 | 25.0001 | 50.0001
14862 | 0.50007 | 25.0001 | 50.0001
14863 | 0.50007 | 25.0001 | 50.0001
14864 | 0.50007 | 25.0001 | 50.0001
14865 | 0.50007 | 25.0001 | 50.0001
14866 | 0.50007 | 25.0001 | 50.0001
14867 | 0.50007 | 25.0001 | 50.0001
14868 | 0.50007 | 25.0001 | 50.0001
14869 | 0.50007 | 25.0001 | 50.0001
14870 | 0.50007 | 25.0001 | 50.0001
14871 | 0.50007 | 25.0001 | 50.0001
14872 | 0.50007 | 25.0001 | 50.0001
14873 | 0.50007 | 25.0001 | 50.0001
14874 | 0.50007 | 25.0001 | 50.0001
14875 | 0.50007 | 25.0001 | 50.0001
14876 | 0.50007 | 25.0001 | 50.0001
14877 | 0.50007 | 25.0001 | 50.0001
14878 | 0.50007 | 25.0001 | 50.0001
14879 | 0.50007 | 25.0001 | 50.0001
14880 | 0.50007 | 25.0001 | 50.0001
14881 | 0.50007 | 25.0001 | 50.0001
14882 | 0.50007 | 25.0001 | 50.0001
14883 | 0.50007 | 25.0001 | 50.0001
14884 | 0.50007 | 25.0001 | 50.0001
14885 | 0.50007 | 25.0001 | 50.0001
14886 | 0.50007 | 25.0001 | 50.0001
14887 | 0.50007 | 25.0001 | 50.0001
14888 | 0.50007 | 25.0001 | 50.0001
14889 | 0.50007 | 25.0001 | 50.0001
14890 | 0.50007 | 25.0001 | 50.0001
14891 | 0.50007 | 25.0001 | 50.0001
14892 | 0.50007 | 25.0001 | 50.0001
14893 | 0.50007 | 25.0001 | 50.0001
14894 | 0.50007 | 25.0001 | 50.0001
14895 | 0.50007 | 25.0001 | 50.0001
14896 | 0.50007 | 25.0001 | 50.0001
14897 | 0.50007 | 25.0001 | 50.0001
14898 | 0.50007 | 25.0001 | 50.0001
14899 | 0.50007 | 25.0001 | 50.0001
14900 | 0.50007 | 25.0001 | 50.0001
14901 | 0.50007 | 25.0001 | 50.0001
14902 | 0.50007 | 25.0001 | 50.0001
14903 | 0.50007 | 25.0001 | 50.0001
14904 | 0.50007 | 25.0001 | 50.0001
14905 | 0.50007 | 25.0001 | 50.0001
14906 | 0.50007 | 25.0001 | 50.0001
14907 | 0.50007 | 25.0001 | 50.0001
14908 | 0.50007 | 25.0001 | 50.0001
14909 | 0.50007 | 25.0001 | 50.0001
14910 | 0.50007 | 25.0001 | 50.0001
14911 | 0.50007 | 25.0001 | 50.0001
14912 | 0.50007 | 25.0001 | 50.0001
14913 | 0.50007 | 25.0001 | 50.0001
14914 | 0.50007 | 25.0001 | 50.0001
14915 | 0.50007 | 25.0001 | 50.0001
14916 | 0.50007 | 25.0001 | 50.0001
14917 | 0.50007 | 25.0001 | 50.0001
14918 | 0.50007 | 25.0001 | 50.0001
14919 | 0.50007 | 25.0001 | 50.0001
14920 | 0.50007 | 25.0001 | 50.0001
14921 | 0.50007 | 25.0001 | 50.0001
14922 | 0.50007 | 25.0001 | 50.0001
14923 | 0.50007 | 25.0001 | 50.0001
14924 | 0.50007 | 25.0001 | 50.0001
14925 | 0.50007 | 25.0001 | 50.0001
14926 | 0.50007 | 25.0001 | 50.0001
14927 | 0.50007 | 25.0001 | 50.0001
14928 | 0.50007 | 25.0001 | 50.0001
14929 | 0.50007 | 25.0001 | 50.0001
14930 | 0.50007 | 25.0001 | 50.0001
14931 | 0.50007 | 25.0001 | 50.0001
14932 | 0.50007 | 25.0001 | 50.0001
14933 | 0.50007 | 25.0001 | 50.0001
14934 | 0.50007 | 25.0001 | 50.0001
14935 | 0.50007 | 25.0001 | 50.0001
14936 | 0.50007 | 25.0001 | 50.0001
14937 | 0.50007 | 25.0001 | 50.0001
14938 | 0.50007 | 25.0001 | 50.0001
14939 | 0.50007 | 25.0001 | 50.0001
14940 | 0.50007 | 25.0001 | 50.0001
14941 | 0.50007 | 25.0001 | 50.0001
14942 | 0.50007 | 25.0001 | 50.0001
14943 | 0.50007 | 25.0001 | 50.0001
14944 | 0.50007 | 25.0001 | 50.0001
14945 | 0.50007 | 25.0001 | 50.0001
14946 | 0.50007 | 25.0001 | 50.0001
14947 | 0.50007 | 25.0001 | 50.0001
14948 | 0.50007 | 25.0001 | 50.0001
14949 | 0.50007 | 25.0001 | 50.0001
14950 | 0.50007 | 25.0001 | 50.0001
14951 | 0.50007 | 25.0001 | 50.0001
14952 | 0.50007 | 25.0001 | 50.0001
14953 | 0.50007 | 25.0001 | 50.0001
14954 | 0.50007 | 25.0001 | 50.0001
14955 | 0.50007 | 25.0001 | 50.0001
14956 | 0.50007 | 25.0001 | 50.0001
14957 | 0.50007 | 25.0001 | 50.0001
14958 | 0.50007 | 25.0001 | 50.0001
14959 | 0.50007 | 25.0001 | 50.0001
14960 | 0.50007 | 25.0001 | 50.0001
14961 | 0.50007 | 25.0001 | 50.0001
14962 | 0.50007 | 25.0001 | 50.0001
14963 | 0.50007 | 25.0001 | 50.0001
14964 | 0.50007 | 25.0001 | 50.0001
14965 | 0.50007 | 25.0001 | 50.0001
14966 | 0.50007 | 25.0001 | 50.0001
14967 | 0.50007 | 25.0001 | 50.0001
14968 | 0.50007 | 25.0001 | 50.0001
14969 | 0.50007 | 25.0001 | 50.0001
14970 | 0.50007 | 25.0001 | 50.0001
14971 | 0.50007 | 25.0001 | 50.0001
14972 | 0.50007 | 25.0001 | 50.0001
14973 | 0.50007 | 25.0001 | 50.0001
14974 | 0.50007 | 25.0001 | 50.0001
14975 | 0.50007 | 25.0001 | 50.0001
14976 | 0.50007 | 25.0001 | 50.0001
14977 | 0.50007 | 25.0001 | 50.0001
14978 | 0.50007 | 25.0001 | 50.0001
14979 | 0.50007 | 25.0001 | 50.0001
14980 | 0.50007 | 25.0001 | 50.0001
14981 | 0.50007 | 25.0001 | 50.0001
14982 | 0.50007 | 25.0001 | 50.0001
14983 | 0.50007 | 25.0001 | 50.0001
14984 | 0.50007 | 25.0001 | 50.0001
14985 | 0.50007 | 25.0001 | 50.0001
14986 | 0.50007 | 25.0001 | 50.0001
14987 | 0.50007 | 25.0001 | 50.0001
14988 | 0.50007 | 25.0001 | 50.0001
14989 | 0.50007 | 25.0001 | 50.0001
14990 | 0.50007 | 25.0001 | 50.0001
14991 | 0.50006 | 25.0001 | 50.0001
14992 | 0.50006 | 25.0001 | 50.0001
14993 | 0.50006 | 25.0001 | 50.0001
14994 | 0.50006 | 25.0001 | 50.0001
14995 | 0.50006 | 25.0001 | 50.0001
14996 | 0.50006 | 25.0001 | 50.0001
14997 | 0.50006 | 25.0001 | 50.0001
14998 | 0.50006 | 25.0001 | 50.0001
14999 | 0.50006 | 25.0001 | 50.0001
15000 | 0.50006 | 25.0001 | 50.0001
15001 | 0.50006 | 25.0001 | 50.0001
15002 | 0.50006 | 25.0001 | 50.0001
15003 | 0.50006 | 25.0001 | 50.0001
15004 | 0.50006 | 25.0001 | 50.0001
15005 | 0.50006 | 25.0001 | 50.0001
15006 | 0.50006 | 25.0001 | 50.0001
15007 | 0.50006 | 25.0001 | 50.0001
15008 | 0.50006 | 25.0001 | 50.0001
15009 | 0.50006 | 25.0001 | 50.0001
15010 | 0.50006 | 25.0001 | 50.0001
15011 | 0.50006 | 25.0001 | 50.0001
15012 | 0.50006 | 25.0001 | 50.0001
15013 | 0.50006 | 25.0001 | 50.0001
15014 | 0.50006 | 25.0001 | 50.0001
15015 | 0.50006 | 25.0001 | 50.0001
15016 | 0.50006 | 25.0001 | 50.0001
15017 | 0.50006 | 25.0001 | 50.0001
15018 | 0.50006 | 25.0001 | 50.0001
15019 | 0.50006 | 25.0001 | 50.0001
15020 | 0.50006 | 25.0001 | 50.0001
15021 | 0.50006 | 25.0001 | 50.0001
15022 | 0.50006 | 25.0001 | 50.0001
15023 | 0.50006 | 25.0001 | 50.0001
15024 | 0.50006 | 25.0001 | 50.0001
15025 | 0.50006 | 25.0001 | 50.0001
15026 | 0.50006 | 25.0001 | 50.0001
15027 | 0.50006 | 25.0001 | 50.0001
15028 | 0.50006 | 25.0001 | 50.0001
15029 | 0.50006 | 25.0001 | 50.0001
15030 | 0.50006 | 25.0001 | 50.0001
15031 | 0.50006 | 25.0001 | 50.0001
15032 | 0.50006 | 25.0001 | 50.0001
15033 | 0.50006 | 25.0001 | 50.0001
15034 | 0.50006 | 25.0001 | 50.0001
15035 | 0.50006 | 25.0001 | 50.0001
15036 | 0.50006 | 25.0001 | 50.0001
15037 | 0.50006 | 25.0001 | 50.0001
15038 | 0.50006 | 25.0001 | 50.0001
15039 | 0.50006 | 25.0001 | 50.0001
15040 | 0.50006 | 25.0001 | 50.0001
15041 | 0.50006 | 25.0001 | 50.0001
15042 | 0.50006 | 25.0001 | 50.0001
15043 | 0.50006 | 25.0001 | 50.0001
15044 | 0.50006 | 25.0001 | 50.0001
15045 | 0.50006 | 25.0001 | 50.0001
15046 | 0.50006 | 25.0001 | 50.0001
15047 | 0.50006 | 25.0001 | 50.0001
15048 | 0.50006 | 25.0001 | 50.0001
15049 | 0.50006 | 25.0001 | 50.0001
15050 | 0.50006 | 25.0001 | 50.0001
15051 | 0.50006 | 25.0001 | 50.0001
15052 | 0.50006 | 25.0001 | 50.0001
15053 | 0.50006 | 25.0001 | 50.0001
15054 | 0.50006 | 25.0001 | 50.0001
15055 | 0.50006 | 25.0001 | 50.0001
15056 | 0.50006 | 25.0001 | 50.0001
15057 | 0.50006 | 25.0001 | 50.0001
15058 | 0.50006 | 25.0001 | 50.0001
15059 | 0.50006 | 25.0001 | 50.0001
15060 | 0.50006 | 25.0001 | 50.0001
15061 | 0.50006 | 25.0001 | 50.0001
15062 | 0.50006 | 25.0001 | 50.0001
15063 | 0.50006 | 25.0001 | 50.0001
15064 | 0.50006 | 25.0001 | 50.0001
15065 | 0.50006 | 25.0001 | 50.0001
15066 | 0.50006 | 25.0001 | 50.0001
15067 | 0.50006 | 25.0001 | 50.0001
15068 | 0.50006 | 25.0001 | 50.0001
15069 | 0.50006 | 25.0001 | 50.0001
15070 | 0.50006 | 25.0001 | 50.0001
15071 | 0.50006 | 25.0001 | 50.0001
15072 | 0.50006 | 25.0001 | 50.0001
15073 | 0.50006 | 25.0001 | 50.0001
15074 | 0.50006 | 25.0001 | 50.0001
15075 | 0.50006 | 25.0001 | 50.0001
15076 | 0.50006 | 25.0001 | 50.0001
15077 | 0.50006 | 25.0001 | 50.0001
15078 | 0.50006 | 25.0001 | 50.0001
15079 | 0.50006 | 25.0001 | 50.0001
15080 | 0.50006 | 25.0001 | 50.0001
15081 | 0.50006 | 25.0001 | 50.0001
15082 | 0.50006 | 25.0001 | 50.0001
15083 | 0.50006 | 25.0001 | 50.0001
15084 | 0.50006 | 25.0001 | 50.0001
15085 | 0.50006 | 25.0001 | 50.0001
15086 | 0.50006 | 25.0001 | 50.0001
15087 | 0.50006 | 25.0001 | 50.0001
15088 | 0.50006 | 25.0001 | 50.0001
15089 | 0.50006 | 25.0001 | 50.0001
15090 | 0.50006 | 25.0001 | 50.0001
15091 | 0.50006 | 25.0001 | 50.0001
15092 | 0.50006 | 25.0001 | 50.0001
15093 | 0.50006 | 25.0001 | 50.0001
15094 | 0.50006 | 25.0001 | 50.0001
15095 | 0.50006 | 25.0001 | 50.0001
15096 | 0.50006 | 25.0001 | 50.0001
15097 | 0.50006 | 25.0001 | 50.0001
15098 | 0.50006 | 25.0001 | 50.0001
15099 | 0.50006 | 25.0001 | 50.0001
15100 | 0.50006 | 25.0001 | 50.0001
15101 | 0.50006 | 25.0001 | 50.0001
15102 | 0.50006 | 25.0001 | 50.0001
15103 | 0.50006 | 25.0001 | 50.0001
15104 | 0.50006 | 25.0001 | 50.0001
15105 | 0.50006 | 25.0001 | 50.0001
15106 | 0.50006 | 25.0001 | 50.0001
15107 | 0.50006 | 25.0001 | 50.0001
15108 | 0.50006 | 25.0001 | 50.0001
15109 | 0.50006 | 25.0001 | 50.0001
15110 | 0.50006 | 25.0001 | 50.0001
15111 | 0.50006 | 25.0001 | 50.0001
15112 | 0.50006 | 25.0001 | 50.0001
15113 | 0.50006 | 25.0001 | 50.0001
15114 | 0.50006 | 25.0001 | 50.0001
15115 | 0.50006 | 25.0001 | 50.0001
15116 | 0.50006 | 25.0001 | 50.0001
15117 | 0.50006 | 25.0001 | 50.0001
15118 | 0.50006 | 25.0001 | 50.0001
15119 | 0.50006 | 25.0001 | 50.0001
15120 | 0.50006 | 25.0001 | 50.0001
15121 | 0.50006 | 25.0001 | 50.0001
15122 | 0.50006 | 25.0001 | 50.0001
15123 | 0.50006 | 25.0001 | 50.0001
15124 | 0.50006 | 25.0001 | 50.0001
15125 | 0.50006 | 25.0001 | 50.0001
15126 | 0.50006 | 25.0001 | 50.0001
15127 | 0.50006 | 25.0001 | 50.0001
15128 | 0.50006 | 25.0001 | 50.0001
15129 | 0.50006 | 25.0001 | 50.0001
15130 | 0.50006 | 25.0001 | 50.0001
15131 | 0.50006 | 25.0001 | 50.0001
15132 | 0.50006 | 25.0001 | 50.0001
15133 | 0.50006 | 25.0001 | 50.0001
15134 | 0.50006 | 25.0001 | 50.0001
15135 | 0.50006 | 25.0001 | 50.0001
15136 | 0.50006 | 25.0001 | 50.0001
15137 | 0.50006 | 25.0001 | 50.0001
15138 | 0.50006 | 25.0001 | 50.0001
15139 | 0.50006 | 25.0001 | 50.0001
15140 | 0.50006 | 25.0001 | 50.0001
15141 | 0.50006 | 25.0001 | 50
15142 | 0.50006 | 25.0001 | 50
15143 | 0.50006 | 25.0001 | 50
15144 | 0.50006 | 25.0001 | 50
15145 | 0.50006 | 25.0001 | 50
15146 | 0.50006 | 25.0001 | 50
15147 | 0.50006 | 25.0001 | 50
15148 | 0.50006 | 25.0001 | 50
15149 | 0.50005 | 25.0001 | 50
15150 | 0.50005 | 25.0001 | 50
15151 | 0.50005 | 25.0001 | 50
15152 | 0.50005 | 25.0001 | 50
15153 | 0.50005 | 25.0001 | 50
15154 | 0.50005 | 25.0001 | 50
15155 | 0.50005 | 25.0001 | 50
15156 | 0.50005 | 25.0001 | 50
15157 | 0.50005 | 25.0001 | 50
15158 | 0.50005 | 25.0001 | 50
15159 | 0.50005 | 25.0001 | 50
15160 | 0.50005 | 25.0001 | 50
15161 | 0.50005 | 25.0001 | 50
15162 | 0.50005 | 25.0001 | 50
15163 | 0.50005 | 25.0001 | 50
15164 | 0.50005 | 25.0001 | 50
15165 | 0.50005 | 25.0001 | 50
15166 | 0.50005 | 25.0001 | 50
15167 | 0.50005 | 25.0001 | 50
15168 | 0.50005 | 25.0001 | 50
15169 | 0.50005 | 25.0001 | 50
15170 | 0.50005 | 25.0001 | 50
15171 | 0.50005 | 25.0001 | 50
15172 | 0.50005 | 25.0001 | 50
15173 | 0.50005 | 25.0001 | 50
15174 | 0.50005 | 25.0001 | 50
15175 | 0.50005 | 25.0001 | 50
15176 | 0.50005 | 25.0001 | 50
15177 | 0.50005 | 25.0001 | 50
15178 | 0.50005 | 25.0001 | 50
15179 | 0.50005 | 25.0001 | 50
15180 | 0.50005 | 25.0001 | 50
15181 | 0.50005 | 25.0001 | 50
15182 | 0.50005 | 25.0001 | 50
15183 | 0.50005 | 25.0001 | 50
15184 | 0.50005 | 25.0001 | 50
15185 | 0.50005 | 25.0001 | 50
15186 | 0.50005 | 25.0001 | 50
15187 | 0.50005 | 25.0001 | 50
15188 | 0.50005 | 25.0001 | 50
15189 | 0.50005 | 25.0001 | 50
15190 | 0.50005 | 25.0001 | 50
15191 | 0.50005 | 25.0001 | 50
15192 | 0.50005 | 25 | 50
15193 | 0.50005 | 25 | 50
15194 | 0.50005 | 25 | 50
15195 | 0.50005 | 25 | 50
15196 | 0.50005 | 25 | 50
15197 | 0.50005 | 25 | 50
15198 | 0.50005 | 25 | 50
15199 | 0.50005 | 25 | 50
15200 | 0.50005 | 25 | 50
15201 | 0.50005 | 25 | 50
15202 | 0.50005 | 25 | 50
15203 | 0.50005 | 25 | 50
15204 | 0.50005 | 25 | 50
15205 | 0.50005 | 25 | 50
15206 | 0.50005 | 25 | 50
15207 | 0.50005 | 25 | 50
15208 | 0.50005 | 25 | 50
15209 | 0.50005 | 25 | 50
15210 | 0.50005 | 25 | 50
15211 | 0.50005 | 25 | 50
15212 | 0.50005 | 25 | 50
15213 | 0.50005 | 25 | 50
15214 | 0.50005 | 25 | 50
15215 | 0.50005 | 25 | 50
15216 | 0.50005 | 25 | 50
15217 | 0.50005 | 25 | 50
15218 | 0.50005 | 25 | 50
15219 | 0.50005 | 25 | 50
15220 | 0.50005 | 25 | 50
15221 | 0.50005 | 25 | 50
15222 | 0.50005 | 25 | 50
15223 | 0.50005 | 25 | 50
15224 | 0.50005 | 25 | 50
15225 | 0.50005 | 25 | 50
15226 | 0.50005 | 25 | 50
15227 | 0.50005 | 25 | 50
15228 | 0.50005 | 25 | 50
15229 | 0.50005 | 25 | 50
15230 | 0.50005 | 25 | 50
15231 | 0.50005 | 25 | 50
15232 | 0.50005 | 25 | 50
15233 | 0.50005 | 25 | 50
15234 | 0.50005 | 25 | 50
15235 | 0.50005 | 25 | 50
15236 | 0.50005 | 25 | 50
15237 | 0.50005 | 25 | 50
15238 | 0.50005 | 25 | 50
15239 | 0.50005 | 25 | 50
15240 | 0.50005 | 25 | 50
15241 | 0.50005 | 25 | 50
15242 | 0.50005 | 25 | 50
15243 | 0.50005 | 25 | 50
15244 | 0.50005 | 25 | 50
15245 | 0.50005 | 25 | 50
15246 | 0.50005 | 25 | 50
15247 | 0.50005 | 25 | 50
15248 | 0.50005 | 25 | 50
15249 | 0.50005 | 25 | 50
15250 | 0.50005 | 25 | 50
15251 | 0.50005 | 25 | 50
15252 | 0.50005 | 25 | 50
15253 | 0.50005 | 25 | 50
15254 | 0.50005 | 25 | 50
15255 | 0.50005 | 25 | 50
15256 | 0.50005 | 25 | 50
15257 | 0.50005 | 25 | 50
15258 | 0.50005 | 25 | 50
15259 | 0.50005 | 25 | 50
15260 | 0.50005 | 25 | 50
15261 | 0.50005 | 25 | 50
15262 | 0.50005 | 25 | 50
15263 | 0.50005 | 25 | 50
15264 | 0.50005 | 25 | 50
15265 | 0.50005 | 25 | 50
15266 | 0.50005 | 25 | 50
15267 | 0.50005 | 25 | 50
15268 | 0.50005 | 25 | 50
15269 | 0.50005 | 25 | 50
15270 | 0.50005 | 25 | 50
15271 | 0.50005 | 25 | 50
15272 | 0.50005 | 25 | 50
15273 | 0.50005 | 25 | 50
15274 | 0.50005 | 25 | 50
15275 | 0.50005 | 25 | 50
15276 | 0.50005 | 25 | 50
15277 | 0.50005 | 25 | 50
15278 | 0.50005 | 25 | 50
15279 | 0.50005 | 25 | 50
15280 | 0.50005 | 25 | 50
15281 | 0.50005 | 25 | 50
15282 | 0.50005 | 25 | 50
15283 | 0.50005 | 25 | 50
15284 | 0.50005 | 25 | 50
15285 | 0.50005 | 25 | 50
15286 | 0.50005 | 25 | 50
15287 | 0.50005 | 25 | 50
15288 | 0.50005 | 25 | 50
15289 | 0.50005 | 25 | 50
15290 | 0.50005 | 25 | 50
15291 | 0.50005 | 25 | 50
15292 | 0.50005 | 25 | 50
15293 | 0.50005 | 25 | 50
15294 | 0.50005 | 25 | 50
15295 | 0.50005 | 25 | 50
15296 | 0.50005 | 25 | 50
15297 | 0.50005 | 25 | 50
15298 | 0.50005 | 25 | 50
15299 | 0.50005 | 25 | 50
15300 | 0.50005 | 25 | 50
15301 | 0.50005 | 25 | 50
15302 | 0.50005 | 25 | 50
15303 | 0.50005 | 25 | 50
15304 | 0.50005 | 25 | 50
15305 | 0.50005 | 25 | 50
15306 | 0.50005 | 25 | 50
15307 | 0.50005 | 25 | 50
15308 | 0.50005 | 25 | 50
15309 | 0.50005 | 25 | 50
15310 | 0.50005 | 25 | 50
15311 | 0.50005 | 25 | 50
15312 | 0.50005 | 25 | 50
15313 | 0.50005 | 25 | 50
15314 | 0.50005 | 25 | 50
15315 | 0.50005 | 25 | 50
15316 | 0.50005 | 25 | 50
15317 | 0.50005 | 25 | 50
15318 | 0.50005 | 25 | 50
15319 | 0.50005 | 25 | 50
15320 | 0.50005 | 25 | 50
15321 | 0.50005 | 25 | 50
15322 | 0.50005 | 25 | 50
15323 | 0.50005 | 25 | 50
15324 | 0.50005 | 25 | 50
15325 | 0.50005 | 25 | 50
15326 | 0.50005 | 25 | 50
15327 | 0.50005 | 25 | 50
15328 | 0.50005 | 25 | 50
15329 | 0.50005 | 25 | 50
15330 | 0.50005 | 25 | 50
15331 | 0.50005 | 25 | 50
15332 | 0.50005 | 25 | 50
15333 | 0.50005 | 25 | 50
15334 | 0.50005 | 25 | 50
15335 | 0.50005 | 25 | 50
15336 | 0.50005 | 25 | 50
15337 | 0.50005 | 25 | 50
15338 | 0.50005 | 25 | 50
15339 | 0.50004 | 25 | 50
15340 | 0.50004 | 25 | 50
15341 | 0.50004 | 25 | 50
15342 | 0.50004 | 25 | 50
15343 | 0.50004 | 25 | 50
15344 | 0.50004 | 25 | 50
15345 | 0.50004 | 25 | 50
15346 | 0.50004 | 25 | 50
15347 | 0.50004 | 25 | 50
15348 | 0.50004 | 25 | 50
15349 | 0.50004 | 25 | 50
15350 | 0.50004 | 25 | 50
15351 | 0.50004 | 25 | 50
15352 | 0.50004 | 25 | 50
15353 | 0.50004 | 25 | 50
15354 | 0.50004 | 25 | 50
15355 | 0.50004 | 25 | 50
15356 | 0.50004 | 25 | 50
15357 | 0.50004 | 25 | 50
15358 | 0.50004 | 25 | 50
15359 | 0.50004 | 25 | 50
15360 | 0.50004 | 25 | 50
15361 | 0.50004 | 25 | 50
15362 | 0.50004 | 25 | 50
15363 | 0.50004 | 25 | 50
15364 | 0.50004 | 25 | 50
15365 | 0.50004 | 25 | 50
15366 | 0.50004 | 25 | 50
15367 | 0.50004 | 25 | 50
15368 | 0.50004 | 25 | 50
15369 | 0.50004 | 25 | 50
15370 | 0.50004 | 25 | 50
15371 | 0.50004 | 25 | 50
15372 | 0.50004 | 25 | 50
15373 | 0.50004 | 25 | 50
15374 | 0.50004 | 25 | 50
15375 | 0.50004 | 25 | 50
15376 | 0.50004 | 25 | 50
15377 | 0.50004 | 25 | 50
15378 | 0.50004 | 25 | 50
15379 | 0.50004 | 25 | 50
15380 | 0.50004 | 25 | 50
15381 | 0.50004 | 25 | 50
15382 | 0.50004 | 25 | 50
15383 | 0.50004 | 25 | 50
15384 | 0.50004 | 25 | 50
15385 | 0.50004 | 25 | 50
15386 | 0.50004 | 25 | 50
15387 | 0.50004 | 25 | 50
15388 | 0.50004 | 25 | 50
15389 | 0.50004 | 25 | 50
15390 | 0.50004 | 25 | 50
15391 | 0.50004 | 25 | 50
15392 | 0.50004 | 25 | 50
15393 | 0.50004 | 25 | 50
15394 | 0.50004 | 25 | 50
15395 | 0.50004 | 25 | 50
15396 | 0.50004 | 25 | 50
15397 | 0.50004 | 25 | 50
15398 | 0.50004 | 25 | 50
15399 | 0.50004 | 25 | 50
15400 | 0.50004 | 25 | 50
15401 | 0.50004 | 25 | 50
15402 | 0.50004 | 25 | 50
15403 | 0.50004 | 25 | 50
15404 | 0.50004 | 25 | 50
15405 | 0.50004 | 25 | 50
15406 | 0.50004 | 25 | 50
15407 | 0.50004 | 25 | 50
15408 | 0.50004 | 25 | 50
15409 | 0.50004 | 25 | 50
15410 | 0.50004 | 25 | 50
15411 | 0.50004 | 25 | 50
15412 | 0.50004 | 25 | 50
15413 | 0.50004 | 25 | 50
15414 | 0.50004 | 25 | 50
15415 | 0.50004 | 25 | 50
15416 | 0.50004 | 25 | 50
15417 | 0.50004 | 25 | 50
15418 | 0.50004 | 25 | 50
15419 | 0.50004 | 25 | 50
15420 | 0.50004 | 25 | 50
15421 | 0.50004 | 25 | 50
15422 | 0.50004 | 25 | 50
15423 | 0.50004 | 25 | 50
15424 | 0.50004 | 25 | 50
15425 | 0.50004 | 25 | 50
15426 | 0.50004 | 25 | 50
15427 | 0.50004 | 25 | 50
15428 | 0.50004 | 25 | 50
15429 | 0.50004 | 25 | 50
15430 | 0.50004 | 25 | 50
15431 | 0.50004 | 25 | 50
15432 | 0.50004 | 25 | 50
15433 | 0.50004 | 25 | 50
15434 | 0.50004 | 25 | 50
15435 | 0.50004 | 25 | 50
15436 | 0.50004 | 25 | 50
15437 | 0.50004 | 25 | 50
15438 | 0.50004 | 25 | 50
15439 | 0.50004 | 25 | 50
15440 | 0.50004 | 25 | 50
15441 | 0.50004 | 25 | 50
15442 | 0.50004 | 25 | 50
15443 | 0.50004 | 25 | 50
15444 | 0.50004 | 25 | 50
15445 | 0.50004 | 25 | 50
15446 | 0.50004 | 25 | 50
15447 | 0.50004 | 25 | 50
15448 | 0.50004 | 25 | 50
15449 | 0.50004 | 25 | 50
15450 | 0.50004 | 25 | 50
15451 | 0.50004 | 25 | 50
15452 | 0.50004 | 25 | 50
15453 | 0.50004 | 25 | 50
15454 | 0.50004 | 25 | 50
15455 | 0.50004 | 25 | 50
15456 | 0.50004 | 25 | 50
15457 | 0.50004 | 25 | 50
15458 | 0.50004 | 25 | 50
15459 | 0.50004 | 25 | 50
15460 | 0.50004 | 25 | 50
15461 | 0.50004 | 25 | 50
15462 | 0.50004 | 25 | 50
15463 | 0.50004 | 25 | 50
15464 | 0.50004 | 25 | 50
15465 | 0.50004 | 25 | 50
15466 | 0.50004 | 25 | 50
15467 | 0.50004 | 25 | 50
15468 | 0.50004 | 25 | 50
15469 | 0.50004 | 25 | 50
15470 | 0.50004 | 25 | 50
15471 | 0.50004 | 25 | 50
15472 | 0.50004 | 25 | 50
15473 | 0.50004 | 25 | 50
15474 | 0.50004 | 25 | 50
15475 | 0.50004 | 25 | 50
15476 | 0.50004 | 25 | 50
15477 | 0.50004 | 25 | 50
15478 | 0.50004 | 25 | 50
15479 | 0.50004 | 25 | 50
15480 | 0.50004 | 25 | 50
15481 | 0.50004 | 25 | 50
15482 | 0.50004 | 25 | 50
15483 | 0.50004 | 25 | 50
15484 | 0.50004 | 25 | 50
15485 | 0.50004 | 25 | 50
15486 | 0.50004 | 25 | 50
15487 | 0.50004 | 25 | 50
15488 | 0.50004 | 25 | 50
15489 | 0.50004 | 25 | 50
15490 | 0.50004 | 25 | 50
15491 | 0.50004 | 25 | 50
15492 | 0.50004 | 25 | 50
15493 | 0.50004 | 25 | 50
15494 | 0.50004 | 25 | 50
15495 | 0.50004 | 25 | 50
15496 | 0.50004 | 25 | 50
15497 | 0.50004 | 25 | 50
15498 | 0.50004 | 25 | 50
15499 | 0.50004 | 25 | 50
15500 | 0.50004 | 25 | 50
15501 | 0.50004 | 25 | 50
15502 | 0.50004 | 25 | 50
15503 | 0.50004 | 25 | 50
15504 | 0.50004 | 25 | 50
15505 | 0.50004 | 25 | 50
15506 | 0.50004 | 25 | 50
15507 | 0.50004 | 25 | 50
15508 | 0.50004 | 25 | 50
15509 | 0.50004 | 25 | 50
15510 | 0.50004 | 25 | 50
15511 | 0.50004 | 25 | 50
15512 | 0.50004 | 25 | 50
15513 | 0.50004 | 25 | 50
15514 | 0.50004 | 25 | 50
15515 | 0.50004 | 25 | 50
15516 | 0.50004 | 25 | 50
15517 | 0.50004 | 25 | 50
15518 | 0.50004 | 25 | 50
15519 | 0.50004 | 25 | 50
15520 | 0.50004 | 25 | 50
15521 | 0.50004 | 25 | 50
15522 | 0.50004 | 25 | 50
15523 | 0.50004 | 25 | 50
15524 | 0.50004 | 25 | 50
15525 | 0.50004 | 25 | 50
15526 | 0.50004 | 25 | 50
15527 | 0.50004 | 25 | 50
15528 | 0.50004 | 25 | 50
15529 | 0.50004 | 25 | 50
15530 | 0.50004 | 25 | 50
15531 | 0.50004 | 25 | 50
15532 | 0.50004 | 25 | 50
15533 | 0.50004 | 25 | 50
15534 | 0.50004 | 25 | 50
15535 | 0.50004 | 25 | 50
15536 | 0.50004 | 25 | 50
15537 | 0.50004 | 25 | 50
15538 | 0.50004 | 25 | 50
15539 | 0.50004 | 25 | 50
15540 | 0.50004 | 25 | 50
15541 | 0.50004 | 25 | 50
15542 | 0.50004 | 25 | 50
15543 | 0.50004 | 25 | 50
15544 | 0.50004 | 25 | 50
15545 | 0.50004 | 25 | 50
15546 | 0.50004 | 25 | 50
15547 | 0.50004 | 25 | 50
15548 | 0.50004 | 25 | 50
15549 | 0.50004 | 25 | 50
15550 | 0.50004 | 25 | 50
15551 | 0.50004 | 25 | 50
15552 | 0.50004 | 25 | 50
15553 | 0.50004 | 25 | 50
15554 | 0.50004 | 25 | 50
15555 | 0.50004 | 25 | 50
15556 | 0.50004 | 25 | 50
15557 | 0.50004 | 25 | 50
15558 | 0.50004 | 25 | 50
15559 | 0.50004 | 25 | 50
15560 | 0.50004 | 25 | 50
15561 | 0.50004 | 25 | 50
15562 | 0.50004 | 25 | 50
15563 | 0.50004 | 25 | 50
15564 | 0.50004 | 25 | 50
15565 | 0.50004 | 25 | 50
15566 | 0.50004 | 25 | 50
15567 | 0.50004 | 25 | 50
15568 | 0.50004 | 25 | 50
15569 | 0.50004 | 25 | 50
15570 | 0.50004 | 25 | 50
15571 | 0.50004 | 25 | 50
15572 | 0.50004 | 25 | 50
15573 | 0.50004 | 25 | 50
15574 | 0.50004 | 25 | 50
15575 | 0.50004 | 25 | 50
15576 | 0.50003 | 25 | 50
15577 | 0.50003 | 25 | 50
15578 | 0.50003 | 25 | 50
15579 | 0.50003 | 25 | 50
15580 | 0.50003 | 25 | 50
15581 | 0.50003 | 25 | 50
15582 | 0.50003 | 25 | 50
15583 | 0.50003 | 25 | 50
15584 | 0.50003 | 25 | 50
15585 | 0.50003 | 25 | 50
15586 | 0.50003 | 25 | 50
15587 | 0.50003 | 25 | 50
15588 | 0.50003 | 25 | 50
15589 | 0.50003 | 25 | 50
15590 | 0.50003 | 25 | 50
15591 | 0.50003 | 25 | 50
15592 | 0.50003 | 25 | 50
15593 | 0.50003 | 25 | 50
15594 | 0.50003 | 25 | 50
15595 | 0.50003 | 25 | 50
15596 | 0.50003 | 25 | 50
15597 | 0.50003 | 25 | 50
15598 | 0.50003 | 25 | 50
15599 | 0.50003 | 25 | 50
15600 | 0.50003 | 25 | 50
15601 | 0.50003 | 25 | 50
15602 | 0.50003 | 25 | 50
15603 | 0.50003 | 25 | 50
15604 | 0.50003 | 25 | 50
15605 | 0.50003 | 25 | 50
15606 | 0.50003 | 25 | 50
15607 | 0.50003 | 25 | 50
15608 | 0.50003 | 25 | 50
15609 | 0.50003 | 25 | 50
15610 | 0.50003 | 25 | 50
15611 | 0.50003 | 25 | 50
15612 | 0.50003 | 25 | 50
15613 | 0.50003 | 25 | 50
15614 | 0.50003 | 25 | 50
15615 | 0.50003 | 25 | 50
15616 | 0.50003 | 25 | 50
15617 | 0.50003 | 25 | 50
15618 | 0.50003 | 25 | 50
15619 | 0.50003 | 25 | 50
15620 | 0.50003 | 25 | 50
15621 | 0.50003 | 25 | 50
15622 | 0.50003 | 25 | 50
15623 | 0.50003 | 25 | 50
15624 | 0.50003 | 25 | 50
15625 | 0.50003 | 25 | 50
15626 | 0.50003 | 25 | 50
15627 | 0.50003 | 25 | 50
15628 | 0.50003 | 25 | 50
15629 | 0.50003 | 25 | 50
15630 | 0.50003 | 25 | 50
15631 | 0.50003 | 25 | 50
15632 | 0.50003 | 25 | 50
15633 | 0.50003 | 25 | 50
15634 | 0.50003 | 25 | 50
15635 | 0.50003 | 25 | 50
15636 | 0.50003 | 25 | 50
15637 | 0.50003 | 25 | 50
15638 | 0.50003 | 25 | 50
15639 | 0.50003 | 25 | 50
15640 | 0.50003 | 25 | 50
15641 | 0.50003 | 25 | 50
15642 | 0.50003 | 25 | 50
15643 | 0.50003 | 25 | 50
15644 | 0.50003 | 25 | 50
15645 | 0.50003 | 25 | 50
15646 | 0.50003 | 25 | 50
15647 | 0.50003 | 25 | 50
15648 | 0.50003 | 25 | 50
15649 | 0.50003 | 25 | 50
15650 | 0.50003 | 25 | 50
15651 | 0.50003 | 25 | 50
15652 | 0.50003 | 25 | 50
15653 | 0.50003 | 25 | 50
15654 | 0.50003 | 25 | 50
15655 | 0.50003 | 25 | 50
15656 | 0.50003 | 25 | 50
15657 | 0.50003 | 25 | 50
15658 | 0.50003 | 25 | 50
15659 | 0.50003 | 25 | 50
15660 | 0.50003 | 25 | 50
15661 | 0.50003 | 25 | 50
15662 | 0.50003 | 25 | 50
15663 | 0.50003 | 25 | 50
15664 | 0.50003 | 25 | 50
15665 | 0.50003 | 25 | 50
15666 | 0.50003 | 25 | 50
15667 | 0.50003 | 25 | 50
15668 | 0.50003 | 25 | 50
15669 | 0.50003 | 25 | 50
15670 | 0.50003 | 25 | 50
15671 | 0.50003 | 25 | 50
15672 | 0.50003 | 25 | 50
15673 | 0.50003 | 25 | 50
15674 | 0.50003 | 25 | 50
15675 | 0.50003 | 25 | 50
15676 | 0.50003 | 25 | 50
15677 | 0.50003 | 25 | 50
15678 | 0.50003 | 25 | 50
15679 | 0.50003 | 25 | 50
15680 | 0.50003 | 25 | 50
15681 | 0.50003 | 25 | 50
15682 | 0.50003 | 25 | 50
15683 | 0.50003 | 25 | 50
15684 | 0.50003 | 25 | 50
15685 | 0.50003 | 25 | 50
15686 | 0.50003 | 25 | 50
15687 | 0.50003 | 25 | 50
15688 | 0.50003 | 25 | 50
15689 | 0.50003 | 25 | 50
15690 | 0.50003 | 25 | 50
15691 | 0.50003 | 25 | 50
15692 | 0.50003 | 25 | 50
15693 | 0.50003 | 25 | 50
15694 | 0.50003 | 25 | 50
15695 | 0.50003 | 25 | 50
15696 | 0.50003 | 25 | 50
15697 | 0.50003 | 25 | 50
15698 | 0.50003 | 25 | 50
15699 | 0.50003 | 25 | 50
15700 | 0.50003 | 25 | 50
15701 | 0.50003 | 25 | 50
15702 | 0.50003 | 25 | 50
15703 | 0.50003 | 25 | 50
15704 | 0.50003 | 25 | 50
15705 | 0.50003 | 25 | 50
15706 | 0.50003 | 25 | 50
15707 | 0.50003 | 25 | 50
15708 | 0.50003 | 25 | 50
15709 | 0.50003 | 25 | 50
15710 | 0.50003 | 25 | 50
15711 | 0.50003 | 25 | 50
15712 | 0.50003 | 25 | 50
15713 | 0.50003 | 25 | 50
15714 | 0.50003 | 25 | 50
15715 | 0.50003 | 25 | 50
15716 | 0.50003 | 25 | 50
15717 | 0.50003 | 25 | 50
15718 | 0.50003 | 25 | 50
15719 | 0.50003 | 25 | 50
15720 | 0.50003 | 25 | 50
15721 | 0.50003 | 25 | 50
15722 | 0.50003 | 25 | 50
15723 | 0.50003 | 25 | 50
15724 | 0.50003 | 25 | 50
15725 | 0.50003 | 25 | 50
15726 | 0.50003 | 25 | 50
15727 | 0.50003 | 25 | 50
15728 | 0.50003 | 25 | 50
15729 | 0.50003 | 25 | 50
15730 | 0.50003 | 25 | 50
15731 | 0.50003 | 25 | 50
15732 | 0.50003 | 25 | 50
15733 | 0.50003 | 25 | 50
15734 | 0.50003 | 25 | 50
15735 | 0.50003 | 25 | 50
15736 | 0.50003 | 25 | 50
15737 | 0.50003 | 25 | 50
15738 | 0.50003 | 25 | 50
15739 | 0.50003 | 25 | 50
15740 | 0.50003 | 25 | 50
15741 | 0.50003 | 25 | 50
15742 | 0.50003 | 25 | 50
15743 | 0.50003 | 25 | 50
15744 | 0.50003 | 25 | 50
15745 | 0.50003 | 25 | 50
15746 | 0.50003 | 25 | 50
15747 | 0.50003 | 25 | 50
15748 | 0.50003 | 25 | 50
15749 | 0.50003 | 25 | 50
15750 | 0.50003 | 25 | 50
15751 | 0.50003 | 25 | 50
15752 | 0.50003 | 25 | 50
15753 | 0.50003 | 25 | 50
15754 | 0.50003 | 25 | 50
15755 | 0.50003 | 25 | 50
15756 | 0.50003 | 25 | 50
15757 | 0.50003 | 25 | 50
15758 | 0.50003 | 25 | 50
15759 | 0.50003 | 25 | 50
15760 | 0.50003 | 25 | 50
15761 | 0.50003 | 25 | 50
15762 | 0.50003 | 25 | 50
15763 | 0.50003 | 25 | 50
15764 | 0.50003 | 25 | 50
15765 | 0.50003 | 25 | 50
15766 | 0.50003 | 25 | 50
15767 | 0.50003 | 25 | 50
15768 | 0.50003 | 25 | 50
15769 | 0.50003 | 25 | 50
15770 | 0.50003 | 25 | 50
15771 | 0.50003 | 25 | 50
15772 | 0.50003 | 25 | 50
15773 | 0.50003 | 25 | 50
15774 | 0.50003 | 25 | 50
15775 | 0.50003 | 25 | 50
15776 | 0.50003 | 25 | 50
15777 | 0.50003 | 25 | 50
15778 | 0.50003 | 25 | 50
15779 | 0.50003 | 25 | 50
15780 | 0.50003 | 25 | 50
15781 | 0.50003 | 25 | 50
15782 | 0.50003 | 25 | 50
15783 | 0.50003 | 25 | 50
15784 | 0.50003 | 25 | 50
15785 | 0.50003 | 25 | 50
15786 | 0.50003 | 25 | 50
15787 | 0.50003 | 25 | 50
15788 | 0.50003 | 25 | 50
15789 | 0.50003 | 25 | 50
15790 | 0.50003 | 25 | 50
15791 | 0.50003 | 25 | 50
15792 | 0.50003 | 25 | 50
15793 | 0.50003 | 25 | 50
15794 | 0.50003 | 25 | 50
15795 | 0.50003 | 25 | 50
15796 | 0.50003 | 25 | 50
15797 | 0.50003 | 25 | 50
15798 | 0.50003 | 25 | 50
15799 | 0.50003 | 25 | 50
15800 | 0.50003 | 25 | 50
15801 | 0.50003 | 25 | 50
15802 | 0.50003 | 25 | 50
15803 | 0.50003 | 25 | 50
15804 | 0.50003 | 25 | 50
15805 | 0.50003 | 25 | 50
15806 | 0.50003 | 25 | 50
15807 | 0.50003 | 25 | 50
15808 | 0.50003 | 25 | 50
15809 | 0.50003 | 25 | 50
15810 | 0.50003 | 25 | 50
15811 | 0.50003 | 25 | 50
15812 | 0.50003 | 25 | 50
15813 | 0.50003 | 25 | 50
15814 | 0.50003 | 25 | 50
15815 | 0.50003 | 25 | 50
15816 | 0.50003 | 25 | 50
15817 | 0.50003 | 25 | 50
15818 | 0.50003 | 25 | 50
15819 | 0.50003 | 25 | 50
15820 | 0.50003 | 25 | 50
15821 | 0.50003 | 25 | 50
15822 | 0.50003 | 25 | 50
15823 | 0.50003 | 25 | 50
15824 | 0.50003 | 25 | 50
15825 | 0.50003 | 25 | 50
15826 | 0.50003 | 25 | 50
15827 | 0.50003 | 25 | 50
15828 | 0.50003 | 25 | 50
15829 | 0.50003 | 25 | 50
15830 | 0.50003 | 25 | 50
15831 | 0.50003 | 25 | 50
15832 | 0.50003 | 25 | 50
15833 | 0.50003 | 25 | 50
15834 | 0.50003 | 25 | 50
15835 | 0.50003 | 25 | 50
15836 | 0.50003 | 25 | 50
15837 | 0.50003 | 25 | 50
15838 | 0.50003 | 25 | 50
15839 | 0.50003 | 25 | 50
15840 | 0.50003 | 25 | 50
15841 | 0.50003 | 25 | 50
15842 | 0.50003 | 25 | 50
15843 | 0.50003 | 25 | 50
15844 | 0.50003 | 25 | 50
15845 | 0.50003 | 25 | 50
15846 | 0.50003 | 25 | 50
15847 | 0.50003 | 25 | 50
15848 | 0.50003 | 25 | 50
15849 | 0.50003 | 25 | 50
15850 | 0.50003 | 25 | 50
15851 | 0.50003 | 25 | 50
15852 | 0.50003 | 25 | 50
15853 | 0.50003 | 25 | 50
15854 | 0.50003 | 25 | 50
15855 | 0.50003 | 25 | 50
15856 | 0.50003 | 25 | 50
15857 | 0.50003 | 25 | 50
15858 | 0.50003 | 25 | 50
15859 | 0.50003 | 25 | 50
15860 | 0.50003 | 25 | 50
15861 | 0.50003 | 25 | 50
15862 | 0.50003 | 25 | 50
15863 | 0.50003 | 25 | 50
15864 | 0.50003 | 25 | 50
15865 | 0.50003 | 25 | 50
15866 | 0.50003 | 25 | 50
15867 | 0.50003 | 25 | 50
15868 | 0.50003 | 25 | 50
15869 | 0.50003 | 25 | 50
15870 | 0.50003 | 25 | 50
15871 | 0.50003 | 25 | 50
15872 | 0.50003 | 25 | 50
15873 | 0.50003 | 25 | 50
15874 | 0.50003 | 25 | 50
15875 | 0.50003 | 25 | 50
15876 | 0.50003 | 25 | 50
15877 | 0.50003 | 25 | 50
15878 | 0.50003 | 25 | 50
15879 | 0.50003 | 25 | 50
15880 | 0.50003 | 25 | 50
15881 | 0.50003 | 25 | 50
15882 | 0.50003 | 25 | 50
15883 | 0.50003 | 25 | 50
15884 | 0.50003 | 25 | 50
15885 | 0.50003 | 25 | 50
15886 | 0.50003 | 25 | 50
15887 | 0.50003 | 25 | 50
15888 | 0.50003 | 25 | 50
15889 | 0.50003 | 25 | 50
15890 | 0.50003 | 25 | 50
15891 | 0.50003 | 25 | 50
15892 | 0.50003 | 25 | 50
15893 | 0.50003 | 25 | 50
15894 | 0.50003 | 25 | 50
15895 | 0.50002 | 25 | 50
15896 | 0.50002 | 25 | 50
15897 | 0.50002 | 25 | 50
15898 | 0.50002 | 25 | 50
15899 | 0.50002 | 25 | 50
15900 | 0.50002 | 25 | 50
15901 | 0.50002 | 25 | 50
15902 | 0.50002 | 25 | 50
15903 | 0.50002 | 25 | 50
15904 | 0.50002 | 25 | 50
15905 | 0.50002 | 25 | 50
15906 | 0.50002 | 25 | 50
15907 | 0.50002 | 25 | 50
15908 | 0.50002 | 25 | 50
15909 | 0.50002 | 25 | 50
15910 | 0.50002 | 25 | 50
15911 | 0.50002 | 25 | 50
15912 | 0.50002 | 25 | 50
15913 | 0.50002 | 25 | 50
15914 | 0.50002 | 25 | 50
15915 | 0.50002 | 25 | 50
15916 | 0.50002 | 25 | 50
15917 | 0.50002 | 25 | 50
15918 | 0.50002 | 25 | 50
15919 | 0.50002 | 25 | 50
15920 | 0.50002 | 25 | 50
15921 | 0.50002 | 25 | 50
15922 | 0.50002 | 25 | 50
15923 | 0.50002 | 25 | 50
15924 | 0.50002 | 25 | 50
15925 | 0.50002 | 25 | 50
15926 | 0.50002 | 25 | 50
15927 | 0.50002 | 25 | 50
15928 | 0.50002 | 25 | 50
15929 | 0.50002 | 25 | 50
15930 | 0.50002 | 25 | 50
15931 | 0.50002 | 25 | 50
15932 | 0.50002 | 25 | 50
15933 | 0.50002 | 25 | 50
15934 | 0.50002 | 25 | 50
15935 | 0.50002 | 25 | 50
15936 | 0.50002 | 25 | 50
15937 | 0.50002 | 25 | 50
15938 | 0.50002 | 25 | 50
15939 | 0.50002 | 25 | 50
15940 | 0.50002 | 25 | 50
15941 | 0.50002 | 25 | 50
15942 | 0.50002 | 25 | 50
15943 | 0.50002 | 25 | 50
15944 | 0.50002 | 25 | 50
15945 | 0.50002 | 25 | 50
15946 | 0.50002 | 25 | 50
15947 | 0.50002 | 25 | 50
15948 | 0.50002 | 25 | 50
15949 | 0.50002 | 25 | 50
15950 | 0.50002 | 25 | 50
15951 | 0.50002 | 25 | 50
15952 | 0.50002 | 25 | 50
15953 | 0.50002 | 25 | 50
15954 | 0.50002 | 25 | 50
15955 | 0.50002 | 25 | 50
15956 | 0.50002 | 25 | 50
15957 | 0.50002 | 25 | 50
15958 | 0.50002 | 25 | 50
15959 | 0.50002 | 25 | 50
15960 | 0.50002 | 25 | 50
15961 | 0.50002 | 25 | 50
15962 | 0.50002 | 25 | 50
15963 | 0.50002 | 25 | 50
15964 | 0.50002 | 25 | 50
15965 | 0.50002 | 25 | 50
15966 | 0.50002 | 25 | 50
15967 | 0.50002 | 25 | 50
15968 | 0.50002 | 25 | 50
15969 | 0.50002 | 25 | 50
15970 | 0.50002 | 25 | 50
15971 | 0.50002 | 25 | 50
15972 | 0.50002 | 25 | 50
15973 | 0.50002 | 25 | 50
15974 | 0.50002 | 25 | 50
15975 | 0.50002 | 25 | 50
15976 | 0.50002 | 25 | 50
15977 | 0.50002 | 25 | 50
15978 | 0.50002 | 25 | 50
15979 | 0.50002 | 25 | 50
15980 | 0.50002 | 25 | 50
15981 | 0.50002 | 25 | 50
15982 | 0.50002 | 25 | 50
15983 | 0.50002 | 25 | 50
15984 | 0.50002 | 25 | 50
15985 | 0.50002 | 25 | 50
15986 | 0.50002 | 25 | 50
15987 | 0.50002 | 25 | 50
15988 | 0.50002 | 25 | 50
15989 | 0.50002 | 25 | 50
15990 | 0.50002 | 25 | 50
15991 | 0.50002 | 25 | 50
15992 | 0.50002 | 25 | 50
15993 | 0.50002 | 25 | 50
15994 | 0.50002 | 25 | 50
15995 | 0.50002 | 25 | 50
15996 | 0.50002 | 25 | 50
15997 | 0.50002 | 25 | 50
15998 | 0.50002 | 25 | 50
15999 | 0.50002 | 25 | 50
16000 | 0.50002 | 25 | 50
16001 | 0.50002 | 25 | 50
16002 | 0.50002 | 25 | 50
16003 | 0.50002 | 25 | 50
16004 | 0.50002 | 25 | 50
16005 | 0.50002 | 25 | 50
16006 | 0.50002 | 25 | 50
16007 | 0.50002 | 25 | 50
16008 | 0.50002 | 25 | 50
16009 | 0.50002 | 25 | 50
16010 | 0.50002 | 25 | 50
16011 | 0.50002 | 25 | 50
16012 | 0.50002 | 25 | 50
16013 | 0.50002 | 25 | 50
16014 | 0.50002 | 25 | 50
16015 | 0.50002 | 25 | 50
16016 | 0.50002 | 25 | 50
16017 | 0.50002 | 25 | 50
16018 | 0.50002 | 25 | 50
16019 | 0.50002 | 25 | 50
16020 | 0.50002 | 25 | 50
16021 | 0.50002 | 25 | 50
16022 | 0.50002 | 25 | 50
16023 | 0.50002 | 25 | 50
16024 | 0.50002 | 25 | 50
16025 | 0.50002 | 25 | 50
16026 | 0.50002 | 25 | 50
16027 | 0.50002 | 25 | 50
16028 | 0.50002 | 25 | 50
16029 | 0.50002 | 25 | 50
16030 | 0.50002 | 25 | 50
16031 | 0.50002 | 25 | 50
16032 | 0.50002 | 25 | 50
16033 | 0.50002 | 25 | 50
16034 | 0.50002 | 25 | 50
16035 | 0.50002 | 25 | 50
16036 | 0.50002 | 25 | 50
16037 | 0.50002 | 25 | 50
16038 | 0.50002 | 25 | 50
16039 | 0.50002 | 25 | 50
16040 | 0.50002 | 25 | 50
16041 | 0.50002 | 25 | 50
16042 | 0.50002 | 25 | 50
16043 | 0.50002 | 25 | 50
16044 | 0.50002 | 25 | 50
16045 | 0.50002 | 25 | 50
16046 | 0.50002 | 25 | 50
16047 | 0.50002 | 25 | 50
16048 | 0.50002 | 25 | 50
16049 | 0.50002 | 25 | 50
16050 | 0.50002 | 25 | 50
16051 | 0.50002 | 25 | 50
16052 | 0.50002 | 25 | 50
16053 | 0.50002 | 25 | 50
16054 | 0.50002 | 25 | 50
16055 | 0.50002 | 25 | 50
16056 | 0.50002 | 25 | 50
16057 | 0.50002 | 25 | 50
16058 | 0.50002 | 25 | 50
16059 | 0.50002 | 25 | 50
16060 | 0.50002 | 25 | 50
16061 | 0.50002 | 25 | 50
16062 | 0.50002 | 25 | 50
16063 | 0.50002 | 25 | 50
16064 | 0.50002 | 25 | 50
16065 | 0.50002 | 25 | 50
16066 | 0.50002 | 25 | 50
16067 | 0.50002 | 25 | 50
16068 | 0.50002 | 25 | 50
16069 | 0.50002 | 25 | 50
16070 | 0.50002 | 25 | 50
16071 | 0.50002 | 25 | 50
16072 | 0.50002 | 25 | 50
16073 | 0.50002 | 25 | 50
16074 | 0.50002 | 25 | 50
16075 | 0.50002 | 25 | 50
16076 | 0.50002 | 25 | 50
16077 | 0.50002 | 25 | 50
16078 | 0.50002 | 25 | 50
16079 | 0.50002 | 25 | 50
16080 | 0.50002 | 25 | 50
16081 | 0.50002 | 25 | 50
16082 | 0.50002 | 25 | 50
16083 | 0.50002 | 25 | 50
16084 | 0.50002 | 25 | 50
16085 | 0.50002 | 25 | 50
16086 | 0.50002 | 25 | 50
16087 | 0.50002 | 25 | 50
16088 | 0.50002 | 25 | 50
16089 | 0.50002 | 25 | 50
16090 | 0.50002 | 25 | 50
16091 | 0.50002 | 25 | 50
16092 | 0.50002 | 25 | 50
16093 | 0.50002 | 25 | 50
16094 | 0.50002 | 25 | 50
16095 | 0.50002 | 25 | 50
16096 | 0.50002 | 25 | 50
16097 | 0.50002 | 25 | 50
16098 | 0.50002 | 25 | 50
16099 | 0.50002 | 25 | 50
16100 | 0.50002 | 25 | 50
16101 | 0.50002 | 25 | 50
16102 | 0.50002 | 25 | 50
16103 | 0.50002 | 25 | 50
16104 | 0.50002 | 25 | 50
16105 | 0.50002 | 25 | 50
16106 | 0.50002 | 25 | 50
16107 | 0.50002 | 25 | 50
16108 | 0.50002 | 25 | 50
16109 | 0.50002 | 25 | 50
16110 | 0.50002 | 25 | 50
16111 | 0.50002 | 25 | 50
16112 | 0.50002 | 25 | 50
16113 | 0.50002 | 25 | 50
16114 | 0.50002 | 25 | 50
16115 | 0.50002 | 25 | 50
16116 | 0.50002 | 25 | 50
16117 | 0.50002 | 25 | 50
16118 | 0.50002 | 25 | 50
16119 | 0.50002 | 25 | 50
16120 | 0.50002 | 25 | 50
16121 | 0.50002 | 25 | 50
16122 | 0.50002 | 25 | 50
16123 | 0.50002 | 25 | 50
16124 | 0.50002 | 25 | 50
16125 | 0.50002 | 25 | 50
16126 | 0.50002 | 25 | 50
16127 | 0.50002 | 25 | 50
16128 | 0.50002 | 25 | 50
16129 | 0.50002 | 25 | 50
16130 | 0.50002 | 25 | 50
16131 | 0.50002 | 25 | 50
16132 | 0.50002 | 25 | 50
16133 | 0.50002 | 25 | 50
16134 | 0.50002 | 25 | 50
16135 | 0.50002 | 25 | 50
16136 | 0.50002 | 25 | 50
16137 | 0.50002 | 25 | 50
16138 | 0.50002 | 25 | 50
16139 | 0.50002 | 25 | 50
16140 | 0.50002 | 25 | 50
16141 | 0.50002 | 25 | 50
16142 | 0.50002 | 25 | 50
16143 | 0.50002 | 25 | 50
16144 | 0.50002 | 25 | 50
16145 | 0.50002 | 25 | 50
16146 | 0.50002 | 25 | 50
16147 | 0.50002 | 25 | 50
16148 | 0.50002 | 25 | 50
16149 | 0.50002 | 25 | 50
16150 | 0.50002 | 25 | 50
16151 | 0.50002 | 25 | 50
16152 | 0.50002 | 25 | 50
16153 | 0.50002 | 25 | 50
16154 | 0.50002 | 25 | 50
16155 | 0.50002 | 25 | 50
16156 | 0.50002 | 25 | 50
16157 | 0.50002 | 25 | 50
16158 | 0.50002 | 25 | 50
16159 | 0.50002 | 25 | 50
16160 | 0.50002 | 25 | 50
16161 | 0.50002 | 25 | 50
16162 | 0.50002 | 25 | 50
16163 | 0.50002 | 25 | 50
16164 | 0.50002 | 25 | 50
16165 | 0.50002 | 25 | 50
16166 | 0.50002 | 25 | 50
16167 | 0.50002 | 25 | 50
16168 | 0.50002 | 25 | 50
16169 | 0.50002 | 25 | 50
16170 | 0.50002 | 25 | 50
16171 | 0.50002 | 25 | 50
16172 | 0.50002 | 25 | 50
16173 | 0.50002 | 25 | 50
16174 | 0.50002 | 25 | 50
16175 | 0.50002 | 25 | 50
16176 | 0.50002 | 25 | 50
16177 | 0.50002 | 25 | 50
16178 | 0.50002 | 25 | 50
16179 | 0.50002 | 25 | 50
16180 | 0.50002 | 25 | 50
16181 | 0.50002 | 25 | 50
16182 | 0.50002 | 25 | 50
16183 | 0.50002 | 25 | 50
16184 | 0.50002 | 25 | 50
16185 | 0.50002 | 25 | 50
16186 | 0.50002 | 25 | 50
16187 | 0.50002 | 25 | 50
16188 | 0.50002 | 25 | 50
16189 | 0.50002 | 25 | 50
16190 | 0.50002 | 25 | 50
16191 | 0.50002 | 25 | 50
16192 | 0.50002 | 25 | 50
16193 | 0.50002 | 25 | 50
16194 | 0.50002 | 25 | 50
16195 | 0.50002 | 25 | 50
16196 | 0.50002 | 25 | 50
16197 | 0.50002 | 25 | 50
16198 | 0.50002 | 25 | 50
16199 | 0.50002 | 25 | 50
16200 | 0.50002 | 25 | 50
16201 | 0.50002 | 25 | 50
16202 | 0.50002 | 25 | 50
16203 | 0.50002 | 25 | 50
16204 | 0.50002 | 25 | 50
16205 | 0.50002 | 25 | 50
16206 | 0.50002 | 25 | 50
16207 | 0.50002 | 25 | 50
16208 | 0.50002 | 25 | 50
16209 | 0.50002 | 25 | 50
16210 | 0.50002 | 25 | 50
16211 | 0.50002 | 25 | 50
16212 | 0.50002 | 25 | 50
16213 | 0.50002 | 25 | 50
16214 | 0.50002 | 25 | 50
16215 | 0.50002 | 25 | 50
16216 | 0.50002 | 25 | 50
16217 | 0.50002 | 25 | 50
16218 | 0.50002 | 25 | 50
16219 | 0.50002 | 25 | 50
16220 | 0.50002 | 25 | 50
16221 | 0.50002 | 25 | 50
16222 | 0.50002 | 25 | 50
16223 | 0.50002 | 25 | 50
16224 | 0.50002 | 25 | 50
16225 | 0.50002 | 25 | 50
16226 | 0.50002 | 25 | 50
16227 | 0.50002 | 25 | 50
16228 | 0.50002 | 25 | 50
16229 | 0.50002 | 25 | 50
16230 | 0.50002 | 25 | 50
16231 | 0.50002 | 25 | 50
16232 | 0.50002 | 25 | 50
16233 | 0.50002 | 25 | 50
16234 | 0.50002 | 25 | 50
16235 | 0.50002 | 25 | 50
16236 | 0.50002 | 25 | 50
16237 | 0.50002 | 25 | 50
16238 | 0.50002 | 25 | 50
16239 | 0.50002 | 25 | 50
16240 | 0.50002 | 25 | 50
16241 | 0.50002 | 25 | 50
16242 | 0.50002 | 25 | 50
16243 | 0.50002 | 25 | 50
16244 | 0.50002 | 25 | 50
16245 | 0.50002 | 25 | 50
16246 | 0.50002 | 25 | 50
16247 | 0.50002 | 25 | 50
16248 | 0.50002 | 25 | 50
16249 | 0.50002 | 25 | 50
16250 | 0.50002 | 25 | 50
16251 | 0.50002 | 25 | 50
16252 | 0.50002 | 25 | 50
16253 | 0.50002 | 25 | 50
16254 | 0.50002 | 25 | 50
16255 | 0.50002 | 25 | 50
16256 | 0.50002 | 25 | 50
16257 | 0.50002 | 25 | 50
16258 | 0.50002 | 25 | 50
16259 | 0.50002 | 25 | 50
16260 | 0.50002 | 25 | 50
16261 | 0.50002 | 25 | 50
16262 | 0.50002 | 25 | 50
16263 | 0.50002 | 25 | 50
16264 | 0.50002 | 25 | 50
16265 | 0.50002 | 25 | 50
16266 | 0.50002 | 25 | 50
16267 | 0.50002 | 25 | 50
16268 | 0.50002 | 25 | 50
16269 | 0.50002 | 25 | 50
16270 | 0.50002 | 25 | 50
16271 | 0.50002 | 25 | 50
16272 | 0.50002 | 25 | 50
16273 | 0.50002 | 25 | 50
16274 | 0.50002 | 25 | 50
16275 | 0.50002 | 25 | 50
16276 | 0.50002 | 25 | 50
16277 | 0.50002 | 25 | 50
16278 | 0.50002 | 25 | 50
16279 | 0.50002 | 25 | 50
16280 | 0.50002 | 25 | 50
16281 | 0.50002 | 25 | 50
16282 | 0.50002 | 25 | 50
16283 | 0.50002 | 25 | 50
16284 | 0.50002 | 25 | 50
16285 | 0.50002 | 25 | 50
16286 | 0.50002 | 25 | 50
16287 | 0.50002 | 25 | 50
16288 | 0.50002 | 25 | 50
16289 | 0.50002 | 25 | 50
16290 | 0.50002 | 25 | 50
16291 | 0.50002 | 25 | 50
16292 | 0.50002 | 25 | 50
16293 | 0.50002 | 25 | 50
16294 | 0.50002 | 25 | 50
16295 | 0.50002 | 25 | 50
16296 | 0.50002 | 25 | 50
16297 | 0.50002 | 25 | 50
16298 | 0.50002 | 25 | 50
16299 | 0.50002 | 25 | 50
16300 | 0.50002 | 25 | 50
16301 | 0.50002 | 25 | 50
16302 | 0.50002 | 25 | 50
16303 | 0.50002 | 25 | 50
16304 | 0.50002 | 25 | 50
16305 | 0.50002 | 25 | 50
16306 | 0.50002 | 25 | 50
16307 | 0.50002 | 25 | 50
16308 | 0.50002 | 25 | 50
16309 | 0.50002 | 25 | 50
16310 | 0.50002 | 25 | 50
16311 | 0.50002 | 25 | 50
16312 | 0.50002 | 25 | 50
16313 | 0.50002 | 25 | 50
16314 | 0.50002 | 25 | 50
16315 | 0.50002 | 25 | 50
16316 | 0.50002 | 25 | 50
16317 | 0.50002 | 25 | 50
16318 | 0.50002 | 25 | 50
16319 | 0.50002 | 25 | 50
16320 | 0.50002 | 25 | 50
16321 | 0.50002 | 25 | 50
16322 | 0.50002 | 25 | 50
16323 | 0.50002 | 25 | 50
16324 | 0.50002 | 25 | 50
16325 | 0.50002 | 25 | 50
16326 | 0.50002 | 25 | 50
16327 | 0.50002 | 25 | 50
16328 | 0.50002 | 25 | 50
16329 | 0.50002 | 25 | 50
16330 | 0.50002 | 25 | 50
16331 | 0.50002 | 25 | 50
16332 | 0.50002 | 25 | 50
16333 | 0.50002 | 25 | 50
16334 | 0.50002 | 25 | 50
16335 | 0.50002 | 25 | 50
16336 | 0.50002 | 25 | 50
16337 | 0.50002 | 25 | 50
16338 | 0.50002 | 25 | 50
16339 | 0.50002 | 25 | 50
16340 | 0.50002 | 25 | 50
16341 | 0.50002 | 25 | 50
16342 | 0.50002 | 25 | 50
16343 | 0.50002 | 25 | 50
16344 | 0.50002 | 25 | 50
16345 | 0.50002 | 25 | 50
16346 | 0.50002 | 25 | 50
16347 | 0.50002 | 25 | 50
16348 | 0.50002 | 25 | 50
16349 | 0.50002 | 25 | 50
16350 | 0.50002 | 25 | 50
16351 | 0.50002 | 25 | 50
16352 | 0.50002 | 25 | 50
16353 | 0.50002 | 25 | 50
16354 | 0.50002 | 25 | 50
16355 | 0.50002 | 25 | 50
16356 | 0.50002 | 25 | 50
16357 | 0.50002 | 25 | 50
16358 | 0.50002 | 25 | 50
16359 | 0.50002 | 25 | 50
16360 | 0.50002 | 25 | 50
16361 | 0.50002 | 25 | 50
16362 | 0.50002 | 25 | 50
16363 | 0.50002 | 25 | 50
16364 | 0.50002 | 25 | 50
16365 | 0.50002 | 25 | 50
16366 | 0.50002 | 25 | 50
16367 | 0.50002 | 25 | 50
16368 | 0.50002 | 25 | 50
16369 | 0.50002 | 25 | 50
16370 | 0.50002 | 25 | 50
16371 | 0.50002 | 25 | 50
16372 | 0.50002 | 25 | 50
16373 | 0.50002 | 25 | 50
16374 | 0.50002 | 25 | 50
16375 | 0.50002 | 25 | 50
16376 | 0.50002 | 25 | 50
16377 | 0.50002 | 25 | 50
16378 | 0.50001 | 25 | 50
16379 | 0.50001 | 25 | 50
16380 | 0.50001 | 25 | 50
16381 | 0.50001 | 25 | 50
16382 | 0.50001 | 25 | 50
16383 | 0.50001 | 25 | 50
16384 | 0.50001 | 25 | 50
16385 | 0.50001 | 25 | 50
16386 | 0.50001 | 25 | 50
16387 | 0.50001 | 25 | 50
16388 | 0.50001 | 25 | 50
16389 | 0.50001 | 25 | 50
16390 | 0.50001 | 25 | 50
16391 | 0.50001 | 25 | 50
16392 | 0.50001 | 25 | 50
16393 | 0.50001 | 25 | 50
16394 | 0.50001 | 25 | 50
16395 | 0.50001 | 25 | 50
16396 | 0.50001 | 25 | 50
16397 | 0.50001 | 25 | 50
16398 | 0.50001 | 25 | 50
16399 | 0.50001 | 25 | 50
16400 | 0.50001 | 25 | 50
16401 | 0.50001 | 25 | 50
16402 | 0.50001 | 25 | 50
16403 | 0.50001 | 25 | 50
16404 | 0.50001 | 25 | 50
16405 | 0.50001 | 25 | 50
16406 | 0.50001 | 25 | 50
16407 | 0.50001 | 25 | 50
16408 | 0.50001 | 25 | 50
16409 | 0.50001 | 25 | 50
16410 | 0.50001 | 25 | 50
16411 | 0.50001 | 25 | 50
16412 | 0.50001 | 25 | 50
16413 | 0.50001 | 25 | 50
16414 | 0.50001 | 25 | 50
16415 | 0.50001 | 25 | 50
16416 | 0.50001 | 25 | 50
16417 | 0.50001 | 25 | 50
16418 | 0.50001 | 25 | 50
16419 | 0.50001 | 25 | 50
16420 | 0.50001 | 25 | 50
16421 | 0.50001 | 25 | 50
16422 | 0.50001 | 25 | 50
16423 | 0.50001 | 25 | 50
16424 | 0.50001 | 25 | 50
16425 | 0.50001 | 25 | 50
16426 | 0.50001 | 25 | 50
16427 | 0.50001 | 25 | 50
16428 | 0.50001 | 25 | 50
16429 | 0.50001 | 25 | 50
16430 | 0.50001 | 25 | 50
16431 | 0.50001 | 25 | 50
16432 | 0.50001 | 25 | 50
16433 | 0.50001 | 25 | 50
16434 | 0.50001 | 25 | 50
16435 | 0.50001 | 25 | 50
16436 | 0.50001 | 25 | 50
16437 | 0.50001 | 25 | 50
16438 | 0.50001 | 25 | 50
16439 | 0.50001 | 25 | 50
16440 | 0.50001 | 25 | 50
16441 | 0.50001 | 25 | 50
16442 | 0.50001 | 25 | 50
16443 | 0.50001 | 25 | 50
16444 | 0.50001 | 25 | 50
16445 | 0.50001 | 25 | 50
16446 | 0.50001 | 25 | 50
16447 | 0.50001 | 25 | 50
16448 | 0.50001 | 25 | 50
16449 | 0.50001 | 25 | 50
16450 | 0.50001 | 25 | 50
16451 | 0.50001 | 25 | 50
16452 | 0.50001 | 25 | 50
16453 | 0.50001 | 25 | 50
16454 | 0.50001 | 25 | 50
16455 | 0.50001 | 25 | 50
16456 | 0.50001 | 25 | 50
16457 | 0.50001 | 25 | 50
16458 | 0.50001 | 25 | 50
16459 | 0.50001 | 25 | 50
16460 | 0.50001 | 25 | 50
16461 | 0.50001 | 25 | 50
16462 | 0.50001 | 25 | 50
16463 | 0.50001 | 25 | 50
16464 | 0.50001 | 25 | 50
16465 | 0.50001 | 25 | 50
16466 | 0.50001 | 25 | 50
16467 | 0.50001 | 25 | 50
16468 | 0.50001 | 25 | 50
16469 | 0.50001 | 25 | 50
16470 | 0.50001 | 25 | 50
16471 | 0.50001 | 25 | 50
16472 | 0.50001 | 25 | 50
16473 | 0.50001 | 25 | 50
16474 | 0.50001 | 25 | 50
16475 | 0.50001 | 25 | 50
16476 | 0.50001 | 25 | 50
16477 | 0.50001 | 25 | 50
16478 | 0.50001 | 25 | 50
16479 | 0.50001 | 25 | 50
16480 | 0.50001 | 25 | 50
16481 | 0.50001 | 25 | 50
16482 | 0.50001 | 25 | 50
16483 | 0.50001 | 25 | 50
16484 | 0.50001 | 25 | 50
16485 | 0.50001 | 25 | 50
16486 | 0.50001 | 25 | 50
16487 | 0.50001 | 25 | 50
16488 | 0.50001 | 25 | 50
16489 | 0.50001 | 25 | 50
16490 | 0.50001 | 25 | 50
16491 | 0.50001 | 25 | 50
16492 | 0.50001 | 25 | 50
16493 | 0.50001 | 25 | 50
16494 | 0.50001 | 25 | 50
16495 | 0.50001 | 25 | 50
16496 | 0.50001 | 25 | 50
16497 | 0.50001 | 25 | 50
16498 | 0.50001 | 25 | 50
16499 | 0.50001 | 25 | 50
16500 | 0.50001 | 25 | 50
16501 | 0.50001 | 25 | 50
16502 | 0.50001 | 25 | 50
16503 | 0.50001 | 25 | 50
16504 | 0.50001 | 25 | 50
16505 | 0.50001 | 25 | 50
16506 | 0.50001 | 25 | 50
16507 | 0.50001 | 25 | 50
16508 | 0.50001 | 25 | 50
16509 | 0.50001 | 25 | 50
16510 | 0.50001 | 25 | 50
16511 | 0.50001 | 25 | 50
16512 | 0.50001 | 25 | 50
16513 | 0.50001 | 25 | 50
16514 | 0.50001 | 25 | 50
16515 | 0.50001 | 25 | 50
16516 | 0.50001 | 25 | 50
16517 | 0.50001 | 25 | 50
16518 | 0.50001 | 25 | 50
16519 | 0.50001 | 25 | 50
16520 | 0.50001 | 25 | 50
16521 | 0.50001 | 25 | 50
16522 | 0.50001 | 25 | 50
16523 | 0.50001 | 25 | 50
16524 | 0.50001 | 25 | 50
16525 | 0.50001 | 25 | 50
16526 | 0.50001 | 25 | 50
16527 | 0.50001 | 25 | 50
16528 | 0.50001 | 25 | 50
16529 | 0.50001 | 25 | 50
16530 | 0.50001 | 25 | 50
16531 | 0.50001 | 25 | 50
16532 | 0.50001 | 25 | 50
16533 | 0.50001 | 25 | 50
16534 | 0.50001 | 25 | 50
16535 | 0.50001 | 25 | 50
16536 | 0.50001 | 25 | 50
16537 | 0.50001 | 25 | 50
16538 | 0.50001 | 25 | 50
16539 | 0.50001 | 25 | 50
16540 | 0.50001 | 25 | 50
16541 | 0.50001 | 25 | 50
16542 | 0.50001 | 25 | 50
16543 | 0.50001 | 25 | 50
16544 | 0.50001 | 25 | 50
16545 | 0.50001 | 25 | 50
16546 | 0.50001 | 25 | 50
16547 | 0.50001 | 25 | 50
16548 | 0.50001 | 25 | 50
16549 | 0.50001 | 25 | 50
16550 | 0.50001 | 25 | 50
16551 | 0.50001 | 25 | 50
16552 | 0.50001 | 25 | 50
16553 | 0.50001 | 25 | 50
16554 | 0.50001 | 25 | 50
16555 | 0.50001 | 25 | 50
16556 | 0.50001 | 25 | 50
16557 | 0.50001 | 25 | 50
16558 | 0.50001 | 25 | 50
16559 | 0.50001 | 25 | 50
16560 | 0.50001 | 25 | 50
16561 | 0.50001 | 25 | 50
16562 | 0.50001 | 25 | 50
16563 | 0.50001 | 25 | 50
16564 | 0.50001 | 25 | 50
16565 | 0.50001 | 25 | 50
16566 | 0.50001 | 25 | 50
16567 | 0.50001 | 25 | 50
16568 | 0.50001 | 25 | 50
16569 | 0.50001 | 25 | 50
16570 | 0.50001 | 25 | 50
16571 | 0.50001 | 25 | 50
16572 | 0.50001 | 25 | 50
16573 | 0.50001 | 25 | 50
16574 | 0.50001 | 25 | 50
16575 | 0.50001 | 25 | 50
16576 | 0.50001 | 25 | 50
16577 | 0.50001 | 25 | 50
16578 | 0.50001 | 25 | 50
16579 | 0.50001 | 25 | 50
16580 | 0.50001 | 25 | 50
16581 | 0.50001 | 25 | 50
16582 | 0.50001 | 25 | 50
16583 | 0.50001 | 25 | 50
16584 | 0.50001 | 25 | 50
16585 | 0.50001 | 25 | 50
16586 | 0.50001 | 25 | 50
16587 | 0.50001 | 25 | 50
16588 | 0.50001 | 25 | 50
16589 | 0.50001 | 25 | 50
16590 | 0.50001 | 25 | 50
16591 | 0.50001 | 25 | 50
16592 | 0.50001 | 25 | 50
16593 | 0.50001 | 25 | 50
16594 | 0.50001 | 25 | 50
16595 | 0.50001 | 25 | 50
16596 | 0.50001 | 25 | 50
16597 | 0.50001 | 25 | 50
16598 | 0.50001 | 25 | 50
16599 | 0.50001 | 25 | 50
16600 | 0.50001 | 25 | 50
16601 | 0.50001 | 25 | 50
16602 | 0.50001 | 25 | 50
16603 | 0.50001 | 25 | 50
16604 | 0.50001 | 25 | 50
16605 | 0.50001 | 25 | 50
16606 | 0.50001 | 25 | 50
16607 | 0.50001 | 25 | 50
16608 | 0.50001 | 25 | 50
16609 | 0.50001 | 25 | 50
16610 | 0.50001 | 25 | 50
16611 | 0.50001 | 25 | 50
16612 | 0.50001 | 25 | 50
16613 | 0.50001 | 25 | 50
16614 | 0.50001 | 25 | 50
16615 | 0.50001 | 25 | 50
16616 | 0.50001 | 25 | 50
16617 | 0.50001 | 25 | 50
16618 | 0.50001 | 25 | 50
16619 | 0.50001 | 25 | 50
16620 | 0.50001 | 25 | 50
16621 | 0.50001 | 25 | 50
16622 | 0.50001 | 25 | 50
16623 | 0.50001 | 25 | 50
16624 | 0.50001 | 25 | 50
16625 | 0.50001 | 25 | 50
16626 | 0.50001 | 25 | 50
16627 | 0.50001 | 25 | 50
16628 | 0.50001 | 25 | 50
16629 | 0.50001 | 25 | 50
16630 | 0.50001 | 25 | 50
16631 | 0.50001 | 25 | 50
16632 | 0.50001 | 25 | 50
16633 | 0.50001 | 25 | 50
16634 | 0.50001 | 25 | 50
16635 | 0.50001 | 25 | 50
16636 | 0.50001 | 25 | 50
16637 | 0.50001 | 25 | 50
16638 | 0.50001 | 25 | 50
16639 | 0.50001 | 25 | 50
16640 | 0.50001 | 25 | 50
16641 | 0.50001 | 25 | 50
16642 | 0.50001 | 25 | 50
16643 | 0.50001 | 25 | 50
16644 | 0.50001 | 25 | 50
16645 | 0.50001 | 25 | 50
16646 | 0.50001 | 25 | 50
16647 | 0.50001 | 25 | 50
16648 | 0.50001 | 25 | 50
16649 | 0.50001 | 25 | 50
16650 | 0.50001 | 25 | 50
16651 | 0.50001 | 25 | 50
16652 | 0.50001 | 25 | 50
16653 | 0.50001 | 25 | 50
16654 | 0.50001 | 25 | 50
16655 | 0.50001 | 25 | 50
16656 | 0.50001 | 25 | 50
16657 | 0.50001 | 25 | 50
16658 | 0.50001 | 25 | 50
16659 | 0.50001 | 25 | 50
16660 | 0.50001 | 25 | 50
16661 | 0.50001 | 25 | 50
16662 | 0.50001 | 25 | 50
16663 | 0.50001 | 25 | 50
16664 | 0.50001 | 25 | 50
16665 | 0.50001 | 25 | 50
16666 | 0.50001 | 25 | 50
16667 | 0.50001 | 25 | 50
16668 | 0.50001 | 25 | 50
16669 | 0.50001 | 25 | 50
16670 | 0.50001 | 25 | 50
16671 | 0.50001 | 25 | 50
16672 | 0.50001 | 25 | 50
16673 | 0.50001 | 25 | 50
16674 | 0.50001 | 25 | 50
16675 | 0.50001 | 25 | 50
16676 | 0.50001 | 25 | 50
16677 | 0.50001 | 25 | 50
16678 | 0.50001 | 25 | 50
16679 | 0.50001 | 25 | 50
16680 | 0.50001 | 25 | 50
16681 | 0.50001 | 25 | 50
16682 | 0.50001 | 25 | 50
16683 | 0.50001 | 25 | 50
16684 | 0.50001 | 25 | 50
16685 | 0.50001 | 25 | 50
16686 | 0.50001 | 25 | 50
16687 | 0.50001 | 25 | 50
16688 | 0.50001 | 25 | 50
16689 | 0.50001 | 25 | 50
16690 | 0.50001 | 25 | 50
16691 | 0.50001 | 25 | 50
16692 | 0.50001 | 25 | 50
16693 | 0.50001 | 25 | 50
16694 | 0.50001 | 25 | 50
16695 | 0.50001 | 25 | 50
16696 | 0.50001 | 25 | 50
16697 | 0.50001 | 25 | 50
16698 | 0.50001 | 25 | 50
16699 | 0.50001 | 25 | 50
16700 | 0.50001 | 25 | 50
16701 | 0.50001 | 25 | 50
16702 | 0.50001 | 25 | 50
16703 | 0.50001 | 25 | 50
16704 | 0.50001 | 25 | 50
16705 | 0.50001 | 25 | 50
16706 | 0.50001 | 25 | 50
16707 | 0.50001 | 25 | 50
16708 | 0.50001 | 25 | 50
16709 | 0.50001 | 25 | 50
16710 | 0.50001 | 25 | 50
16711 | 0.50001 | 25 | 50
16712 | 0.50001 | 25 | 50
16713 | 0.50001 | 25 | 50
16714 | 0.50001 | 25 | 50
16715 | 0.50001 | 25 | 50
16716 | 0.50001 | 25 | 50
16717 | 0.50001 | 25 | 50
16718 | 0.50001 | 25 | 50
16719 | 0.50001 | 25 | 50
16720 | 0.50001 | 25 | 50
16721 | 0.50001 | 25 | 50
16722 | 0.50001 | 25 | 50
16723 | 0.50001 | 25 | 50
16724 | 0.50001 | 25 | 50
16725 | 0.50001 | 25 | 50
16726 | 0.50001 | 25 | 50
16727 | 0.50001 | 25 | 50
16728 | 0.50001 | 25 | 50
16729 | 0.50001 | 25 | 50
16730 | 0.50001 | 25 | 50
16731 | 0.50001 | 25 | 50
16732 | 0.50001 | 25 | 50
16733 | 0.50001 | 25 | 50
16734 | 0.50001 | 25 | 50
16735 | 0.50001 | 25 | 50
16736 | 0.50001 | 25 | 50
16737 | 0.50001 | 25 | 50
16738 | 0.50001 | 25 | 50
16739 | 0.50001 | 25 | 50
16740 | 0.50001 | 25 | 50
16741 | 0.50001 | 25 | 50
16742 | 0.50001 | 25 | 50
16743 | 0.50001 | 25 | 50
16744 | 0.50001 | 25 | 50
16745 | 0.50001 | 25 | 50
16746 | 0.50001 | 25 | 50
16747 | 0.50001 | 25 | 50
16748 | 0.50001 | 25 | 50
16749 | 0.50001 | 25 | 50
16750 | 0.50001 | 25 | 50
16751 | 0.50001 | 25 | 50
16752 | 0.50001 | 25 | 50
16753 | 0.50001 | 25 | 50
16754 | 0.50001 | 25 | 50
16755 | 0.50001 | 25 | 50
16756 | 0.50001 | 25 | 50
16757 | 0.50001 | 25 | 50
16758 | 0.50001 | 25 | 50
16759 | 0.50001 | 25 | 50
16760 | 0.50001 | 25 | 50
16761 | 0.50001 | 25 | 50
16762 | 0.50001 | 25 | 50
16763 | 0.50001 | 25 | 50
16764 | 0.50001 | 25 | 50
16765 | 0.50001 | 25 | 50
16766 | 0.50001 | 25 | 50
16767 | 0.50001 | 25 | 50
16768 | 0.50001 | 25 | 50
16769 | 0.50001 | 25 | 50
16770 | 0.50001 | 25 | 50
16771 | 0.50001 | 25 | 50
16772 | 0.50001 | 25 | 50
16773 | 0.50001 | 25 | 50
16774 | 0.50001 | 25 | 50
16775 | 0.50001 | 25 | 50
16776 | 0.50001 | 25 | 50
16777 | 0.50001 | 25 | 50
16778 | 0.50001 | 25 | 50
16779 | 0.50001 | 25 | 50
16780 | 0.50001 | 25 | 50
16781 | 0.50001 | 25 | 50
16782 | 0.50001 | 25 | 50
16783 | 0.50001 | 25 | 50
16784 | 0.50001 | 25 | 50
16785 | 0.50001 | 25 | 50
16786 | 0.50001 | 25 | 50
16787 | 0.50001 | 25 | 50
16788 | 0.50001 | 25 | 50
16789 | 0.50001 | 25 | 50
16790 | 0.50001 | 25 | 50
16791 | 0.50001 | 25 | 50
16792 | 0.50001 | 25 | 50
16793 | 0.50001 | 25 | 50
16794 | 0.50001 | 25 | 50
16795 | 0.50001 | 25 | 50
16796 | 0.50001 | 25 | 50
16797 | 0.50001 | 25 | 50
16798 | 0.50001 | 25 | 50
16799 | 0.50001 | 25 | 50
16800 | 0.50001 | 25 | 50
16801 | 0.50001 | 25 | 50
16802 | 0.50001 | 25 | 50
16803 | 0.50001 | 25 | 50
16804 | 0.50001 | 25 | 50
16805 | 0.50001 | 25 | 50
16806 | 0.50001 | 25 | 50
16807 | 0.50001 | 25 | 50
16808 | 0.50001 | 25 | 50
16809 | 0.50001 | 25 | 50
16810 | 0.50001 | 25 | 50
16811 | 0.50001 | 25 | 50
16812 | 0.50001 | 25 | 50
16813 | 0.50001 | 25 | 50
16814 | 0.50001 | 25 | 50
16815 | 0.50001 | 25 | 50
16816 | 0.50001 | 25 | 50
16817 | 0.50001 | 25 | 50
16818 | 0.50001 | 25 | 50
16819 | 0.50001 | 25 | 50
16820 | 0.50001 | 25 | 50
16821 | 0.50001 | 25 | 50
16822 | 0.50001 | 25 | 50
16823 | 0.50001 | 25 | 50
16824 | 0.50001 | 25 | 50
16825 | 0.50001 | 25 | 50
16826 | 0.50001 | 25 | 50
16827 | 0.50001 | 25 | 50
16828 | 0.50001 | 25 | 50
16829 | 0.50001 | 25 | 50
16830 | 0.50001 | 25 | 50
16831 | 0.50001 | 25 | 50
16832 | 0.50001 | 25 | 50
16833 | 0.50001 | 25 | 50
16834 | 0.50001 | 25 | 50
16835 | 0.50001 | 25 | 50
16836 | 0.50001 | 25 | 50
16837 | 0.50001 | 25 | 50
16838 | 0.50001 | 25 | 50
16839 | 0.50001 | 25 | 50
16840 | 0.50001 | 25 | 50
16841 | 0.50001 | 25 | 50
16842 | 0.50001 | 25 | 50
16843 | 0.50001 | 25 | 50
16844 | 0.50001 | 25 | 50
16845 | 0.50001 | 25 | 50
16846 | 0.50001 | 25 | 50
16847 | 0.50001 | 25 | 50
16848 | 0.50001 | 25 | 50
16849 | 0.50001 | 25 | 50
16850 | 0.50001 | 25 | 50
16851 | 0.50001 | 25 | 50
16852 | 0.50001 | 25 | 50
16853 | 0.50001 | 25 | 50
16854 | 0.50001 | 25 | 50
16855 | 0.50001 | 25 | 50
16856 | 0.50001 | 25 | 50
16857 | 0.50001 | 25 | 50
16858 | 0.50001 | 25 | 50
16859 | 0.50001 | 25 | 50
16860 | 0.50001 | 25 | 50
16861 | 0.50001 | 25 | 50
16862 | 0.50001 | 25 | 50
16863 | 0.50001 | 25 | 50
16864 | 0.50001 | 25 | 50
16865 | 0.50001 | 25 | 50
16866 | 0.50001 | 25 | 50
16867 | 0.50001 | 25 | 50
16868 | 0.50001 | 25 | 50
16869 | 0.50001 | 25 | 50
16870 | 0.50001 | 25 | 50
16871 | 0.50001 | 25 | 50
16872 | 0.50001 | 25 | 50
16873 | 0.50001 | 25 | 50
16874 | 0.50001 | 25 | 50
16875 | 0.50001 | 25 | 50
16876 | 0.50001 | 25 | 50
16877 | 0.50001 | 25 | 50
16878 | 0.50001 | 25 | 50
16879 | 0.50001 | 25 | 50
16880 | 0.50001 | 25 | 50
16881 | 0.50001 | 25 | 50
16882 | 0.50001 | 25 | 50
16883 | 0.50001 | 25 | 50
16884 | 0.50001 | 25 | 50
16885 | 0.50001 | 25 | 50
16886 | 0.50001 | 25 | 50
16887 | 0.50001 | 25 | 50
16888 | 0.50001 | 25 | 50
16889 | 0.50001 | 25 | 50
16890 | 0.50001 | 25 | 50
16891 | 0.50001 | 25 | 50
16892 | 0.50001 | 25 | 50
16893 | 0.50001 | 25 | 50
16894 | 0.50001 | 25 | 50
16895 | 0.50001 | 25 | 50
16896 | 0.50001 | 25 | 50
16897 | 0.50001 | 25 | 50
16898 | 0.50001 | 25 | 50
16899 | 0.50001 | 25 | 50
16900 | 0.50001 | 25 | 50
16901 | 0.50001 | 25 | 50
16902 | 0.50001 | 25 | 50
16903 | 0.50001 | 25 | 50
16904 | 0.50001 | 25 | 50
16905 | 0.50001 | 25 | 50
16906 | 0.50001 | 25 | 50
16907 | 0.50001 | 25 | 50
16908 | 0.50001 | 25 | 50
16909 | 0.50001 | 25 | 50
16910 | 0.50001 | 25 | 50
16911 | 0.50001 | 25 | 50
16912 | 0.50001 | 25 | 50
16913 | 0.50001 | 25 | 50
16914 | 0.50001 | 25 | 50
16915 | 0.50001 | 25 | 50
16916 | 0.50001 | 25 | 50
16917 | 0.50001 | 25 | 50
16918 | 0.50001 | 25 | 50
16919 | 0.50001 | 25 | 50
16920 | 0.50001 | 25 | 50
16921 | 0.50001 | 25 | 50
16922 | 0.50001 | 25 | 50
16923 | 0.50001 | 25 | 50
16924 | 0.50001 | 25 | 50
16925 | 0.50001 | 25 | 50
16926 | 0.50001 | 25 | 50
16927 | 0.50001 | 25 | 50
16928 | 0.50001 | 25 | 50
16929 | 0.50001 | 25 | 50
16930 | 0.50001 | 25 | 50
16931 | 0.50001 | 25 | 50
16932 | 0.50001 | 25 | 50
16933 | 0.50001 | 25 | 50
16934 | 0.50001 | 25 | 50
16935 | 0.50001 | 25 | 50
16936 | 0.50001 | 25 | 50
16937 | 0.50001 | 25 | 50
16938 | 0.50001 | 25 | 50
16939 | 0.50001 | 25 | 50
16940 | 0.50001 | 25 | 50
16941 | 0.50001 | 25 | 50
16942 | 0.50001 | 25 | 50
16943 | 0.50001 | 25 | 50
16944 | 0.50001 | 25 | 50
16945 | 0.50001 | 25 | 50
16946 | 0.50001 | 25 | 50
16947 | 0.50001 | 25 | 50
16948 | 0.50001 | 25 | 50
16949 | 0.50001 | 25 | 50
16950 | 0.50001 | 25 | 50
16951 | 0.50001 | 25 | 50
16952 | 0.50001 | 25 | 50
16953 | 0.50001 | 25 | 50
16954 | 0.50001 | 25 | 50
16955 | 0.50001 | 25 | 50
16956 | 0.50001 | 25 | 50
16957 | 0.50001 | 25 | 50
16958 | 0.50001 | 25 | 50
16959 | 0.50001 | 25 | 50
16960 | 0.50001 | 25 | 50
16961 | 0.50001 | 25 | 50
16962 | 0.50001 | 25 | 50
16963 | 0.50001 | 25 | 50
16964 | 0.50001 | 25 | 50
16965 | 0.50001 | 25 | 50
16966 | 0.50001 | 25 | 50
16967 | 0.50001 | 25 | 50
16968 | 0.50001 | 25 | 50
16969 | 0.50001 | 25 | 50
16970 | 0.50001 | 25 | 50
16971 | 0.50001 | 25 | 50
16972 | 0.50001 | 25 | 50
16973 | 0.50001 | 25 | 50
16974 | 0.50001 | 25 | 50
16975 | 0.50001 | 25 | 50
16976 | 0.50001 | 25 | 50
16977 | 0.50001 | 25 | 50
16978 | 0.50001 | 25 | 50
16979 | 0.50001 | 25 | 50
16980 | 0.50001 | 25 | 50
16981 | 0.50001 | 25 | 50
16982 | 0.50001 | 25 | 50
16983 | 0.50001 | 25 | 50
16984 | 0.50001 | 25 | 50
16985 | 0.50001 | 25 | 50
16986 | 0.50001 | 25 | 50
16987 | 0.50001 | 25 | 50
16988 | 0.50001 | 25 | 50
16989 | 0.50001 | 25 | 50
16990 | 0.50001 | 25 | 50
16991 | 0.50001 | 25 | 50
16992 | 0.50001 | 25 | 50
16993 | 0.50001 | 25 | 50
16994 | 0.50001 | 25 | 50
16995 | 0.50001 | 25 | 50
16996 | 0.50001 | 25 | 50
16997 | 0.50001 | 25 | 50
16998 | 0.50001 | 25 | 50
16999 | 0.50001 | 25 | 50
17000 | 0.50001 | 25 | 50
17001 | 0.50001 | 25 | 50
17002 | 0.50001 | 25 | 50
17003 | 0.50001 | 25 | 50
17004 | 0.50001 | 25 | 50
17005 | 0.50001 | 25 | 50
17006 | 0.50001 | 25 | 50
17007 | 0.50001 | 25 | 50
17008 | 0.50001 | 25 | 50
17009 | 0.50001 | 25 | 50
17010 | 0.50001 | 25 | 50
17011 | 0.50001 | 25 | 50
17012 | 0.50001 | 25 | 50
17013 | 0.50001 | 25 | 50
17014 | 0.50001 | 25 | 50
17015 | 0.50001 | 25 | 50
17016 | 0.50001 | 25 | 50
17017 | 0.50001 | 25 | 50
17018 | 0.50001 | 25 | 50
17019 | 0.50001 | 25 | 50
17020 | 0.50001 | 25 | 50
17021 | 0.50001 | 25 | 50
17022 | 0.50001 | 25 | 50
17023 | 0.50001 | 25 | 50
17024 | 0.50001 | 25 | 50
17025 | 0.50001 | 25 | 50
17026 | 0.50001 | 25 | 50
17027 | 0.50001 | 25 | 50
17028 | 0.50001 | 25 | 50
17029 | 0.50001 | 25 | 50
17030 | 0.50001 | 25 | 50
17031 | 0.50001 | 25 | 50
17032 | 0.50001 | 25 | 50
17033 | 0.50001 | 25 | 50
17034 | 0.50001 | 25 | 50
17035 | 0.50001 | 25 | 50
17036 | 0.50001 | 25 | 50
17037 | 0.50001 | 25 | 50
17038 | 0.50001 | 25 | 50
17039 | 0.50001 | 25 | 50
17040 | 0.50001 | 25 | 50
17041 | 0.50001 | 25 | 50
17042 | 0.50001 | 25 | 50
17043 | 0.50001 | 25 | 50
17044 | 0.50001 | 25 | 50
17045 | 0.50001 | 25 | 50
17046 | 0.50001 | 25 | 50
17047 | 0.50001 | 25 | 50
17048 | 0.50001 | 25 | 50
17049 | 0.50001 | 25 | 50
17050 | 0.50001 | 25 | 50
17051 | 0.50001 | 25 | 50
17052 | 0.50001 | 25 | 50
17053 | 0.50001 | 25 | 50
17054 | 0.50001 | 25 | 50
17055 | 0.50001 | 25 | 50
17056 | 0.50001 | 25 | 50
17057 | 0.50001 | 25 | 50
17058 | 0.50001 | 25 | 50
17059 | 0.50001 | 25 | 50
17060 | 0.50001 | 25 | 50
17061 | 0.50001 | 25 | 50
17062 | 0.50001 | 25 | 50
17063 | 0.50001 | 25 | 50
17064 | 0.50001 | 25 | 50
17065 | 0.50001 | 25 | 50
17066 | 0.50001 | 25 | 50
17067 | 0.50001 | 25 | 50
17068 | 0.50001 | 25 | 50
17069 | 0.50001 | 25 | 50
17070 | 0.50001 | 25 | 50
17071 | 0.50001 | 25 | 50
17072 | 0.50001 | 25 | 50
17073 | 0.50001 | 25 | 50
17074 | 0.50001 | 25 | 50
17075 | 0.50001 | 25 | 50
17076 | 0.50001 | 25 | 50
17077 | 0.50001 | 25 | 50
17078 | 0.50001 | 25 | 50
17079 | 0.50001 | 25 | 50
17080 | 0.50001 | 25 | 50
17081 | 0.50001 | 25 | 50
17082 | 0.50001 | 25 | 50
17083 | 0.50001 | 25 | 50
17084 | 0.50001 | 25 | 50
17085 | 0.50001 | 25 | 50
17086 | 0.50001 | 25 | 50
17087 | 0.50001 | 25 | 50
17088 | 0.50001 | 25 | 50
17089 | 0.50001 | 25 | 50
17090 | 0.50001 | 25 | 50
17091 | 0.50001 | 25 | 50
17092 | 0.50001 | 25 | 50
17093 | 0.50001 | 25 | 50
17094 | 0.50001 | 25 | 50
17095 | 0.50001 | 25 | 50
17096 | 0.50001 | 25 | 50
17097 | 0.50001 | 25 | 50
17098 | 0.50001 | 25 | 50
17099 | 0.50001 | 25 | 50
17100 | 0.50001 | 25 | 50
17101 | 0.50001 | 25 | 50
17102 | 0.50001 | 25 | 50
17103 | 0.50001 | 25 | 50
17104 | 0.50001 | 25 | 50
17105 | 0.50001 | 25 | 50
17106 | 0.50001 | 25 | 50
17107 | 0.50001 | 25 | 50
17108 | 0.50001 | 25 | 50
17109 | 0.50001 | 25 | 50
17110 | 0.50001 | 25 | 50
17111 | 0.50001 | 25 | 50
17112 | 0.50001 | 25 | 50
17113 | 0.50001 | 25 | 50
17114 | 0.50001 | 25 | 50
17115 | 0.50001 | 25 | 50
17116 | 0.50001 | 25 | 50
17117 | 0.50001 | 25 | 50
17118 | 0.50001 | 25 | 50
17119 | 0.50001 | 25 | 50
17120 | 0.50001 | 25 | 50
17121 | 0.50001 | 25 | 50
17122 | 0.50001 | 25 | 50
17123 | 0.50001 | 25 | 50
17124 | 0.50001 | 25 | 50
17125 | 0.50001 | 25 | 50
17126 | 0.50001 | 25 | 50
17127 | 0.50001 | 25 | 50
17128 | 0.50001 | 25 | 50
17129 | 0.50001 | 25 | 50
17130 | 0.50001 | 25 | 50
17131 | 0.50001 | 25 | 50
17132 | 0.50001 | 25 | 50
17133 | 0.50001 | 25 | 50
17134 | 0.50001 | 25 | 50
17135 | 0.50001 | 25 | 50
17136 | 0.50001 | 25 | 50
17137 | 0.50001 | 25 | 50
17138 | 0.50001 | 25 | 50
17139 | 0.50001 | 25 | 50
17140 | 0.50001 | 25 | 50
17141 | 0.50001 | 25 | 50
17142 | 0.50001 | 25 | 50
17143 | 0.50001 | 25 | 50
17144 | 0.50001 | 25 | 50
17145 | 0.50001 | 25 | 50
17146 | 0.50001 | 25 | 50
17147 | 0.50001 | 25 | 50
17148 | 0.50001 | 25 | 50
17149 | 0.50001 | 25 | 50
17150 | 0.50001 | 25 | 50
17151 | 0.50001 | 25 | 50
17152 | 0.50001 | 25 | 50
17153 | 0.50001 | 25 | 50
17154 | 0.50001 | 25 | 50
17155 | 0.50001 | 25 | 50
17156 | 0.50001 | 25 | 50
17157 | 0.50001 | 25 | 50
17158 | 0.50001 | 25 | 50
17159 | 0.50001 | 25 | 50
17160 | 0.50001 | 25 | 50
17161 | 0.50001 | 25 | 50
17162 | 0.50001 | 25 | 50
17163 | 0.50001 | 25 | 50
17164 | 0.50001 | 25 | 50
17165 | 0.50001 | 25 | 50
17166 | 0.50001 | 25 | 50
17167 | 0.50001 | 25 | 50
17168 | 0.50001 | 25 | 50
17169 | 0.50001 | 25 | 50
17170 | 0.50001 | 25 | 50
17171 | 0.50001 | 25 | 50
17172 | 0.50001 | 25 | 50
17173 | 0.50001 | 25 | 50
17174 | 0.50001 | 25 | 50
17175 | 0.50001 | 25 | 50
17176 | 0.50001 | 25 | 50
17177 | 0.50001 | 25 | 50
17178 | 0.50001 | 25 | 50
17179 | 0.50001 | 25 | 50
17180 | 0.50001 | 25 | 50
17181 | 0.50001 | 25 | 50
17182 | 0.50001 | 25 | 50
17183 | 0.50001 | 25 | 50
17184 | 0.50001 | 25 | 50
17185 | 0.50001 | 25 | 50
17186 | 0.50001 | 25 | 50
17187 | 0.50001 | 25 | 50
17188 | 0.50001 | 25 | 50
17189 | 0.50001 | 25 | 50
17190 | 0.50001 | 25 | 50
17191 | 0.50001 | 25 | 50
17192 | 0.50001 | 25 | 50
17193 | 0.50001 | 25 | 50
17194 | 0.50001 | 25 | 50
17195 | 0.50001 | 25 | 50
17196 | 0.50001 | 25 | 50
17197 | 0.50001 | 25 | 50
17198 | 0.50001 | 25 | 50
17199 | 0.50001 | 25 | 50
17200 | 0.50001 | 25 | 50
17201 | 0.50001 | 25 | 50
17202 | 0.50001 | 25 | 50
17203 | 0.50001 | 25 | 50
17204 | 0.50001 | 25 | 50
17205 | 0.50001 | 25 | 50
17206 | 0.50001 | 25 | 50
17207 | 0.50001 | 25 | 50
17208 | 0.50001 | 25 | 50
17209 | 0.50001 | 25 | 50
17210 | 0.50001 | 25 | 50
17211 | 0.50001 | 25 | 50
17212 | 0.50001 | 25 | 50
17213 | 0.50001 | 25 | 50
17214 | 0.50001 | 25 | 50
17215 | 0.50001 | 25 | 50
17216 | 0.50001 | 25 | 50
17217 | 0.50001 | 25 | 50
17218 | 0.50001 | 25 | 50
17219 | 0.50001 | 25 | 50
17220 | 0.50001 | 25 | 50
17221 | 0.50001 | 25 | 50
17222 | 0.50001 | 25 | 50
17223 | 0.50001 | 25 | 50
17224 | 0.50001 | 25 | 50
17225 | 0.50001 | 25 | 50
17226 | 0.50001 | 25 | 50
17227 | 0.50001 | 25 | 50
17228 | 0.50001 | 25 | 50
17229 | 0.50001 | 25 | 50
17230 | 0.50001 | 25 | 50
17231 | 0.50001 | 25 | 50
17232 | 0.50001 | 25 | 50
17233 | 0.50001 | 25 | 50
17234 | 0.50001 | 25 | 50
17235 | 0.50001 | 25 | 50
17236 | 0.50001 | 25 | 50
17237 | 0.50001 | 25 | 50
17238 | 0.50001 | 25 | 50
17239 | 0.50001 | 25 | 50
17240 | 0.50001 | 25 | 50
17241 | 0.50001 | 25 | 50
17242 | 0.50001 | 25 | 50
17243 | 0.50001 | 25 | 50
17244 | 0.50001 | 25 | 50
17245 | 0.50001 | 25 | 50
17246 | 0.50001 | 25 | 50
17247 | 0.50001 | 25 | 50
17248 | 0.50001 | 25 | 50
17249 | 0.50001 | 25 | 50
17250 | 0.50001 | 25 | 50
17251 | 0.50001 | 25 | 50
17252 | 0.50001 | 25 | 50
17253 | 0.50001 | 25 | 50
17254 | 0.50001 | 25 | 50
17255 | 0.50001 | 25 | 50
17256 | 0.50001 | 25 | 50
17257 | 0.50001 | 25 | 50
17258 | 0.50001 | 25 | 50
17259 | 0.50001 | 25 | 50
17260 | 0.50001 | 25 | 50
17261 | 0.50001 | 25 | 50
17262 | 0.50001 | 25 | 50
17263 | 0.50001 | 25 | 50
17264 | 0.50001 | 25 | 50
17265 | 0.50001 | 25 | 50
17266 | 0.50001 | 25 | 50
17267 | 0.50001 | 25 | 50
17268 | 0.50001 | 25 | 50
17269 | 0.50001 | 25 | 50
17270 | 0.50001 | 25 | 50
17271 | 0.50001 | 25 | 50
17272 | 0.50001 | 25 | 50
17273 | 0.50001 | 25 | 50
17274 | 0.50001 | 25 | 50
17275 | 0.50001 | 25 | 50
17276 | 0.50001 | 25 | 50
17277 | 0.50001 | 25 | 50
17278 | 0.50001 | 25 | 50
17279 | 0.50001 | 25 | 50
17280 | 0.50001 | 25 | 50
17281 | 0.50001 | 25 | 50
17282 | 0.50001 | 25 | 50
17283 | 0.50001 | 25 | 50
17284 | 0.50001 | 25 | 50
17285 | 0.50001 | 25 | 50
17286 | 0.50001 | 25 | 50
17287 | 0.50001 | 25 | 50
17288 | 0.50001 | 25 | 50
17289 | 0.50001 | 25 | 50
17290 | 0.50001 | 25 | 50
17291 | 0.50001 | 25 | 50
17292 | 0.50001 | 25 | 50
17293 | 0.50001 | 25 | 50
17294 | 0.50001 | 25 | 50
17295 | 0.50001 | 25 | 50
17296 | 0.50001 | 25 | 50
17297 | 0.50001 | 25 | 50
17298 | 0.50001 | 25 | 50
17299 | 0.50001 | 25 | 50
17300 | 0.50001 | 25 | 50
17301 | 0.50001 | 25 | 50
17302 | 0.50001 | 25 | 50
17303 | 0.50001 | 25 | 50
17304 | 0.50001 | 25 | 50
17305 | 0.50001 | 25 | 50
17306 | 0.50001 | 25 | 50
17307 | 0.50001 | 25 | 50
17308 | 0.50001 | 25 | 50
17309 | 0.50001 | 25 | 50
17310 | 0.50001 | 25 | 50
17311 | 0.50001 | 25 | 50
17312 | 0.50001 | 25 | 50
17313 | 0.50001 | 25 | 50
17314 | 0.50001 | 25 | 50
17315 | 0.50001 | 25 | 50
17316 | 0.50001 | 25 | 50
17317 | 0.50001 | 25 | 50
17318 | 0.50001 | 25 | 50
17319 | 0.50001 | 25 | 50
17320 | 0.50001 | 25 | 50
17321 | 0.50001 | 25 | 50
17322 | 0.50001 | 25 | 50
17323 | 0.50001 | 25 | 50
17324 | 0.50001 | 25 | 50
17325 | 0.50001 | 25 | 50
17326 | 0.50001 | 25 | 50
17327 | 0.50001 | 25 | 50
17328 | 0.50001 | 25 | 50
17329 | 0.50001 | 25 | 50
17330 | 0.50001 | 25 | 50
17331 | 0.50001 | 25 | 50
17332 | 0.50001 | 25 | 50
17333 | 0.50001 | 25 | 50
17334 | 0.50001 | 25 | 50
17335 | 0.50001 | 25 | 50
17336 | 0.50001 | 25 | 50
17337 | 0.50001 | 25 | 50
17338 | 0.50001 | 25 | 50
17339 | 0.50001 | 25 | 50
17340 | 0.50001 | 25 | 50
17341 | 0.50001 | 25 | 50
17342 | 0.50001 | 25 | 50
17343 | 0.50001 | 25 | 50
17344 | 0.50001 | 25 | 50
17345 | 0.50001 | 25 | 50
17346 | 0.50001 | 25 | 50
17347 | 0.50001 | 25 | 50
17348 | 0.50001 | 25 | 50
17349 | 0.50001 | 25 | 50
17350 | 0.50001 | 25 | 50
17351 | 0.50001 | 25 | 50
17352 | 0.50001 | 25 | 50
17353 | 0.50001 | 25 | 50
17354 | 0.50001 | 25 | 50
17355 | 0.50001 | 25 | 50
17356 | 0.50001 | 25 | 50
17357 | 0.50001 | 25 | 50
17358 | 0.50001 | 25 | 50
17359 | 0.50001 | 25 | 50
17360 | 0.50001 | 25 | 50
17361 | 0.50001 | 25 | 50
17362 | 0.50001 | 25 | 50
17363 | 0.50001 | 25 | 50
17364 | 0.50001 | 25 | 50
17365 | 0.50001 | 25 | 50
17366 | 0.50001 | 25 | 50
17367 | 0.50001 | 25 | 50
17368 | 0.50001 | 25 | 50
17369 | 0.50001 | 25 | 50
17370 | 0.50001 | 25 | 50
17371 | 0.50001 | 25 | 50
17372 | 0.50001 | 25 | 50
17373 | 0.50001 | 25 | 50
17374 | 0.50001 | 25 | 50
17375 | 0.50001 | 25 | 50
17376 | 0.50001 | 25 | 50
17377 | 0.50001 | 25 | 50
17378 | 0.50001 | 25 | 50
17379 | 0.50001 | 25 | 50
17380 | 0.50001 | 25 | 50
17381 | 0.50001 | 25 | 50
17382 | 0.50001 | 25 | 50
17383 | 0.50001 | 25 | 50
17384 | 0.50001 | 25 | 50
17385 | 0.50001 | 25 | 50
17386 | 0.50001 | 25 | 50
17387 | 0.50001 | 25 | 50
17388 | 0.50001 | 25 | 50
17389 | 0.50001 | 25 | 50
17390 | 0.50001 | 25 | 50
17391 | 0.50001 | 25 | 50
17392 | 0.50001 | 25 | 50
17393 | 0.50001 | 25 | 50
17394 | 0.50001 | 25 | 50
17395 | 0.50001 | 25 | 50
17396 | 0.50001 | 25 | 50
17397 | 0.50001 | 25 | 50
17398 | 0.50001 | 25 | 50
17399 | 0.50001 | 25 | 50
17400 | 0.50001 | 25 | 50
17401 | 0.50001 | 25 | 50
17402 | 0.50001 | 25 | 50
17403 | 0.50001 | 25 | 50
17404 | 0.50001 | 25 | 50
17405 | 0.50001 | 25 | 50
17406 | 0.50001 | 25 | 50
17407 | 0.50001 | 25 | 50
17408 | 0.50001 | 25 | 50
17409 | 0.50001 | 25 | 50
17410 | 0.50001 | 25 | 50
17411 | 0.50001 | 25 | 50
17412 | 0.50001 | 25 | 50
17413 | 0.50001 | 25 | 50
17414 | 0.50001 | 25 | 50
17415 | 0.50001 | 25 | 50
17416 | 0.5 | 25 | 50
17417 | 0.5 | 25 | 50
17418 | 0.5 | 25 | 50
17419 | 0.5 | 25 | 50
17420 | 0.5 | 25 | 50
17421 | 0.5 | 25 | 50
17422 | 0.5 | 25 | 50
17423 | 0.5 | 25 | 50
17424 | 0.5 | 25 | 50
17425 | 0.5 | 25 | 50
17426 | 0.5 | 25 | 50
17427 | 0.5 | 25 | 50
17428 | 0.5 | 25 | 50
17429 | 0.5 | 25 | 50
17430 | 0.5 | 25 | 50
17431 | 0.5 | 25 | 50
17432 | 0.5 | 25 | 50
17433 | 0.5 | 25 | 50
17434 | 0.5 | 25 | 50
17435 | 0.5 | 25 | 50
17436 | 0.5 | 25 | 50
17437 | 0.5 | 25 | 50
17438 | 0.5 | 25 | 50
17439 | 0.5 | 25 | 50
17440 | 0.5 | 25 | 50
17441 | 0.5 | 25 | 50
17442 | 0.5 | 25 | 50
17443 | 0.5 | 25 | 50
17444 | 0.5 | 25 | 50
17445 | 0.5 | 25 | 50
17446 | 0.5 | 25 | 50
17447 | 0.5 | 25 | 50
17448 | 0.5 | 25 | 50
17449 | 0.5 | 25 | 50
17450 | 0.5 | 25 | 50
17451 | 0.5 | 25 | 50
17452 | 0.5 | 25 | 50
17453 | 0.5 | 25 | 50
17454 | 0.5 | 25 | 50
17455 | 0.5 | 25 | 50
17456 | 0.5 | 25 | 50
17457 | 0.5 | 25 | 50
17458 | 0.5 | 25 | 50
17459 | 0.5 | 25 | 50
17460 | 0.5 | 25 | 50
17461 | 0.5 | 25 | 50
17462 | 0.5 | 25 | 50
17463 | 0.5 | 25 | 50
17464 | 0.5 | 25 | 50
17465 | 0.5 | 25 | 50
17466 | 0.5 | 25 | 50
17467 | 0.5 | 25 | 50
17468 | 0.5 | 25 | 50
17469 | 0.5 | 25 | 50
17470 | 0.5 | 25 | 50
17471 | 0.5 | 25 | 50
17472 | 0.5 | 25 | 50
17473 | 0.5 | 25 | 50
17474 | 0.5 | 25 | 50
17475 | 0.5 | 25 | 50
17476 | 0.5 | 25 | 50
17477 | 0.5 | 25 | 50
17478 | 0.5 | 25 | 50
17479 | 0.5 | 25 | 50
17480 | 0.5 | 25 | 50
17481 | 0.5 | 25 | 50
17482 | 0.5 | 25 | 50
17483 | 0.5 | 25 | 50
17484 | 0.5 | 25 | 50
17485 | 0.5 | 25 | 50
17486 | 0.5 | 25 | 50
17487 | 0.5 | 25 | 50
17488 | 0.5 | 25 | 50
17489 | 0.5 | 25 | 50
17490 | 0.5 | 25 | 50
17491 | 0.5 | 25 | 50
17492 | 0.5 | 25 | 50
17493 | 0.5 | 25 | 50
17494 | 0.5 | 25 | 50
17495 | 0.5 | 25 | 50
17496 | 0.5 | 25 | 50
17497 | 0.5 | 25 | 50
17498 | 0.5 | 25 | 50
17499 | 0.5 | 25 | 50
17500 | 0.5 | 25 | 50
17501 | 0.5 | 25 | 50
17502 | 0.5 | 25 | 50
17503 | 0.5 | 25 | 50
17504 | 0.5 | 25 | 50
17505 | 0.5 | 25 | 50
17506 | 0.5 | 25 | 50
17507 | 0.5 | 25 | 50
17508 | 0.5 | 25 | 50
17509 | 0.5 | 25 | 50
17510 | 0.5 | 25 | 50
17511 | 0.5 | 25 | 50
17512 | 0.5 | 25 | 50
17513 | 0.5 | 25 | 50
17514 | 0.5 | 25 | 50
17515 | 0.5 | 25 | 50
17516 | 0.5 | 25 | 50
17517 | 0.5 | 25 | 50
17518 | 0.5 | 25 | 50
17519 | 0.5 | 25 | 50
17520 | 0.5 | 25 | 50
17521 | 0.5 | 25 | 50
17522 | 0.5 | 25 | 50
17523 | 0.5 | 25 | 50
17524 | 0.5 | 25 | 50
17525 | 0.5 | 25 | 50
17526 | 0.5 | 25 | 50
17527 | 0.5 | 25 | 50
17528 | 0.5 | 25 | 50
17529 | 0.5 | 25 | 50
17530 | 0.5 | 25 | 50
17531 | 0.5 | 25 | 50
17532 | 0.5 | 25 | 50
17533 | 0.5 | 25 | 50
17534 | 0.5 | 25 | 50
17535 | 0.5 | 25 | 50
17536 | 0.5 | 25 | 50
17537 | 0.5 | 25 | 50
17538 | 0.5 | 25 | 50
17539 | 0.5 | 25 | 50
17540 | 0.5 | 25 | 50
17541 | 0.5 | 25 | 50
17542 | 0.5 | 25 | 50
17543 | 0.5 | 25 | 50
17544 | 0.5 | 25 | 50
17545 | 0.5 | 25 | 50
17546 | 0.5 | 25 | 50
17547 | 0.5 | 25 | 50
17548 | 0.5 | 25 | 50
17549 | 0.5 | 25 | 50
17550 | 0.5 | 25 | 50
17551 | 0.5 | 25 | 50
17552 | 0.5 | 25 | 50
17553 | 0.5 | 25 | 50
17554 | 0.5 | 25 | 50
17555 | 0.5 | 25 | 50
17556 | 0.5 | 25 | 50
17557 | 0.5 | 25 | 50
17558 | 0.5 | 25 | 50
17559 | 0.5 | 25 | 50
17560 | 0.5 | 25 | 50
17561 | 0.5 | 25 | 50
17562 | 0.5 | 25 | 50
17563 | 0.5 | 25 | 50
17564 | 0.5 | 25 | 50
17565 | 0.5 | 25 | 50
17566 | 0.5 | 25 | 50
17567 | 0.5 | 25 | 50
17568 | 0.5 | 25 | 50
17569 | 0.5 | 25 | 50
17570 | 0.5 | 25 | 50
17571 | 0.5 | 25 | 50
17572 | 0.5 | 25 | 50
17573 | 0.5 | 25 | 50
17574 | 0.5 | 25 | 50
17575 | 0.5 | 25 | 50
17576 | 0.5 | 25 | 50
17577 | 0.5 | 25 | 50
17578 | 0.5 | 25 | 50
17579 | 0.5 | 25 | 50
17580 | 0.5 | 25 | 50
17581 | 0.5 | 25 | 50
17582 | 0.5 | 25 | 50
17583 | 0.5 | 25 | 50
17584 | 0.5 | 25 | 50
17585 | 0.5 | 25 | 50
17586 | 0.5 | 25 | 50
17587 | 0.5 | 25 | 50
17588 | 0.5 | 25 | 50
17589 | 0.5 | 25 | 50
17590 | 0.5 | 25 | 50
17591 | 0.5 | 25 | 50
17592 | 0.5 | 25 | 50
17593 | 0.5 | 25 | 50
17594 | 0.5 | 25 | 50
17595 | 0.5 | 25 | 50
17596 | 0.5 | 25 | 50
17597 | 0.5 | 25 | 50
17598 | 0.5 | 25 | 50
17599 | 0.5 | 25 | 50
17600 | 0.5 | 25 | 50
17601 | 0.5 | 25 | 50
17602 | 0.5 | 25 | 50
17603 | 0.5 | 25 | 50
17604 | 0.5 | 25 | 50
17605 | 0.5 | 25 | 50
17606 | 0.5 | 25 | 50
17607 | 0.5 | 25 | 50
17608 | 0.5 | 25 | 50
17609 | 0.5 | 25 | 50
17610 | 0.5 | 25 | 50
17611 | 0.5 | 25 | 50
17612 | 0.5 | 25 | 50
17613 | 0.5 | 25 | 50
17614 | 0.5 | 25 | 50
17615 | 0.5 | 25 | 50
17616 | 0.5 | 25 | 50
17617 | 0.5 | 25 | 50
17618 | 0.5 | 25 | 50
17619 | 0.5 | 25 | 50
17620 | 0.5 | 25 | 50
17621 | 0.5 | 25 | 50
17622 | 0.5 | 25 | 50
17623 | 0.5 | 25 | 50
17624 | 0.5 | 25 | 50
17625 | 0.5 | 25 | 50
17626 | 0.5 | 25 | 50
17627 | 0.5 | 25 | 50
17628 | 0.5 | 25 | 50
17629 | 0.5 | 25 | 50
17630 | 0.5 | 25 | 50
17631 | 0.5 | 25 | 50
17632 | 0.5 | 25 | 50
17633 | 0.5 | 25 | 50
17634 | 0.5 | 25 | 50
17635 | 0.5 | 25 | 50
17636 | 0.5 | 25 | 50
17637 | 0.5 | 25 | 50
17638 | 0.5 | 25 | 50
17639 | 0.5 | 25 | 50
17640 | 0.5 | 25 | 50
17641 | 0.5 | 25 | 50
17642 | 0.5 | 25 | 50
17643 | 0.5 | 25 | 50
17644 | 0.5 | 25 | 50
17645 | 0.5 | 25 | 50
17646 | 0.5 | 25 | 50
17647 | 0.5 | 25 | 50
17648 | 0.5 | 25 | 50
17649 | 0.5 | 25 | 50
17650 | 0.5 | 25 | 50
17651 | 0.5 | 25 | 50
17652 | 0.5 | 25 | 50
17653 | 0.5 | 25 | 50
17654 | 0.5 | 25 | 50
17655 | 0.5 | 25 | 50
17656 | 0.5 | 25 | 50
17657 | 0.5 | 25 | 50
17658 | 0.5 | 25 | 50
17659 | 0.5 | 25 | 50
17660 | 0.5 | 25 | 50
17661 | 0.5 | 25 | 50
17662 | 0.5 | 25 | 50
17663 | 0.5 | 25 | 50
17664 | 0.5 | 25 | 50
17665 | 0.5 | 25 | 50
17666 | 0.5 | 25 | 50
17667 | 0.5 | 25 | 50
17668 | 0.5 | 25 | 50
17669 | 0.5 | 25 | 50
17670 | 0.5 | 25 | 50
17671 | 0.5 | 25 | 50
17672 | 0.5 | 25 | 50
17673 | 0.5 | 25 | 50
17674 | 0.5 | 25 | 50
17675 | 0.5 | 25 | 50
17676 | 0.5 | 25 | 50
17677 | 0.5 | 25 | 50
17678 | 0.5 | 25 | 50
17679 | 0.5 | 25 | 50
17680 | 0.5 | 25 | 50
17681 | 0.5 | 25 | 50
17682 | 0.5 | 25 | 50
17683 | 0.5 | 25 | 50
17684 | 0.5 | 25 | 50
17685 | 0.5 | 25 | 50
17686 | 0.5 | 25 | 50
17687 | 0.5 | 25 | 50
17688 | 0.5 | 25 | 50
17689 | 0.5 | 25 | 50
17690 | 0.5 | 25 | 50
17691 | 0.5 | 25 | 50
17692 | 0.5 | 25 | 50
17693 | 0.5 | 25 | 50
17694 | 0.5 | 25 | 50
17695 | 0.5 | 25 | 50
17696 | 0.5 | 25 | 50
17697 | 0.5 | 25 | 50
17698 | 0.5 | 25 | 50
17699 | 0.5 | 25 | 50
17700 | 0.5 | 25 | 50
17701 | 0.5 | 25 | 50
17702 | 0.5 | 25 | 50
17703 | 0.5 | 25 | 50
17704 | 0.5 | 25 | 50
17705 | 0.5 | 25 | 50
17706 | 0.5 | 25 | 50
17707 | 0.5 | 25 | 50
17708 | 0.5 | 25 | 50
17709 | 0.5 | 25 | 50
17710 | 0.5 | 25 | 50
17711 | 0.5 | 25 | 50
17712 | 0.5 | 25 | 50
17713 | 0.5 | 25 | 50
17714 | 0.5 | 25 | 50
17715 | 0.5 | 25 | 50
17716 | 0.5 | 25 | 50
17717 | 0.5 | 25 | 50
17718 | 0.5 | 25 | 50
17719 | 0.5 | 25 | 50
17720 | 0.5 | 25 | 50
17721 | 0.5 | 25 | 50
17722 | 0.5 | 25 | 50
17723 | 0.5 | 25 | 50
17724 | 0.5 | 25 | 50
17725 | 0.5 | 25 | 50
17726 | 0.5 | 25 | 50
17727 | 0.5 | 25 | 50
17728 | 0.5 | 25 | 50
17729 | 0.5 | 25 | 50
17730 | 0.5 | 25 | 50
17731 | 0.5 | 25 | 50
17732 | 0.5 | 25 | 50
17733 | 0.5 | 25 | 50
17734 | 0.5 | 25 | 50
17735 | 0.5 | 25 | 50
17736 | 0.5 | 25 | 50
17737 | 0.5 | 25 | 50
17738 | 0.5 | 25 | 50
17739 | 0.5 | 25 | 50
17740 | 0.5 | 25 | 50
17741 | 0.5 | 25 | 50
17742 | 0.5 | 25 | 50
17743 | 0.5 | 25 | 50
17744 | 0.5 | 25 | 50
17745 | 0.5 | 25 | 50
17746 | 0.5 | 25 | 50
17747 | 0.5 | 25 | 50
17748 | 0.5 | 25 | 50
17749 | 0.5 | 25 | 50
17750 | 0.5 | 25 | 50
17751 | 0.5 | 25 | 50
17752 | 0.5 | 25 | 50
17753 | 0.5 | 25 | 50
17754 | 0.5 | 25 | 50
17755 | 0.5 | 25 | 50
17756 | 0.5 | 25 | 50
17757 | 0.5 | 25 | 50
17758 | 0.5 | 25 | 50
17759 | 0.5 | 25 | 50
17760 | 0.5 | 25 | 50
17761 | 0.5 | 25 | 50
17762 | 0.5 | 25 | 50
17763 | 0.5 | 25 | 50
17764 | 0.5 | 25 | 50
17765 | 0.5 | 25 | 50
17766 | 0.5 | 25 | 50
17767 | 0.5 | 25 | 50
17768 | 0.5 | 25 | 50
17769 | 0.5 | 25 | 50
17770 | 0.5 | 25 | 50
17771 | 0.5 | 25 | 50
17772 | 0.5 | 25 | 50
17773 | 0.5 | 25 | 50
17774 | 0.5 | 25 | 50
17775 | 0.5 | 25 | 50
17776 | 0.5 | 25 | 50
17777 | 0.5 | 25 | 50
17778 | 0.5 | 25 | 50
17779 | 0.5 | 25 | 50
17780 | 0.5 | 25 | 50
17781 | 0.5 | 25 | 50
17782 | 0.5 | 25 | 50
17783 | 0.5 | 25 | 50
17784 | 0.5 | 25 | 50
17785 | 0.5 | 25 | 50
17786 | 0.5 | 25 | 50
17787 | 0.5 | 25 | 50
17788 | 0.5 | 25 | 50
17789 | 0.5 | 25 | 50
17790 | 0.5 | 25 | 50
17791 | 0.5 | 25 | 50
17792 | 0.5 | 25 | 50
17793 | 0.5 | 25 | 50
17794 | 0.5 | 25 | 50
17795 | 0.5 | 25 | 50
17796 | 0.5 | 25 | 50
17797 | 0.5 | 25 | 50
17798 | 0.5 | 25 | 50
17799 | 0.5 | 25 | 50
17800 | 0.5 | 25 | 50
17801 | 0.5 | 25 | 50
17802 | 0.5 | 25 | 50
17803 | 0.5 | 25 | 50
17804 | 0.5 | 25 | 50
17805 | 0.5 | 25 | 50
17806 | 0.5 | 25 | 50
17807 | 0.5 | 25 | 50
17808 | 0.5 | 25 | 50
17809 | 0.5 | 25 | 50
17810 | 0.5 | 25 | 50
17811 | 0.5 | 25 | 50
17812 | 0.5 | 25 | 50
17813 | 0.5 | 25 | 50
17814 | 0.5 | 25 | 50
17815 | 0.5 | 25 | 50
17816 | 0.5 | 25 | 50
17817 | 0.5 | 25 | 50
17818 | 0.5 | 25 | 50
17819 | 0.5 | 25 | 50
17820 | 0.5 | 25 | 50
17821 | 0.5 | 25 | 50
17822 | 0.5 | 25 | 50
17823 | 0.5 | 25 | 50
17824 | 0.5 | 25 | 50
17825 | 0.5 | 25 | 50
17826 | 0.5 | 25 | 50
17827 | 0.5 | 25 | 50
17828 | 0.5 | 25 | 50
17829 | 0.5 | 25 | 50
17830 | 0.5 | 25 | 50
17831 | 0.5 | 25 | 50
17832 | 0.5 | 25 | 50
17833 | 0.5 | 25 | 50
17834 | 0.5 | 25 | 50
17835 | 0.5 | 25 | 50
17836 | 0.5 | 25 | 50
17837 | 0.5 | 25 | 50
17838 | 0.5 | 25 | 50
17839 | 0.5 | 25 | 50
17840 | 0.5 | 25 | 50
17841 | 0.5 | 25 | 50
17842 | 0.5 | 25 | 50
17843 | 0.5 | 25 | 50
17844 | 0.5 | 25 | 50
17845 | 0.5 | 25 | 50
17846 | 0.5 | 25 | 50
17847 | 0.5 | 25 | 50
17848 | 0.5 | 25 | 50
17849 | 0.5 | 25 | 50
17850 | 0.5 | 25 | 50
17851 | 0.5 | 25 | 50
17852 | 0.5 | 25 | 50
17853 | 0.5 | 25 | 50
17854 | 0.5 | 25 | 50
17855 | 0.5 | 25 | 50
17856 | 0.5 | 25 | 50
17857 | 0.5 | 25 | 50
17858 | 0.5 | 25 | 50
17859 | 0.5 | 25 | 50
17860 | 0.5 | 25 | 50
17861 | 0.5 | 25 | 50
17862 | 0.5 | 25 | 50
17863 | 0.5 | 25 | 50
17864 | 0.5 | 25 | 50
17865 | 0.5 | 25 | 50
17866 | 0.5 | 25 | 50
17867 | 0.5 | 25 | 50
17868 | 0.5 | 25 | 50
17869 | 0.5 | 25 | 50
17870 | 0.5 | 25 | 50
17871 | 0.5 | 25 | 50
17872 | 0.5 | 25 | 50
17873 | 0.5 | 25 | 50
17874 | 0.5 | 25 | 50
17875 | 0.5 | 25 | 50
17876 | 0.5 | 25 | 50
17877 | 0.5 | 25 | 50
17878 | 0.5 | 25 | 50
17879 | 0.5 | 25 | 50
17880 | 0.5 | 25 | 50
17881 | 0.5 | 25 | 50
17882 | 0.5 | 25 | 50
17883 | 0.5 | 25 | 50
17884 | 0.5 | 25 | 50
17885 | 0.5 | 25 | 50
17886 | 0.5 | 25 | 50
17887 | 0.5 | 25 | 50
17888 | 0.5 | 25 | 50
17889 | 0.5 | 25 | 50
17890 | 0.5 | 25 | 50
17891 | 0.5 | 25 | 50
17892 | 0.5 | 25 | 50
17893 | 0.5 | 25 | 50
17894 | 0.5 | 25 | 50
17895 | 0.5 | 25 | 50
17896 | 0.5 | 25 | 50
17897 | 0.5 | 25 | 50
17898 | 0.5 | 25 | 50
17899 | 0.5 | 25 | 50
17900 | 0.5 | 25 | 50
17901 | 0.5 | 25 | 50
17902 | 0.5 | 25 | 50
17903 | 0.5 | 25 | 50
17904 | 0.5 | 25 | 50
17905 | 0.5 | 25 | 50
17906 | 0.5 | 25 | 50
17907 | 0.5 | 25 | 50
17908 | 0.5 | 25 | 50
17909 | 0.5 | 25 | 50
17910 | 0.5 | 25 | 50
17911 | 0.5 | 25 | 50
17912 | 0.5 | 25 | 50
17913 | 0.5 | 25 | 50
17914 | 0.5 | 25 | 50
17915 | 0.5 | 25 | 50
17916 | 0.5 | 25 | 50
17917 | 0.5 | 25 | 50
17918 | 0.5 | 25 | 50
17919 | 0.5 | 25 | 50
17920 | 0.5 | 25 | 50
17921 | 0.5 | 25 | 50
17922 | 0.5 | 25 | 50
17923 | 0.5 | 25 | 50
17924 | 0.5 | 25 | 50
17925 | 0.5 | 25 | 50
17926 | 0.5 | 25 | 50
17927 | 0.5 | 25 | 50
17928 | 0.5 | 25 | 50
17929 | 0.5 | 25 | 50
17930 | 0.5 | 25 | 50
17931 | 0.5 | 25 | 50
17932 | 0.5 | 25 | 50
17933 | 0.5 | 25 | 50
17934 | 0.5 | 25 | 50
17935 | 0.5 | 25 | 50
17936 | 0.5 | 25 | 50
17937 | 0.5 | 25 | 50
17938 | 0.5 | 25 | 50
17939 | 0.5 | 25 | 50
17940 | 0.5 | 25 | 50
17941 | 0.5 | 25 | 50
17942 | 0.5 | 25 | 50
17943 | 0.5 | 25 | 50
17944 | 0.5 | 25 | 50
17945 | 0.5 | 25 | 50
17946 | 0.5 | 25 | 50
17947 | 0.5 | 25 | 50
17948 | 0.5 | 25 | 50
17949 | 0.5 | 25 | 50
17950 | 0.5 | 25 | 50
17951 | 0.5 | 25 | 50
17952 | 0.5 | 25 | 50
17953 | 0.5 | 25 | 50
17954 | 0.5 | 25 | 50
17955 | 0.5 | 25 | 50
17956 | 0.5 | 25 | 50
17957 | 0.5 | 25 | 50
17958 | 0.5 | 25 | 50
17959 | 0.5 | 25 | 50
17960 | 0.5 | 25 | 50
17961 | 0.5 | 25 | 50
17962 | 0.5 | 25 | 50
17963 | 0.5 | 25 | 50
17964 | 0.5 | 25 | 50
17965 | 0.5 | 25 | 50
17966 | 0.5 | 25 | 50
17967 | 0.5 | 25 | 50
17968 | 0.5 | 25 | 50
17969 | 0.5 | 25 | 50
17970 | 0.5 | 25 | 50
17971 | 0.5 | 25 | 50
17972 | 0.5 | 25 | 50
17973 | 0.5 | 25 | 50
17974 | 0.5 | 25 | 50
17975 | 0.5 | 25 | 50
17976 | 0.5 | 25 | 50
17977 | 0.5 | 25 | 50
17978 | 0.5 | 25 | 50
17979 | 0.5 | 25 | 50
17980 | 0.5 | 25 | 50
17981 | 0.5 | 25 | 50
17982 | 0.5 | 25 | 50
17983 | 0.5 | 25 | 50
17984 | 0.5 | 25 | 50
17985 | 0.5 | 25 | 50
17986 | 0.5 | 25 | 50
17987 | 0.5 | 25 | 50
17988 | 0.5 | 25 | 50
17989 | 0.5 | 25 | 50
17990 | 0.5 | 25 | 50
17991 | 0.5 | 25 | 50
17992 | 0.5 | 25 | 50
17993 | 0.5 | 25 | 50
17994 | 0.5 | 25 | 50
17995 | 0.5 | 25 | 50
17996 | 0.5 | 25 | 50
17997 | 0.5 | 25 | 50
17998 | 0.5 | 25 | 50
17999 | 0.5 | 25 | 50
18000 | 0.5 | 25 | 50
18001 | 0.5 | 25 | 50
18002 | 0.5 | 25 | 50
18003 | 0.5 | 25 | 50
18004 | 0.5 | 25 | 50
18005 | 0.5 | 25 | 50
18006 | 0.5 | 25 | 50
18007 | 0.5 | 25 | 50
18008 | 0.5 | 25 | 50
18009 | 0.5 | 25 | 50
18010 | 0.5 | 25 | 50
18011 | 0.5 | 25 | 50
18012 | 0.5 | 25 | 50
18013 | 0.5 | 25 | 50
18014 | 0.5 | 25 | 50
18015 | 0.5 | 25 | 50
18016 | 0.5 | 25 | 50
18017 | 0.5 | 25 | 50
18018 | 0.5 | 25 | 50
18019 | 0.5 | 25 | 50
18020 | 0.5 | 25 | 50
18021 | 0.5 | 25 | 50
18022 | 0.5 | 25 | 50
18023 | 0.5 | 25 | 50
18024 | 0.5 | 25 | 50
18025 | 0.5 | 25 | 50
18026 | 0.5 | 25 | 50
18027 | 0.5 | 25 | 50
18028 | 0.5 | 25 | 50
18029 | 0.5 | 25 | 50
18030 | 0.5 | 25 | 50
18031 | 0.5 | 25 | 50
18032 | 0.5 | 25 | 50
18033 | 0.5 | 25 | 50
18034 | 0.5 | 25 | 50
18035 | 0.5 | 25 | 50
18036 | 0.5 | 25 | 50
18037 | 0.5 | 25 | 50
18038 | 0.5 | 25 | 50
18039 | 0.5 | 25 | 50
18040 | 0.5 | 25 | 50
18041 | 0.5 | 25 | 50
18042 | 0.5 | 25 | 50
18043 | 0.5 | 25 | 50
18044 | 0.5 | 25 | 50
18045 | 0.5 | 25 | 50
18046 | 0.5 | 25 | 50
18047 | 0.5 | 25 | 50
18048 | 0.5 | 25 | 50
18049 | 0.5 | 25 | 50
18050 | 0.5 | 25 | 50
18051 | 0.5 | 25 | 50
18052 | 0.5 | 25 | 50
18053 | 0.5 | 25 | 50
18054 | 0.5 | 25 | 50
18055 | 0.5 | 25 | 50
18056 | 0.5 | 25 | 50
18057 | 0.5 | 25 | 50
18058 | 0.5 | 25 | 50
18059 | 0.5 | 25 | 50
18060 | 0.5 | 25 | 50
18061 | 0.5 | 25 | 50
18062 | 0.5 | 25 | 50
18063 | 0.5 | 25 | 50
18064 | 0.5 | 25 | 50
18065 | 0.5 | 25 | 50
18066 | 0.5 | 25 | 50
18067 | 0.5 | 25 | 50
18068 | 0.5 | 25 | 50
18069 | 0.5 | 25 | 50
18070 | 0.5 | 25 | 50
18071 | 0.5 | 25 | 50
18072 | 0.5 | 25 | 50
18073 | 0.5 | 25 | 50
18074 | 0.5 | 25 | 50
18075 | 0.5 | 25 | 50
18076 | 0.5 | 25 | 50
18077 | 0.5 | 25 | 50
18078 | 0.5 | 25 | 50
18079 | 0.5 | 25 | 50
18080 | 0.5 | 25 | 50
18081 | 0.5 | 25 | 50
18082 | 0.5 | 25 | 50
18083 | 0.5 | 25 | 50
18084 | 0.5 | 25 | 50
18085 | 0.5 | 25 | 50
18086 | 0.5 | 25 | 50
18087 | 0.5 | 25 | 50
18088 | 0.5 | 25 | 50
18089 | 0.5 | 25 | 50
18090 | 0.5 | 25 | 50
18091 | 0.5 | 25 | 50
18092 | 0.5 | 25 | 50
18093 | 0.5 | 25 | 50
18094 | 0.5 | 25 | 50
18095 | 0.5 | 25 | 50
18096 | 0.5 | 25 | 50
18097 | 0.5 | 25 | 50
18098 | 0.5 | 25 | 50
18099 | 0.5 | 25 | 50
18100 | 0.5 | 25 | 50
18101 | 0.5 | 25 | 50
18102 | 0.5 | 25 | 50
18103 | 0.5 | 25 | 50
18104 | 0.5 | 25 | 50
18105 | 0.5 | 25 | 50
18106 | 0.5 | 25 | 50
18107 | 0.5 | 25 | 50
18108 | 0.5 | 25 | 50
18109 | 0.5 | 25 | 50
18110 | 0.5 | 25 | 50
18111 | 0.5 | 25 | 50
18112 | 0.5 | 25 | 50
18113 | 0.5 | 25 | 50
18114 | 0.5 | 25 | 50
18115 | 0.5 | 25 | 50
18116 | 0.5 | 25 | 50
18117 | 0.5 | 25 | 50
18118 | 0.5 | 25 | 50
18119 | 0.5 | 25 | 50
18120 | 0.5 | 25 | 50
18121 | 0.5 | 25 | 50
18122 | 0.5 | 25 | 50
18123 | 0.5 | 25 | 50
18124 | 0.5 | 25 | 50
18125 | 0.5 | 25 | 50
18126 | 0.5 | 25 | 50
18127 | 0.5 | 25 | 50
18128 | 0.5 | 25 | 50
18129 | 0.5 | 25 | 50
18130 | 0.5 | 25 | 50
18131 | 0.5 | 25 | 50
18132 | 0.5 | 25 | 50
18133 | 0.5 | 25 | 50
18134 | 0.5 | 25 | 50
18135 | 0.5 | 25 | 50
18136 | 0.5 | 25 | 50
18137 | 0.5 | 25 | 50
18138 | 0.5 | 25 | 50
18139 | 0.5 | 25 | 50
18140 | 0.5 | 25 | 50
18141 | 0.5 | 25 | 50
18142 | 0.5 | 25 | 50
18143 | 0.5 | 25 | 50
18144 | 0.5 | 25 | 50
18145 | 0.5 | 25 | 50
18146 | 0.5 | 25 | 50
18147 | 0.5 | 25 | 50
18148 | 0.5 | 25 | 50
18149 | 0.5 | 25 | 50
18150 | 0.5 | 25 | 50
18151 | 0.5 | 25 | 50
18152 | 0.5 | 25 | 50
18153 | 0.5 | 25 | 50
18154 | 0.5 | 25 | 50
18155 | 0.5 | 25 | 50
18156 | 0.5 | 25 | 50
18157 | 0.5 | 25 | 50
18158 | 0.5 | 25 | 50
18159 | 0.5 | 25 | 50
18160 | 0.5 | 25 | 50
18161 | 0.5 | 25 | 50
18162 | 0.5 | 25 | 50
18163 | 0.5 | 25 | 50
18164 | 0.5 | 25 | 50
18165 | 0.5 | 25 | 50
18166 | 0.5 | 25 | 50
18167 | 0.5 | 25 | 50
18168 | 0.5 | 25 | 50
18169 | 0.5 | 25 | 50
18170 | 0.5 | 25 | 50
18171 | 0.5 | 25 | 50
18172 | 0.5 | 25 | 50
18173 | 0.5 | 25 | 50
18174 | 0.5 | 25 | 50
18175 | 0.5 | 25 | 50
18176 | 0.5 | 25 | 50
18177 | 0.5 | 25 | 50
18178 | 0.5 | 25 | 50
18179 | 0.5 | 25 | 50
18180 | 0.5 | 25 | 50
18181 | 0.5 | 25 | 50
18182 | 0.5 | 25 | 50
18183 | 0.5 | 25 | 50
18184 | 0.5 | 25 | 50
18185 | 0.5 | 25 | 50
18186 | 0.5 | 25 | 50
18187 | 0.5 | 25 | 50
18188 | 0.5 | 25 | 50
18189 | 0.5 | 25 | 50
18190 | 0.5 | 25 | 50
18191 | 0.5 | 25 | 50
18192 | 0.5 | 25 | 50
18193 | 0.5 | 25 | 50
18194 | 0.5 | 25 | 50
18195 | 0.5 | 25 | 50
18196 | 0.5 | 25 | 50
18197 | 0.5 | 25 | 50
18198 | 0.5 | 25 | 50
18199 | 0.5 | 25 | 50
18200 | 0.5 | 25 | 50
18201 | 0.5 | 25 | 50
18202 | 0.5 | 25 | 50
18203 | 0.5 | 25 | 50
18204 | 0.5 | 25 | 50
18205 | 0.5 | 25 | 50
18206 | 0.5 | 25 | 50
18207 | 0.5 | 25 | 50
18208 | 0.5 | 25 | 50
18209 | 0.5 | 25 | 50
18210 | 0.5 | 25 | 50
18211 | 0.5 | 25 | 50
18212 | 0.5 | 25 | 50
18213 | 0.5 | 25 | 50
18214 | 0.5 | 25 | 50
18215 | 0.5 | 25 | 50
18216 | 0.5 | 25 | 50
18217 | 0.5 | 25 | 50
18218 | 0.5 | 25 | 50
18219 | 0.5 | 25 | 50
18220 | 0.5 | 25 | 50
18221 | 0.5 | 25 | 50
18222 | 0.5 | 25 | 50
18223 | 0.5 | 25 | 50
18224 | 0.5 | 25 | 50
18225 | 0.5 | 25 | 50
18226 | 0.5 | 25 | 50
18227 | 0.5 | 25 | 50
18228 | 0.5 | 25 | 50
18229 | 0.5 | 25 | 50
18230 | 0.5 | 25 | 50
18231 | 0.5 | 25 | 50
18232 | 0.5 | 25 | 50
18233 | 0.5 | 25 | 50
18234 | 0.5 | 25 | 50
18235 | 0.5 | 25 | 50
18236 | 0.5 | 25 | 50
18237 | 0.5 | 25 | 50
18238 | 0.5 | 25 | 50
18239 | 0.5 | 25 | 50
18240 | 0.5 | 25 | 50
18241 | 0.5 | 25 | 50
18242 | 0.5 | 25 | 50
18243 | 0.5 | 25 | 50
18244 | 0.5 | 25 | 50
18245 | 0.5 | 25 | 50
18246 | 0.5 | 25 | 50
18247 | 0.5 | 25 | 50
18248 | 0.5 | 25 | 50
18249 | 0.5 | 25 | 50
18250 | 0.5 | 25 | 50
18251 | 0.5 | 25 | 50
18252 | 0.5 | 25 | 50
18253 | 0.5 | 25 | 50
18254 | 0.5 | 25 | 50
18255 | 0.5 | 25 | 50
18256 | 0.5 | 25 | 50
18257 | 0.5 | 25 | 50
18258 | 0.5 | 25 | 50
18259 | 0.5 | 25 | 50
18260 | 0.5 | 25 | 50
18261 | 0.5 | 25 | 50
18262 | 0.5 | 25 | 50
18263 | 0.5 | 25 | 50
18264 | 0.5 | 25 | 50
18265 | 0.5 | 25 | 50
18266 | 0.5 | 25 | 50
18267 | 0.5 | 25 | 50
18268 | 0.5 | 25 | 50
18269 | 0.5 | 25 | 50
18270 | 0.5 | 25 | 50
18271 | 0.5 | 25 | 50
18272 | 0.5 | 25 | 50
18273 | 0.5 | 25 | 50
18274 | 0.5 | 25 | 50
18275 | 0.5 | 25 | 50
18276 | 0.5 | 25 | 50
18277 | 0.5 | 25 | 50
18278 | 0.5 | 25 | 50
18279 | 0.5 | 25 | 50
18280 | 0.5 | 25 | 50
18281 | 0.5 | 25 | 50
18282 | 0.5 | 25 | 50
18283 | 0.5 | 25 | 50
18284 | 0.5 | 25 | 50
18285 | 0.5 | 25 | 50
18286 | 0.5 | 25 | 50
18287 | 0.5 | 25 | 50
18288 | 0.5 | 25 | 50
18289 | 0.5 | 25 | 50
18290 | 0.5 | 25 | 50
18291 | 0.5 | 25 | 50
18292 | 0.5 | 25 | 50
18293 | 0.5 | 25 | 50
18294 | 0.5 | 25 | 50
18295 | 0.5 | 25 | 50
18296 | 0.5 | 25 | 50
18297 | 0.5 | 25 | 50
18298 | 0.5 | 25 | 50
18299 | 0.5 | 25 | 50
18300 | 0.5 | 25 | 50
18301 | 0.5 | 25 | 50
18302 | 0.5 | 25 | 50
18303 | 0.5 | 25 | 50
18304 | 0.5 | 25 | 50
18305 | 0.5 | 25 | 50
18306 | 0.5 | 25 | 50
18307 | 0.5 | 25 | 50
18308 | 0.5 | 25 | 50
18309 | 0.5 | 25 | 50
18310 | 0.5 | 25 | 50
18311 | 0.5 | 25 | 50
18312 | 0.5 | 25 | 50
18313 | 0.5 | 25 | 50
18314 | 0.5 | 25 | 50
18315 | 0.5 | 25 | 50
18316 | 0.5 | 25 | 50
18317 | 0.5 | 25 | 50
18318 | 0.5 | 25 | 50
18319 | 0.5 | 25 | 50
18320 | 0.5 | 25 | 50
18321 | 0.5 | 25 | 50
18322 | 0.5 | 25 | 50
18323 | 0.5 | 25 | 50
18324 | 0.5 | 25 | 50
18325 | 0.5 | 25 | 50
18326 | 0.5 | 25 | 50
18327 | 0.5 | 25 | 50
18328 | 0.5 | 25 | 50
18329 | 0.5 | 25 | 50
18330 | 0.5 | 25 | 50
18331 | 0.5 | 25 | 50
18332 | 0.5 | 25 | 50
18333 | 0.5 | 25 | 50
18334 | 0.5 | 25 | 50
18335 | 0.5 | 25 | 50
18336 | 0.5 | 25 | 50
18337 | 0.5 | 25 | 50
18338 | 0.5 | 25 | 50
18339 | 0.5 | 25 | 50
18340 | 0.5 | 25 | 50
18341 | 0.5 | 25 | 50
18342 | 0.5 | 25 | 50
18343 | 0.5 | 25 | 50
18344 | 0.5 | 25 | 50
18345 | 0.5 | 25 | 50
18346 | 0.5 | 25 | 50
18347 | 0.5 | 25 | 50
18348 | 0.5 | 25 | 50
18349 | 0.5 | 25 | 50
18350 | 0.5 | 25 | 50
18351 | 0.5 | 25 | 50
18352 | 0.5 | 25 | 50
18353 | 0.5 | 25 | 50
18354 | 0.5 | 25 | 50
18355 | 0.5 | 25 | 50
18356 | 0.5 | 25 | 50
18357 | 0.5 | 25 | 50
18358 | 0.5 | 25 | 50
18359 | 0.5 | 25 | 50
18360 | 0.5 | 25 | 50
18361 | 0.5 | 25 | 50
18362 | 0.5 | 25 | 50
18363 | 0.5 | 25 | 50
18364 | 0.5 | 25 | 50
18365 | 0.5 | 25 | 50
18366 | 0.5 | 25 | 50
18367 | 0.5 | 25 | 50
18368 | 0.5 | 25 | 50
18369 | 0.5 | 25 | 50
18370 | 0.5 | 25 | 50
18371 | 0.5 | 25 | 50
18372 | 0.5 | 25 | 50
18373 | 0.5 | 25 | 50
18374 | 0.5 | 25 | 50
18375 | 0.5 | 25 | 50
18376 | 0.5 | 25 | 50
18377 | 0.5 | 25 | 50
18378 | 0.5 | 25 | 50
18379 | 0.5 | 25 | 50
18380 | 0.5 | 25 | 50
18381 | 0.5 | 25 | 50
18382 | 0.5 | 25 | 50
18383 | 0.5 | 25 | 50
18384 | 0.5 | 25 | 50
18385 | 0.5 | 25 | 50
18386 | 0.5 | 25 | 50
18387 | 0.5 | 25 | 50
18388 | 0.5 | 25 | 50
18389 | 0.5 | 25 | 50
18390 | 0.5 | 25 | 50
18391 | 0.5 | 25 | 50
18392 | 0.5 | 25 | 50
18393 | 0.5 | 25 | 50
18394 | 0.5 | 25 | 50
18395 | 0.5 | 25 | 50
18396 | 0.5 | 25 | 50
18397 | 0.5 | 25 | 50
18398 | 0.5 | 25 | 50
18399 | 0.5 | 25 | 50
18400 | 0.5 | 25 | 50
18401 | 0.5 | 25 | 50
18402 | 0.5 | 25 | 50
18403 | 0.5 | 25 | 50
18404 | 0.5 | 25 | 50
18405 | 0.5 | 25 | 50
18406 | 0.5 | 25 | 50
18407 | 0.5 | 25 | 50
18408 | 0.5 | 25 | 50
18409 | 0.5 | 25 | 50
18410 | 0.5 | 25 | 50
18411 | 0.5 | 25 | 50
18412 | 0.5 | 25 | 50
18413 | 0.5 | 25 | 50
18414 | 0.5 | 25 | 50
18415 | 0.5 | 25 | 50
18416 | 0.5 | 25 | 50
18417 | 0.5 | 25 | 50
18418 | 0.5 | 25 | 50
18419 | 0.5 | 25 | 50
18420 | 0.5 | 25 | 50
18421 | 0.5 | 25 | 50
18422 | 0.5 | 25 | 50
18423 | 0.5 | 25 | 50
18424 | 0.5 | 25 | 50
18425 | 0.5 | 25 | 50
18426 | 0.5 | 25 | 50
18427 | 0.5 | 25 | 50
18428 | 0.5 | 25 | 50
18429 | 0.5 | 25 | 50
18430 | 0.5 | 25 | 50
18431 | 0.5 | 25 | 50
18432 | 0.5 | 25 | 50
18433 | 0.5 | 25 | 50
18434 | 0.5 | 25 | 50
18435 | 0.5 | 25 | 50
18436 | 0.5 | 25 | 50
18437 | 0.5 | 25 | 50
18438 | 0.5 | 25 | 50
18439 | 0.5 | 25 | 50
18440 | 0.5 | 25 | 50
18441 | 0.5 | 25 | 50
18442 | 0.5 | 25 | 50
18443 | 0.5 | 25 | 50
18444 | 0.5 | 25 | 50
18445 | 0.5 | 25 | 50
18446 | 0.5 | 25 | 50
18447 | 0.5 | 25 | 50
18448 | 0.5 | 25 | 50
18449 | 0.5 | 25 | 50
18450 | 0.5 | 25 | 50
18451 | 0.5 | 25 | 50
18452 | 0.5 | 25 | 50
18453 | 0.5 | 25 | 50
18454 | 0.5 | 25 | 50
18455 | 0.5 | 25 | 50
18456 | 0.5 | 25 | 50
18457 | 0.5 | 25 | 50
18458 | 0.5 | 25 | 50
18459 | 0.5 | 25 | 50
18460 | 0.5 | 25 | 50
18461 | 0.5 | 25 | 50
18462 | 0.5 | 25 | 50
18463 | 0.5 | 25 | 50
18464 | 0.5 | 25 | 50
18465 | 0.5 | 25 | 50
18466 | 0.5 | 25 | 50
18467 | 0.5 | 25 | 50
18468 | 0.5 | 25 | 50
18469 | 0.5 | 25 | 50
18470 | 0.5 | 25 | 50
18471 | 0.5 | 25 | 50
18472 | 0.5 | 25 | 50
18473 | 0.5 | 25 | 50
18474 | 0.5 | 25 | 50
18475 | 0.5 | 25 | 50
18476 | 0.5 | 25 | 50
18477 | 0.5 | 25 | 50
18478 | 0.5 | 25 | 50
18479 | 0.5 | 25 | 50
18480 | 0.5 | 25 | 50
18481 | 0.5 | 25 | 50
18482 | 0.5 | 25 | 50
18483 | 0.5 | 25 | 50
18484 | 0.5 | 25 | 50
18485 | 0.5 | 25 | 50
18486 | 0.5 | 25 | 50
18487 | 0.5 | 25 | 50
18488 | 0.5 | 25 | 50
18489 | 0.5 | 25 | 50
18490 | 0.5 | 25 | 50
18491 | 0.5 | 25 | 50
18492 | 0.5 | 25 | 50
18493 | 0.5 | 25 | 50
18494 | 0.5 | 25 | 50
18495 | 0.5 | 25 | 50
18496 | 0.5 | 25 | 50
18497 | 0.5 | 25 | 50
18498 | 0.5 | 25 | 50
18499 | 0.5 | 25 | 50
18500 | 0.5 | 25 | 50
18501 | 0.5 | 25 | 50
18502 | 0.5 | 25 | 50
18503 | 0.5 | 25 | 50
18504 | 0.5 | 25 | 50
18505 | 0.5 | 25 | 50
18506 | 0.5 | 25 | 50
18507 | 0.5 | 25 | 50
18508 | 0.5 | 25 | 50
18509 | 0.5 | 25 | 50
18510 | 0.5 | 25 | 50
18511 | 0.5 | 25 | 50
18512 | 0.5 | 25 | 50
18513 | 0.5 | 25 | 50
18514 | 0.5 | 25 | 50
18515 | 0.5 | 25 | 50
18516 | 0.5 | 25 | 50
18517 | 0.5 | 25 | 50
18518 | 0.5 | 25 | 50
18519 | 0.5 | 25 | 50
18520 | 0.5 | 25 | 50
18521 | 0.5 | 25 | 50
18522 | 0.5 | 25 | 50
18523 | 0.5 | 25 | 50
18524 | 0.5 | 25 | 50
18525 | 0.5 | 25 | 50
18526 | 0.5 | 25 | 50
18527 | 0.5 | 25 | 50
18528 | 0.5 | 25 | 50
18529 | 0.5 | 25 | 50
18530 | 0.5 | 25 | 50
18531 | 0.5 | 25 | 50
18532 | 0.5 | 25 | 50
18533 | 0.5 | 25 | 50
18534 | 0.5 | 25 | 50
18535 | 0.5 | 25 | 50
18536 | 0.5 | 25 | 50
18537 | 0.5 | 25 | 50
18538 | 0.5 | 25 | 50
18539 | 0.5 | 25 | 50
18540 | 0.5 | 25 | 50
18541 | 0.5 | 25 | 50
18542 | 0.5 | 25 | 50
18543 | 0.5 | 25 | 50
18544 | 0.5 | 25 | 50
18545 | 0.5 | 25 | 50
18546 | 0.5 | 25 | 50
18547 | 0.5 | 25 | 50
18548 | 0.5 | 25 | 50
18549 | 0.5 | 25 | 50
18550 | 0.5 | 25 | 50
18551 | 0.5 | 25 | 50
18552 | 0.5 | 25 | 50
18553 | 0.5 | 25 | 50
18554 | 0.5 | 25 | 50
18555 | 0.5 | 25 | 50
18556 | 0.5 | 25 | 50
18557 | 0.5 | 25 | 50
18558 | 0.5 | 25 | 50
18559 | 0.5 | 25 | 50
18560 | 0.5 | 25 | 50
18561 | 0.5 | 25 | 50
18562 | 0.5 | 25 | 50
18563 | 0.5 | 25 | 50
18564 | 0.5 | 25 | 50
18565 | 0.5 | 25 | 50
18566 | 0.5 | 25 | 50
18567 | 0.5 | 25 | 50
18568 | 0.5 | 25 | 50
18569 | 0.5 | 25 | 50
18570 | 0.5 | 25 | 50
18571 | 0.5 | 25 | 50
18572 | 0.5 | 25 | 50
18573 | 0.5 | 25 | 50
18574 | 0.5 | 25 | 50
18575 | 0.5 | 25 | 50
18576 | 0.5 | 25 | 50
18577 | 0.5 | 25 | 50
18578 | 0.5 | 25 | 50
18579 | 0.5 | 25 | 50
18580 | 0.5 | 25 | 50
18581 | 0.5 | 25 | 50
18582 | 0.5 | 25 | 50
18583 | 0.5 | 25 | 50
18584 | 0.5 | 25 | 50
18585 | 0.5 | 25 | 50
18586 | 0.5 | 25 | 50
18587 | 0.5 | 25 | 50
18588 | 0.5 | 25 | 50
18589 | 0.5 | 25 | 50
18590 | 0.5 | 25 | 50
18591 | 0.5 | 25 | 50
18592 | 0.5 | 25 | 50
18593 | 0.5 | 25 | 50
18594 | 0.5 | 25 | 50
18595 | 0.5 | 25 | 50
18596 | 0.5 | 25 | 50
18597 | 0.5 | 25 | 50
18598 | 0.5 | 25 | 50
18599 | 0.5 | 25 | 50
18600 | 0.5 | 25 | 50
18601 | 0.5 | 25 | 50
18602 | 0.5 | 25 | 50
18603 | 0.5 | 25 | 50
18604 | 0.5 | 25 | 50
18605 | 0.5 | 25 | 50
18606 | 0.5 | 25 | 50
18607 | 0.5 | 25 | 50
18608 | 0.5 | 25 | 50
18609 | 0.5 | 25 | 50
18610 | 0.5 | 25 | 50
18611 | 0.5 | 25 | 50
18612 | 0.5 | 25 | 50
18613 | 0.5 | 25 | 50
18614 | 0.5 | 25 | 50
18615 | 0.5 | 25 | 50
18616 | 0.5 | 25 | 50
18617 | 0.5 | 25 | 50
18618 | 0.5 | 25 | 50
18619 | 0.5 | 25 | 50
18620 | 0.5 | 25 | 50
18621 | 0.5 | 25 | 50
18622 | 0.5 | 25 | 50
18623 | 0.5 | 25 | 50
18624 | 0.5 | 25 | 50
18625 | 0.5 | 25 | 50
18626 | 0.5 | 25 | 50
18627 | 0.5 | 25 | 50
18628 | 0.5 | 25 | 50
18629 | 0.5 | 25 | 50
18630 | 0.5 | 25 | 50
18631 | 0.5 | 25 | 50
18632 | 0.5 | 25 | 50
18633 | 0.5 | 25 | 50
18634 | 0.5 | 25 | 50
18635 | 0.5 | 25 | 50
18636 | 0.5 | 25 | 50
18637 | 0.5 | 25 | 50
18638 | 0.5 | 25 | 50
18639 | 0.5 | 25 | 50
18640 | 0.5 | 25 | 50
18641 | 0.5 | 25 | 50
18642 | 0.5 | 25 | 50
18643 | 0.5 | 25 | 50
18644 | 0.5 | 25 | 50
18645 | 0.5 | 25 | 50
18646 | 0.5 | 25 | 50
18647 | 0.5 | 25 | 50
18648 | 0.5 | 25 | 50
18649 | 0.5 | 25 | 50
18650 | 0.5 | 25 | 50
18651 | 0.5 | 25 | 50
18652 | 0.5 | 25 | 50
18653 | 0.5 | 25 | 50
18654 | 0.5 | 25 | 50
18655 | 0.5 | 25 | 50
18656 | 0.5 | 25 | 50
18657 | 0.5 | 25 | 50
18658 | 0.5 | 25 | 50
18659 | 0.5 | 25 | 50
18660 | 0.5 | 25 | 50
18661 | 0.5 | 25 | 50
18662 | 0.5 | 25 | 50
18663 | 0.5 | 25 | 50
18664 | 0.5 | 25 | 50
18665 | 0.5 | 25 | 50
18666 | 0.5 | 25 | 50
18667 | 0.5 | 25 | 50
18668 | 0.5 | 25 | 50
18669 | 0.5 | 25 | 50
18670 | 0.5 | 25 | 50
18671 | 0.5 | 25 | 50
18672 | 0.5 | 25 | 50
18673 | 0.5 | 25 | 50
18674 | 0.5 | 25 | 50
18675 | 0.5 | 25 | 50
18676 | 0.5 | 25 | 50
18677 | 0.5 | 25 | 50
18678 | 0.5 | 25 | 50
18679 | 0.5 | 25 | 50
18680 | 0.5 | 25 | 50
18681 | 0.5 | 25 | 50
18682 | 0.5 | 25 | 50
18683 | 0.5 | 25 | 50
18684 | 0.5 | 25 | 50
18685 | 0.5 | 25 | 50
18686 | 0.5 | 25 | 50
18687 | 0.5 | 25 | 50
18688 | 0.5 | 25 | 50
18689 | 0.5 | 25 | 50
18690 | 0.5 | 25 | 50
18691 | 0.5 | 25 | 50
18692 | 0.5 | 25 | 50
18693 | 0.5 | 25 | 50
18694 | 0.5 | 25 | 50
18695 | 0.5 | 25 | 50
18696 | 0.5 | 25 | 50
18697 | 0.5 | 25 | 50
18698 | 0.5 | 25 | 50
18699 | 0.5 | 25 | 50
18700 | 0.5 | 25 | 50
18701 | 0.5 | 25 | 50
18702 | 0.5 | 25 | 50
18703 | 0.5 | 25 | 50
18704 | 0.5 | 25 | 50
18705 | 0.5 | 25 | 50
18706 | 0.5 | 25 | 50
18707 | 0.5 | 25 | 50
18708 | 0.5 | 25 | 50
18709 | 0.5 | 25 | 50
18710 | 0.5 | 25 | 50
18711 | 0.5 | 25 | 50
18712 | 0.5 | 25 | 50
18713 | 0.5 | 25 | 50
18714 | 0.5 | 25 | 50
18715 | 0.5 | 25 | 50
18716 | 0.5 | 25 | 50
18717 | 0.5 | 25 | 50
18718 | 0.5 | 25 | 50
18719 | 0.5 | 25 | 50
18720 | 0.5 | 25 | 50
18721 | 0.5 | 25 | 50
18722 | 0.5 | 25 | 50
18723 | 0.5 | 25 | 50
18724 | 0.5 | 25 | 50
18725 | 0.5 | 25 | 50
18726 | 0.5 | 25 | 50
18727 | 0.5 | 25 | 50
18728 | 0.5 | 25 | 50
18729 | 0.5 | 25 | 50
18730 | 0.5 | 25 | 50
18731 | 0.5 | 25 | 50
18732 | 0.5 | 25 | 50
18733 | 0.5 | 25 | 50
18734 | 0.5 | 25 | 50
18735 | 0.5 | 25 | 50
18736 | 0.5 | 25 | 50
18737 | 0.5 | 25 | 50
18738 | 0.5 | 25 | 50
18739 | 0.5 | 25 | 50
18740 | 0.5 | 25 | 50
18741 | 0.5 | 25 | 50
18742 | 0.5 | 25 | 50
18743 | 0.5 | 25 | 50
18744 | 0.5 | 25 | 50
18745 | 0.5 | 25 | 50
18746 | 0.5 | 25 | 50
18747 | 0.5 | 25 | 50
18748 | 0.5 | 25 | 50
18749 | 0.5 | 25 | 50
18750 | 0.5 | 25 | 50
18751 | 0.5 | 25 | 50
18752 | 0.5 | 25 | 50
18753 | 0.5 | 25 | 50
18754 | 0.5 | 25 | 50
18755 | 0.5 | 25 | 50
18756 | 0.5 | 25 | 50
18757 | 0.5 | 25 | 50
18758 | 0.5 | 25 | 50
18759 | 0.5 | 25 | 50
18760 | 0.5 | 25 | 50
18761 | 0.5 | 25 | 50
18762 | 0.5 | 25 | 50
18763 | 0.5 | 25 | 50
18764 | 0.5 | 25 | 50
18765 | 0.5 | 25 | 50
18766 | 0.5 | 25 | 50
18767 | 0.5 | 25 | 50
18768 | 0.5 | 25 | 50
18769 | 0.5 | 25 | 50
18770 | 0.5 | 25 | 50
18771 | 0.5 | 25 | 50
18772 | 0.5 | 25 | 50
18773 | 0.5 | 25 | 50
18774 | 0.5 | 25 | 50
18775 | 0.5 | 25 | 50
18776 | 0.5 | 25 | 50
18777 | 0.5 | 25 | 50
18778 | 0.5 | 25 | 50
18779 | 0.5 | 25 | 50
18780 | 0.5 | 25 | 50
18781 | 0.5 | 25 | 50
18782 | 0.5 | 25 | 50
18783 | 0.5 | 25 | 50
18784 | 0.5 | 25 | 50
18785 | 0.5 | 25 | 50
18786 | 0.5 | 25 | 50
18787 | 0.5 | 25 | 50
18788 | 0.5 | 25 | 50
18789 | 0.5 | 25 | 50
18790 | 0.5 | 25 | 50
18791 | 0.5 | 25 | 50
18792 | 0.5 | 25 | 50
18793 | 0.5 | 25 | 50
18794 | 0.5 | 25 | 50
18795 | 0.5 | 25 | 50
18796 | 0.5 | 25 | 50
18797 | 0.5 | 25 | 50
18798 | 0.5 | 25 | 50
18799 | 0.5 | 25 | 50
18800 | 0.5 | 25 | 50
18801 | 0.5 | 25 | 50
18802 | 0.5 | 25 | 50
18803 | 0.5 | 25 | 50
18804 | 0.5 | 25 | 50
18805 | 0.5 | 25 | 50
18806 | 0.5 | 25 | 50
18807 | 0.5 | 25 | 50
18808 | 0.5 | 25 | 50
18809 | 0.5 | 25 | 50
18810 | 0.5 | 25 | 50
18811 | 0.5 | 25 | 50
18812 | 0.5 | 25 | 50
18813 | 0.5 | 25 | 50
18814 | 0.5 | 25 | 50
18815 | 0.5 | 25 | 50
18816 | 0.5 | 25 | 50
18817 | 0.5 | 25 | 50
18818 | 0.5 | 25 | 50
18819 | 0.5 | 25 | 50
18820 | 0.5 | 25 | 50
18821 | 0.5 | 25 | 50
18822 | 0.5 | 25 | 50
18823 | 0.5 | 25 | 50
18824 | 0.5 | 25 | 50
18825 | 0.5 | 25 | 50
18826 | 0.5 | 25 | 50
18827 | 0.5 | 25 | 50
18828 | 0.5 | 25 | 50
18829 | 0.5 | 25 | 50
18830 | 0.5 | 25 | 50
18831 | 0.5 | 25 | 50
18832 | 0.5 | 25 | 50
18833 | 0.5 | 25 | 50
18834 | 0.5 | 25 | 50
18835 | 0.5 | 25 | 50
18836 | 0.5 | 25 | 50
18837 | 0.5 | 25 | 50
18838 | 0.5 | 25 | 50
18839 | 0.5 | 25 | 50
18840 | 0.5 | 25 | 50
18841 | 0.5 | 25 | 50
18842 | 0.5 | 25 | 50
18843 | 0.5 | 25 | 50
18844 | 0.5 | 25 | 50
18845 | 0.5 | 25 | 50
18846 | 0.5 | 25 | 50
18847 | 0.5 | 25 | 50
18848 | 0.5 | 25 | 50
18849 | 0.5 | 25 | 50
18850 | 0.5 | 25 | 50
18851 | 0.5 | 25 | 50
18852 | 0.5 | 25 | 50
18853 | 0.5 | 25 | 50
18854 | 0.5 | 25 | 50
18855 | 0.5 | 25 | 50
18856 | 0.5 | 25 | 50
18857 | 0.5 | 25 | 50
18858 | 0.5 | 25 | 50
18859 | 0.5 | 25 | 50
18860 | 0.5 | 25 | 50
18861 | 0.5 | 25 | 50
18862 | 0.5 | 25 | 50
18863 | 0.5 | 25 | 50
18864 | 0.5 | 25 | 50
18865 | 0.5 | 25 | 50
18866 | 0.5 | 25 | 50
18867 | 0.5 | 25 | 50
18868 | 0.5 | 25 | 50
18869 | 0.5 | 25 | 50
18870 | 0.5 | 25 | 50
18871 | 0.5 | 25 | 50
18872 | 0.5 | 25 | 50
18873 | 0.5 | 25 | 50
18874 | 0.5 | 25 | 50
18875 | 0.5 | 25 | 50
18876 | 0.5 | 25 | 50
18877 | 0.5 | 25 | 50
18878 | 0.5 | 25 | 50
18879 | 0.5 | 25 | 50
18880 | 0.5 | 25 | 50
18881 | 0.5 | 25 | 50
18882 | 0.5 | 25 | 50
18883 | 0.5 | 25 | 50
18884 | 0.5 | 25 | 50
18885 | 0.5 | 25 | 50
18886 | 0.5 | 25 | 50
18887 | 0.5 | 25 | 50
18888 | 0.5 | 25 | 50
18889 | 0.5 | 25 | 50
18890 | 0.5 | 25 | 50
18891 | 0.5 | 25 | 50
18892 | 0.5 | 25 | 50
18893 | 0.5 | 25 | 50
18894 | 0.5 | 25 | 50
18895 | 0.5 | 25 | 50
18896 | 0.5 | 25 | 50
18897 | 0.5 | 25 | 50
18898 | 0.5 | 25 | 50
18899 | 0.5 | 25 | 50
18900 | 0.5 | 25 | 50
18901 | 0.5 | 25 | 50
18902 | 0.5 | 25 | 50
18903 | 0.5 | 25 | 50
18904 | 0.5 | 25 | 50
18905 | 0.5 | 25 | 50
18906 | 0.5 | 25 | 50
18907 | 0.5 | 25 | 50
18908 | 0.5 | 25 | 50
18909 | 0.5 | 25 | 50
18910 | 0.5 | 25 | 50
18911 | 0.5 | 25 | 50
18912 | 0.5 | 25 | 50
18913 | 0.5 | 25 | 50
18914 | 0.5 | 25 | 50
18915 | 0.5 | 25 | 50
18916 | 0.5 | 25 | 50
18917 | 0.5 | 25 | 50
18918 | 0.5 | 25 | 50
18919 | 0.5 | 25 | 50
18920 | 0.5 | 25 | 50
18921 | 0.5 | 25 | 50
18922 | 0.5 | 25 | 50
18923 | 0.5 | 25 | 50
18924 | 0.5 | 25 | 50
18925 | 0.5 | 25 | 50
18926 | 0.5 | 25 | 50
18927 | 0.5 | 25 | 50
18928 | 0.5 | 25 | 50
18929 | 0.5 | 25 | 50
18930 | 0.5 | 25 | 50
18931 | 0.5 | 25 | 50
18932 | 0.5 | 25 | 50
18933 | 0.5 | 25 | 50
18934 | 0.5 | 25 | 50
18935 | 0.5 | 25 | 50
18936 | 0.5 | 25 | 50
18937 | 0.5 | 25 | 50
18938 | 0.5 | 25 | 50
18939 | 0.5 | 25 | 50
18940 | 0.5 | 25 | 50
18941 | 0.5 | 25 | 50
18942 | 0.5 | 25 | 50
18943 | 0.5 | 25 | 50
18944 | 0.5 | 25 | 50
18945 | 0.5 | 25 | 50
18946 | 0.5 | 25 | 50
18947 | 0.5 | 25 | 50
18948 | 0.5 | 25 | 50
18949 | 0.5 | 25 | 50
18950 | 0.5 | 25 | 50
18951 | 0.5 | 25 | 50
18952 | 0.5 | 25 | 50
18953 | 0.5 | 25 | 50
18954 | 0.5 | 25 | 50
18955 | 0.5 | 25 | 50
18956 | 0.5 | 25 | 50
18957 | 0.5 | 25 | 50
18958 | 0.5 | 25 | 50
18959 | 0.5 | 25 | 50
18960 | 0.5 | 25 | 50
18961 | 0.5 | 25 | 50
18962 | 0.5 | 25 | 50
18963 | 0.5 | 25 | 50
18964 | 0.5 | 25 | 50
18965 | 0.5 | 25 | 50
18966 | 0.5 | 25 | 50
18967 | 0.5 | 25 | 50
18968 | 0.5 | 25 | 50
18969 | 0.5 | 25 | 50
18970 | 0.5 | 25 | 50
18971 | 0.5 | 25 | 50
18972 | 0.5 | 25 | 50
18973 | 0.5 | 25 | 50
18974 | 0.5 | 25 | 50
18975 | 0.5 | 25 | 50
18976 | 0.5 | 25 | 50
18977 | 0.5 | 25 | 50
18978 | 0.5 | 25 | 50
18979 | 0.5 | 25 | 50
18980 | 0.5 | 25 | 50
18981 | 0.5 | 25 | 50
18982 | 0.5 | 25 | 50
18983 | 0.5 | 25 | 50
18984 | 0.5 | 25 | 50
18985 | 0.5 | 25 | 50
18986 | 0.5 | 25 | 50
18987 | 0.5 | 25 | 50
18988 | 0.5 | 25 | 50
18989 | 0.5 | 25 | 50
18990 | 0.5 | 25 | 50
18991 | 0.5 | 25 | 50
18992 | 0.5 | 25 | 50
18993 | 0.5 | 25 | 50
18994 | 0.5 | 25 | 50
18995 | 0.5 | 25 | 50
18996 | 0.5 | 25 | 50
18997 | 0.5 | 25 | 50
18998 | 0.5 | 25 | 50
18999 | 0.5 | 25 | 50
19000 | 0.5 | 25 | 50
19001 | 0.5 | 25 | 50
19002 | 0.5 | 25 | 50
19003 | 0.5 | 25 | 50
19004 | 0.5 | 25 | 50
19005 | 0.5 | 25 | 50
19006 | 0.5 | 25 | 50
19007 | 0.5 | 25 | 50
19008 | 0.5 | 25 | 50
19009 | 0.5 | 25 | 50
19010 | 0.5 | 25 | 50
19011 | 0.5 | 25 | 50
19012 | 0.5 | 25 | 50
19013 | 0.5 | 25 | 50
19014 | 0.5 | 25 | 50
19015 | 0.5 | 25 | 50
19016 | 0.5 | 25 | 50
19017 | 0.5 | 25 | 50
19018 | 0.5 | 25 | 50
19019 | 0.5 | 25 | 50
19020 | 0.5 | 25 | 50
19021 | 0.5 | 25 | 50
19022 | 0.5 | 25 | 50
19023 | 0.5 | 25 | 50
19024 | 0.5 | 25 | 50
19025 | 0.5 | 25 | 50
19026 | 0.5 | 25 | 50
19027 | 0.5 | 25 | 50
19028 | 0.5 | 25 | 50
19029 | 0.5 | 25 | 50
19030 | 0.5 | 25 | 50
19031 | 0.5 | 25 | 50
19032 | 0.5 | 25 | 50
19033 | 0.5 | 25 | 50
19034 | 0.5 | 25 | 50
19035 | 0.5 | 25 | 50
19036 | 0.5 | 25 | 50
19037 | 0.5 | 25 | 50
19038 | 0.5 | 25 | 50
19039 | 0.5 | 25 | 50
19040 | 0.5 | 25 | 50
19041 | 0.5 | 25 | 50
19042 | 0.5 | 25 | 50
19043 | 0.5 | 25 | 50
19044 | 0.5 | 25 | 50
19045 | 0.5 | 25 | 50
19046 | 0.5 | 25 | 50
19047 | 0.5 | 25 | 50
19048 | 0.5 | 25 | 50
19049 | 0.5 | 25 | 50
19050 | 0.5 | 25 | 50
19051 | 0.5 | 25 | 50
19052 | 0.5 | 25 | 50
19053 | 0.5 | 25 | 50
19054 | 0.5 | 25 | 50
19055 | 0.5 | 25 | 50
19056 | 0.5 | 25 | 50
19057 | 0.5 | 25 | 50
19058 | 0.5 | 25 | 50
19059 | 0.5 | 25 | 50
19060 | 0.5 | 25 | 50
19061 | 0.5 | 25 | 50
19062 | 0.5 | 25 | 50
19063 | 0.5 | 25 | 50
19064 | 0.5 | 25 | 50
19065 | 0.5 | 25 | 50
19066 | 0.5 | 25 | 50
19067 | 0.5 | 25 | 50
19068 | 0.5 | 25 | 50
19069 | 0.5 | 25 | 50
19070 | 0.5 | 25 | 50
19071 | 0.5 | 25 | 50
19072 | 0.5 | 25 | 50
19073 | 0.5 | 25 | 50
19074 | 0.5 | 25 | 50
19075 | 0.5 | 25 | 50
19076 | 0.5 | 25 | 50
19077 | 0.5 | 25 | 50
19078 | 0.5 | 25 | 50
19079 | 0.5 | 25 | 50
19080 | 0.5 | 25 | 50
19081 | 0.5 | 25 | 50
19082 | 0.5 | 25 | 50
19083 | 0.5 | 25 | 50
19084 | 0.5 | 25 | 50
19085 | 0.5 | 25 | 50
19086 | 0.5 | 25 | 50
19087 | 0.5 | 25 | 50
19088 | 0.5 | 25 | 50
19089 | 0.5 | 25 | 50
19090 | 0.5 | 25 | 50
19091 | 0.5 | 25 | 50
19092 | 0.5 | 25 | 50
19093 | 0.5 | 25 | 50
19094 | 0.5 | 25 | 50
19095 | 0.5 | 25 | 50
19096 | 0.5 | 25 | 50
19097 | 0.5 | 25 | 50
19098 | 0.5 | 25 | 50
19099 | 0.5 | 25 | 50
19100 | 0.5 | 25 | 50
19101 | 0.5 | 25 | 50
19102 | 0.5 | 25 | 50
19103 | 0.5 | 25 | 50
19104 | 0.5 | 25 | 50
19105 | 0.5 | 25 | 50
19106 | 0.5 | 25 | 50
19107 | 0.5 | 25 | 50
19108 | 0.5 | 25 | 50
19109 | 0.5 | 25 | 50
19110 | 0.5 | 25 | 50
19111 | 0.5 | 25 | 50
19112 | 0.5 | 25 | 50
19113 | 0.5 | 25 | 50
19114 | 0.5 | 25 | 50
19115 | 0.5 | 25 | 50
19116 | 0.5 | 25 | 50
19117 | 0.5 | 25 | 50
19118 | 0.5 | 25 | 50
19119 | 0.5 | 25 | 50
19120 | 0.5 | 25 | 50
19121 | 0.5 | 25 | 50
19122 | 0.5 | 25 | 50
19123 | 0.5 | 25 | 50
19124 | 0.5 | 25 | 50
19125 | 0.5 | 25 | 50
19126 | 0.5 | 25 | 50
19127 | 0.5 | 25 | 50
19128 | 0.5 | 25 | 50
19129 | 0.5 | 25 | 50
19130 | 0.5 | 25 | 50
19131 | 0.5 | 25 | 50
19132 | 0.5 | 25 | 50
19133 | 0.5 | 25 | 50
19134 | 0.5 | 25 | 50
19135 | 0.5 | 25 | 50
19136 | 0.5 | 25 | 50
19137 | 0.5 | 25 | 50
19138 | 0.5 | 25 | 50
19139 | 0.5 | 25 | 50
19140 | 0.5 | 25 | 50
19141 | 0.5 | 25 | 50
19142 | 0.5 | 25 | 50
19143 | 0.5 | 25 | 50
19144 | 0.5 | 25 | 50
19145 | 0.5 | 25 | 50
19146 | 0.5 | 25 | 50
19147 | 0.5 | 25 | 50
19148 | 0.5 | 25 | 50
19149 | 0.5 | 25 | 50
19150 | 0.5 | 25 | 50
19151 | 0.5 | 25 | 50
19152 | 0.5 | 25 | 50
19153 | 0.5 | 25 | 50
19154 | 0.5 | 25 | 50
19155 | 0.5 | 25 | 50
19156 | 0.5 | 25 | 50
19157 | 0.5 | 25 | 50
19158 | 0.5 | 25 | 50
19159 | 0.5 | 25 | 50
19160 | 0.5 | 25 | 50
19161 | 0.5 | 25 | 50
19162 | 0.5 | 25 | 50
19163 | 0.5 | 25 | 50
19164 | 0.5 | 25 | 50
19165 | 0.5 | 25 | 50
19166 | 0.5 | 25 | 50
19167 | 0.5 | 25 | 50
19168 | 0.5 | 25 | 50
19169 | 0.5 | 25 | 50
19170 | 0.5 | 25 | 50
19171 | 0.5 | 25 | 50
19172 | 0.5 | 25 | 50
19173 | 0.5 | 25 | 50
19174 | 0.5 | 25 | 50
19175 | 0.5 | 25 | 50
19176 | 0.5 | 25 | 50
19177 | 0.5 | 25 | 50
19178 | 0.5 | 25 | 50
19179 | 0.5 | 25 | 50
19180 | 0.5 | 25 | 50
19181 | 0.5 | 25 | 50
19182 | 0.5 | 25 | 50
19183 | 0.5 | 25 | 50
19184 | 0.5 | 25 | 50
19185 | 0.5 | 25 | 50
19186 | 0.5 | 25 | 50
19187 | 0.5 | 25 | 50
19188 | 0.5 | 25 | 50
19189 | 0.5 | 25 | 50
19190 | 0.5 | 25 | 50
19191 | 0.5 | 25 | 50
19192 | 0.5 | 25 | 50
19193 | 0.5 | 25 | 50
19194 | 0.5 | 25 | 50
19195 | 0.5 | 25 | 50
19196 | 0.5 | 25 | 50
19197 | 0.5 | 25 | 50
19198 | 0.5 | 25 | 50
19199 | 0.5 | 25 | 50
19200 | 0.5 | 25 | 50
19201 | 0.5 | 25 | 50
19202 | 0.5 | 25 | 50
19203 | 0.5 | 25 | 50
19204 | 0.5 | 25 | 50
19205 | 0.5 | 25 | 50
19206 | 0.5 | 25 | 50
19207 | 0.5 | 25 | 50
19208 | 0.5 | 25 | 50
19209 | 0.5 | 25 | 50
19210 | 0.5 | 25 | 50
19211 | 0.5 | 25 | 50
19212 | 0.5 | 25 | 50
19213 | 0.5 | 25 | 50
19214 | 0.5 | 25 | 50
19215 | 0.5 | 25 | 50
19216 | 0.5 | 25 | 50
19217 | 0.5 | 25 | 50
19218 | 0.5 | 25 | 50
19219 | 0.5 | 25 | 50
19220 | 0.5 | 25 | 50
19221 | 0.5 | 25 | 50
19222 | 0.5 | 25 | 50
19223 | 0.5 | 25 | 50
19224 | 0.5 | 25 | 50
19225 | 0.5 | 25 | 50
19226 | 0.5 | 25 | 50
19227 | 0.5 | 25 | 50
19228 | 0.5 | 25 | 50
19229 | 0.5 | 25 | 50
19230 | 0.5 | 25 | 50
19231 | 0.5 | 25 | 50
19232 | 0.5 | 25 | 50
19233 | 0.5 | 25 | 50
19234 | 0.5 | 25 | 50
19235 | 0.5 | 25 | 50
19236 | 0.5 | 25 | 50
19237 | 0.5 | 25 | 50
19238 | 0.5 | 25 | 50
19239 | 0.5 | 25 | 50
19240 | 0.5 | 25 | 50
19241 | 0.5 | 25 | 50
19242 | 0.5 | 25 | 50
19243 | 0.5 | 25 | 50
19244 | 0.5 | 25 | 50
19245 | 0.5 | 25 | 50
19246 | 0.5 | 25 | 50
19247 | 0.5 | 25 | 50
19248 | 0.5 | 25 | 50
19249 | 0.5 | 25 | 50
19250 | 0.5 | 25 | 50
19251 | 0.5 | 25 | 50
19252 | 0.5 | 25 | 50
19253 | 0.5 | 25 | 50
19254 | 0.5 | 25 | 50
19255 | 0.5 | 25 | 50
19256 | 0.5 | 25 | 50
19257 | 0.5 | 25 | 50
19258 | 0.5 | 25 | 50
19259 | 0.5 | 25 | 50
19260 | 0.5 | 25 | 50
19261 | 0.5 | 25 | 50
19262 | 0.5 | 25 | 50
19263 | 0.5 | 25 | 50
19264 | 0.5 | 25 | 50
19265 | 0.5 | 25 | 50
19266 | 0.5 | 25 | 50
19267 | 0.5 | 25 | 50
19268 | 0.5 | 25 | 50
19269 | 0.5 | 25 | 50
19270 | 0.5 | 25 | 50
19271 | 0.5 | 25 | 50
19272 | 0.5 | 25 | 50
19273 | 0.5 | 25 | 50
19274 | 0.5 | 25 | 50
19275 | 0.5 | 25 | 50
19276 | 0.5 | 25 | 50
19277 | 0.5 | 25 | 50
19278 | 0.5 | 25 | 50
19279 | 0.5 | 25 | 50
19280 | 0.5 | 25 | 50
19281 | 0.5 | 25 | 50
19282 | 0.5 | 25 | 50
19283 | 0.5 | 25 | 50
19284 | 0.5 | 25 | 50
19285 | 0.5 | 25 | 50
19286 | 0.5 | 25 | 50
19287 | 0.5 | 25 | 50
19288 | 0.5 | 25 | 50
19289 | 0.5 | 25 | 50
19290 | 0.5 | 25 | 50
19291 | 0.5 | 25 | 50
19292 | 0.5 | 25 | 50
19293 | 0.5 | 25 | 50
19294 | 0.5 | 25 | 50
19295 | 0.5 | 25 | 50
19296 | 0.5 | 25 | 50
19297 | 0.5 | 25 | 50
19298 | 0.5 | 25 | 50
19299 | 0.5 | 25 | 50
19300 | 0.5 | 25 | 50
19301 | 0.5 | 25 | 50
19302 | 0.5 | 25 | 50
19303 | 0.5 | 25 | 50
19304 | 0.5 | 25 | 50
19305 | 0.5 | 25 | 50
19306 | 0.5 | 25 | 50
19307 | 0.5 | 25 | 50
19308 | 0.5 | 25 | 50
19309 | 0.5 | 25 | 50
19310 | 0.5 | 25 | 50
19311 | 0.5 | 25 | 50
19312 | 0.5 | 25 | 50
19313 | 0.5 | 25 | 50
19314 | 0.5 | 25 | 50
19315 | 0.5 | 25 | 50
19316 | 0.5 | 25 | 50
19317 | 0.5 | 25 | 50
19318 | 0.5 | 25 | 50
19319 | 0.5 | 25 | 50
19320 | 0.5 | 25 | 50
19321 | 0.5 | 25 | 50
19322 | 0.5 | 25 | 50
19323 | 0.5 | 25 | 50
19324 | 0.5 | 25 | 50
19325 | 0.5 | 25 | 50
19326 | 0.5 | 25 | 50
19327 | 0.5 | 25 | 50
19328 | 0.5 | 25 | 50
19329 | 0.5 | 25 | 50
19330 | 0.5 | 25 | 50
19331 | 0.5 | 25 | 50
19332 | 0.5 | 25 | 50
19333 | 0.5 | 25 | 50
19334 | 0.5 | 25 | 50
19335 | 0.5 | 25 | 50
19336 | 0.5 | 25 | 50
19337 | 0.5 | 25 | 50
19338 | 0.5 | 25 | 50
19339 | 0.5 | 25 | 50
19340 | 0.5 | 25 | 50
19341 | 0.5 | 25 | 50
19342 | 0.5 | 25 | 50
19343 | 0.5 | 25 | 50
19344 | 0.5 | 25 | 50
19345 | 0.5 | 25 | 50
19346 | 0.5 | 25 | 50
19347 | 0.5 | 25 | 50
19348 | 0.5 | 25 | 50
19349 | 0.5 | 25 | 50
19350 | 0.5 | 25 | 50
19351 | 0.5 | 25 | 50
19352 | 0.5 | 25 | 50
19353 | 0.5 | 25 | 50
19354 | 0.5 | 25 | 50
19355 | 0.5 | 25 | 50
19356 | 0.5 | 25 | 50
19357 | 0.5 | 25 | 50
19358 | 0.5 | 25 | 50
19359 | 0.5 | 25 | 50
19360 | 0.5 | 25 | 50
19361 | 0.5 | 25 | 50
19362 | 0.5 | 25 | 50
19363 | 0.5 | 25 | 50
19364 | 0.5 | 25 | 50
19365 | 0.5 | 25 | 50
19366 | 0.5 | 25 | 50
19367 | 0.5 | 25 | 50
19368 | 0.5 | 25 | 50
19369 | 0.5 | 25 | 50
19370 | 0.5 | 25 | 50
19371 | 0.5 | 25 | 50
19372 | 0.5 | 25 | 50
19373 | 0.5 | 25 | 50
19374 | 0.5 | 25 | 50
19375 | 0.5 | 25 | 50
19376 | 0.5 | 25 | 50
19377 | 0.5 | 25 | 50
19378 | 0.5 | 25 | 50
19379 | 0.5 | 25 | 50
19380 | 0.5 | 25 | 50
19381 | 0.5 | 25 | 50
19382 | 0.5 | 25 | 50
19383 | 0.5 | 25 | 50
19384 | 0.5 | 25 | 50
19385 | 0.5 | 25 | 50
19386 | 0.5 | 25 | 50
19387 | 0.5 | 25 | 50
19388 | 0.5 | 25 | 50
19389 | 0.5 | 25 | 50
19390 | 0.5 | 25 | 50
19391 | 0.5 | 25 | 50
19392 | 0.5 | 25 | 50
19393 | 0.5 | 25 | 50
19394 | 0.5 | 25 | 50
19395 | 0.5 | 25 | 50
19396 | 0.5 | 25 | 50
19397 | 0.5 | 25 | 50
19398 | 0.5 | 25 | 50
19399 | 0.5 | 25 | 50
19400 | 0.5 | 25 | 50
19401 | 0.5 | 25 | 50
19402 | 0.5 | 25 | 50
19403 | 0.5 | 25 | 50
19404 | 0.5 | 25 | 50
19405 | 0.5 | 25 | 50
19406 | 0.5 | 25 | 50
19407 | 0.5 | 25 | 50
19408 | 0.5 | 25 | 50
19409 | 0.5 | 25 | 50
19410 | 0.5 | 25 | 50
19411 | 0.5 | 25 | 50
19412 | 0.5 | 25 | 50
19413 | 0.5 | 25 | 50
19414 | 0.5 | 25 | 50
19415 | 0.5 | 25 | 50
19416 | 0.5 | 25 | 50
19417 | 0.5 | 25 | 50
19418 | 0.5 | 25 | 50
19419 | 0.5 | 25 | 50
19420 | 0.5 | 25 | 50
19421 | 0.5 | 25 | 50
19422 | 0.5 | 25 | 50
19423 | 0.5 | 25 | 50
19424 | 0.5 | 25 | 50
19425 | 0.5 | 25 | 50
19426 | 0.5 | 25 | 50
19427 | 0.5 | 25 | 50
19428 | 0.5 | 25 | 50
19429 | 0.5 | 25 | 50
19430 | 0.5 | 25 | 50
19431 | 0.5 | 25 | 50
19432 | 0.5 | 25 | 50
19433 | 0.5 | 25 | 50
19434 | 0.5 | 25 | 50
19435 | 0.5 | 25 | 50
19436 | 0.5 | 25 | 50
19437 | 0.5 | 25 | 50
19438 | 0.5 | 25 | 50
19439 | 0.5 | 25 | 50
19440 | 0.5 | 25 | 50
19441 | 0.5 | 25 | 50
19442 | 0.5 | 25 | 50
19443 | 0.5 | 25 | 50
19444 | 0.5 | 25 | 50
19445 | 0.5 | 25 | 50
19446 | 0.5 | 25 | 50
19447 | 0.5 | 25 | 50
19448 | 0.5 | 25 | 50
19449 | 0.5 | 25 | 50
19450 | 0.5 | 25 | 50
19451 | 0.5 | 25 | 50
19452 | 0.5 | 25 | 50
19453 | 0.5 | 25 | 50
19454 | 0.5 | 25 | 50
19455 | 0.5 | 25 | 50
19456 | 0.5 | 25 | 50
19457 | 0.5 | 25 | 50
19458 | 0.5 | 25 | 50
19459 | 0.5 | 25 | 50
19460 | 0.5 | 25 | 50
19461 | 0.5 | 25 | 50
19462 | 0.5 | 25 | 50
19463 | 0.5 | 25 | 50
19464 | 0.5 | 25 | 50
19465 | 0.5 | 25 | 50
19466 | 0.5 | 25 | 50
19467 | 0.5 | 25 | 50
19468 | 0.5 | 25 | 50
19469 | 0.5 | 25 | 50
19470 | 0.5 | 25 | 50
19471 | 0.5 | 25 | 50
19472 | 0.5 | 25 | 50
19473 | 0.5 | 25 | 50
19474 | 0.5 | 25 | 50
19475 | 0.5 | 25 | 50
19476 | 0.5 | 25 | 50
19477 | 0.5 | 25 | 50
19478 | 0.5 | 25 | 50
19479 | 0.5 | 25 | 50
19480 | 0.5 | 25 | 50
19481 | 0.5 | 25 | 50
19482 | 0.5 | 25 | 50
19483 | 0.5 | 25 | 50
19484 | 0.5 | 25 | 50
19485 | 0.5 | 25 | 50
19486 | 0.5 | 25 | 50
19487 | 0.5 | 25 | 50
19488 | 0.5 | 25 | 50
19489 | 0.5 | 25 | 50
19490 | 0.5 | 25 | 50
19491 | 0.5 | 25 | 50
19492 | 0.5 | 25 | 50
19493 | 0.5 | 25 | 50
19494 | 0.5 | 25 | 50
19495 | 0.5 | 25 | 50
19496 | 0.5 | 25 | 50
19497 | 0.5 | 25 | 50
19498 | 0.5 | 25 | 50
19499 | 0.5 | 25 | 50
19500 | 0.5 | 25 | 50
19501 | 0.5 | 25 | 50
19502 | 0.5 | 25 | 50
19503 | 0.5 | 25 | 50
19504 | 0.5 | 25 | 50
19505 | 0.5 | 25 | 50
19506 | 0.5 | 25 | 50
19507 | 0.5 | 25 | 50
19508 | 0.5 | 25 | 50
19509 | 0.5 | 25 | 50
19510 | 0.5 | 25 | 50
19511 | 0.5 | 25 | 50
19512 | 0.5 | 25 | 50
19513 | 0.5 | 25 | 50
19514 | 0.5 | 25 | 50
19515 | 0.5 | 25 | 50
19516 | 0.5 | 25 | 50
19517 | 0.5 | 25 | 50
19518 | 0.5 | 25 | 50
19519 | 0.5 | 25 | 50
19520 | 0.5 | 25 | 50
19521 | 0.5 | 25 | 50
19522 | 0.5 | 25 | 50
19523 | 0.5 | 25 | 50
19524 | 0.5 | 25 | 50
19525 | 0.5 | 25 | 50
19526 | 0.5 | 25 | 50
19527 | 0.5 | 25 | 50
19528 | 0.5 | 25 | 50
19529 | 0.5 | 25 | 50
19530 | 0.5 | 25 | 50
19531 | 0.5 | 25 | 50
19532 | 0.5 | 25 | 50
19533 | 0.5 | 25 | 50
19534 | 0.5 | 25 | 50
19535 | 0.5 | 25 | 50
19536 | 0.5 | 25 | 50
19537 | 0.5 | 25 | 50
19538 | 0.5 | 25 | 50
19539 | 0.5 | 25 | 50
19540 | 0.5 | 25 | 50
19541 | 0.5 | 25 | 50
19542 | 0.5 | 25 | 50
19543 | 0.5 | 25 | 50
19544 | 0.5 | 25 | 50
19545 | 0.5 | 25 | 50
19546 | 0.5 | 25 | 50
19547 | 0.5 | 25 | 50
19548 | 0.5 | 25 | 50
19549 | 0.5 | 25 | 50
19550 | 0.5 | 25 | 50
19551 | 0.5 | 25 | 50
19552 | 0.5 | 25 | 50
19553 | 0.5 | 25 | 50
19554 | 0.5 | 25 | 50
19555 | 0.5 | 25 | 50
19556 | 0.5 | 25 | 50
19557 | 0.5 | 25 | 50
19558 | 0.5 | 25 | 50
19559 | 0.5 | 25 | 50
19560 | 0.5 | 25 | 50
19561 | 0.5 | 25 | 50
19562 | 0.5 | 25 | 50
19563 | 0.5 | 25 | 50
19564 | 0.5 | 25 | 50
19565 | 0.5 | 25 | 50
19566 | 0.5 | 25 | 50
19567 | 0.5 | 25 | 50
19568 | 0.5 | 25 | 50
19569 | 0.5 | 25 | 50
19570 | 0.5 | 25 | 50
19571 | 0.5 | 25 | 50
19572 | 0.5 | 25 | 50
19573 | 0.5 | 25 | 50
19574 | 0.5 | 25 | 50
19575 | 0.5 | 25 | 50
19576 | 0.5 | 25 | 50
19577 | 0.5 | 25 | 50
19578 | 0.5 | 25 | 50
19579 | 0.5 | 25 | 50
19580 | 0.5 | 25 | 50
19581 | 0.5 | 25 | 50
19582 | 0.5 | 25 | 50
19583 | 0.5 | 25 | 50
19584 | 0.5 | 25 | 50
19585 | 0.5 | 25 | 50
19586 | 0.5 | 25 | 50
19587 | 0.5 | 25 | 50
19588 | 0.5 | 25 | 50
19589 | 0.5 | 25 | 50
19590 | 0.5 | 25 | 50
19591 | 0.5 | 25 | 50
19592 | 0.5 | 25 | 50
19593 | 0.5 | 25 | 50
19594 | 0.5 | 25 | 50
19595 | 0.5 | 25 | 50
19596 | 0.5 | 25 | 50
19597 | 0.5 | 25 | 50
19598 | 0.5 | 25 | 50
19599 | 0.5 | 25 | 50
19600 | 0.5 | 25 | 50
19601 | 0.5 | 25 | 50
19602 | 0.5 | 25 | 50
19603 | 0.5 | 25 | 50
19604 | 0.5 | 25 | 50
19605 | 0.5 | 25 | 50
19606 | 0.5 | 25 | 50
19607 | 0.5 | 25 | 50
19608 | 0.5 | 25 | 50
19609 | 0.5 | 25 | 50
19610 | 0.5 | 25 | 50
19611 | 0.5 | 25 | 50
19612 | 0.5 | 25 | 50
19613 | 0.5 | 25 | 50
19614 | 0.5 | 25 | 50
19615 | 0.5 | 25 | 50
19616 | 0.5 | 25 | 50
19617 | 0.5 | 25 | 50
19618 | 0.5 | 25 | 50
19619 | 0.5 | 25 | 50
19620 | 0.5 | 25 | 50
19621 | 0.5 | 25 | 50
19622 | 0.5 | 25 | 50
19623 | 0.5 | 25 | 50
19624 | 0.5 | 25 | 50
19625 | 0.5 | 25 | 50
19626 | 0.5 | 25 | 50
19627 | 0.5 | 25 | 50
19628 | 0.5 | 25 | 50
19629 | 0.5 | 25 | 50
19630 | 0.5 | 25 | 50
19631 | 0.5 | 25 | 50
19632 | 0.5 | 25 | 50
19633 | 0.5 | 25 | 50
19634 | 0.5 | 25 | 50
19635 | 0.5 | 25 | 50
19636 | 0.5 | 25 | 50
19637 | 0.5 | 25 | 50
19638 | 0.5 | 25 | 50
19639 | 0.5 | 25 | 50
19640 | 0.5 | 25 | 50
19641 | 0.5 | 25 | 50
19642 | 0.5 | 25 | 50
19643 | 0.5 | 25 | 50
19644 | 0.5 | 25 | 50
19645 | 0.5 | 25 | 50
19646 | 0.5 | 25 | 50
19647 | 0.5 | 25 | 50
19648 | 0.5 | 25 | 50
19649 | 0.5 | 25 | 50
19650 | 0.5 | 25 | 50
19651 | 0.5 | 25 | 50
19652 | 0.5 | 25 | 50
19653 | 0.5 | 25 | 50
19654 | 0.5 | 25 | 50
19655 | 0.5 | 25 | 50
19656 | 0.5 | 25 | 50
19657 | 0.5 | 25 | 50
19658 | 0.5 | 25 | 50
19659 | 0.5 | 25 | 50
19660 | 0.5 | 25 | 50
19661 | 0.5 | 25 | 50
19662 | 0.5 | 25 | 50
19663 | 0.5 | 25 | 50
19664 | 0.5 | 25 | 50
19665 | 0.5 | 25 | 50
19666 | 0.5 | 25 | 50
19667 | 0.5 | 25 | 50
19668 | 0.5 | 25 | 50
19669 | 0.5 | 25 | 50
19670 | 0.5 | 25 | 50
19671 | 0.5 | 25 | 50
19672 | 0.5 | 25 | 50
19673 | 0.5 | 25 | 50
19674 | 0.5 | 25 | 50
19675 | 0.5 | 25 | 50
19676 | 0.5 | 25 | 50
19677 | 0.5 | 25 | 50
19678 | 0.5 | 25 | 50
19679 | 0.5 | 25 | 50
19680 | 0.5 | 25 | 50
19681 | 0.5 | 25 | 50
19682 | 0.5 | 25 | 50
19683 | 0.5 | 25 | 50
19684 | 0.5 | 25 | 50
19685 | 0.5 | 25 | 50
19686 | 0.5 | 25 | 50
19687 | 0.5 | 25 | 50
19688 | 0.5 | 25 | 50
19689 | 0.5 | 25 | 50
19690 | 0.5 | 25 | 50
19691 | 0.5 | 25 | 50
19692 | 0.5 | 25 | 50
19693 | 0.5 | 25 | 50
19694 | 0.5 | 25 | 50
19695 | 0.5 | 25 | 50
19696 | 0.5 | 25 | 50
19697 | 0.5 | 25 | 50
19698 | 0.5 | 25 | 50
19699 | 0.5 | 25 | 50
19700 | 0.5 | 25 | 50
19701 | 0.5 | 25 | 50
19702 | 0.5 | 25 | 50
19703 | 0.5 | 25 | 50
19704 | 0.5 | 25 | 50
19705 | 0.5 | 25 | 50
19706 | 0.5 | 25 | 50
19707 | 0.5 | 25 | 50
19708 | 0.5 | 25 | 50
19709 | 0.5 | 25 | 50
19710 | 0.5 | 25 | 50
19711 | 0.5 | 25 | 50
19712 | 0.5 | 25 | 50
19713 | 0.5 | 25 | 50
19714 | 0.5 | 25 | 50
19715 | 0.5 | 25 | 50
19716 | 0.5 | 25 | 50
19717 | 0.5 | 25 | 50
19718 | 0.5 | 25 | 50
19719 | 0.5 | 25 | 50
19720 | 0.5 | 25 | 50
19721 | 0.5 | 25 | 50
19722 | 0.5 | 25 | 50
19723 | 0.5 | 25 | 50
19724 | 0.5 | 25 | 50
19725 | 0.5 | 25 | 50
19726 | 0.5 | 25 | 50
19727 | 0.5 | 25 | 50
19728 | 0.5 | 25 | 50
19729 | 0.5 | 25 | 50
19730 | 0.5 | 25 | 50
19731 | 0.5 | 25 | 50
19732 | 0.5 | 25 | 50
19733 | 0.5 | 25 | 50
19734 | 0.5 | 25 | 50
19735 | 0.5 | 25 | 50
19736 | 0.5 | 25 | 50
19737 | 0.5 | 25 | 50
19738 | 0.5 | 25 | 50
19739 | 0.5 | 25 | 50
19740 | 0.5 | 25 | 50
19741 | 0.5 | 25 | 50
19742 | 0.5 | 25 | 50
19743 | 0.5 | 25 | 50
19744 | 0.5 | 25 | 50
19745 | 0.5 | 25 | 50
19746 | 0.5 | 25 | 50
19747 | 0.5 | 25 | 50
19748 | 0.5 | 25 | 50
19749 | 0.5 | 25 | 50
19750 | 0.5 | 25 | 50
19751 | 0.5 | 25 | 50
19752 | 0.5 | 25 | 50
19753 | 0.5 | 25 | 50
19754 | 0.5 | 25 | 50
19755 | 0.5 | 25 | 50
19756 | 0.5 | 25 | 50
19757 | 0.5 | 25 | 50
19758 | 0.5 | 25 | 50
19759 | 0.5 | 25 | 50
19760 | 0.5 | 25 | 50
19761 | 0.5 | 25 | 50
19762 | 0.5 | 25 | 50
19763 | 0.5 | 25 | 50
19764 | 0.5 | 25 | 50
19765 | 0.5 | 25 | 50
19766 | 0.5 | 25 | 50
19767 | 0.5 | 25 | 50
19768 | 0.5 | 25 | 50
19769 | 0.5 | 25 | 50
19770 | 0.5 | 25 | 50
19771 | 0.5 | 25 | 50
19772 | 0.5 | 25 | 50
19773 | 0.5 | 25 | 50
19774 | 0.5 | 25 | 50
19775 | 0.5 | 25 | 50
19776 | 0.5 | 25 | 50
19777 | 0.5 | 25 | 50
19778 | 0.5 | 25 | 50
19779 | 0.5 | 25 | 50
19780 | 0.5 | 25 | 50
19781 | 0.5 | 25 | 50
19782 | 0.5 | 25 | 50
19783 | 0.5 | 25 | 50
19784 | 0.5 | 25 | 50
19785 | 0.5 | 25 | 50
19786 | 0.5 | 25 | 50
19787 | 0.5 | 25 | 50
19788 | 0.5 | 25 | 50
19789 | 0.5 | 25 | 50
19790 | 0.5 | 25 | 50
19791 | 0.5 | 25 | 50
19792 | 0.5 | 25 | 50
19793 | 0.5 | 25 | 50
19794 | 0.5 | 25 | 50
19795 | 0.5 | 25 | 50
19796 | 0.5 | 25 | 50
19797 | 0.5 | 25 | 50
19798 | 0.5 | 25 | 50
19799 | 0.5 | 25 | 50
19800 | 0.5 | 25 | 50
19801 | 0.5 | 25 | 50
19802 | 0.5 | 25 | 50
19803 | 0.5 | 25 | 50
19804 | 0.5 | 25 | 50
19805 | 0.5 | 25 | 50
19806 | 0.5 | 25 | 50
19807 | 0.5 | 25 | 50
19808 | 0.5 | 25 | 50
19809 | 0.5 | 25 | 50
19810 | 0.5 | 25 | 50
19811 | 0.5 | 25 | 50
19812 | 0.5 | 25 | 50
19813 | 0.5 | 25 | 50
19814 | 0.5 | 25 | 50
19815 | 0.5 | 25 | 50
19816 | 0.5 | 25 | 50
19817 | 0.5 | 25 | 50
19818 | 0.5 | 25 | 50
19819 | 0.5 | 25 | 50
19820 | 0.5 | 25 | 50
19821 | 0.5 | 25 | 50
19822 | 0.5 | 25 | 50
19823 | 0.5 | 25 | 50
19824 | 0.5 | 25 | 50
19825 | 0.5 | 25 | 50
19826 | 0.5 | 25 | 50
19827 | 0.5 | 25 | 50
19828 | 0.5 | 25 | 50
19829 | 0.5 | 25 | 50
19830 | 0.5 | 25 | 50
19831 | 0.5 | 25 | 50
19832 | 0.5 | 25 | 50
19833 | 0.5 | 25 | 50
19834 | 0.5 | 25 | 50
19835 | 0.5 | 25 | 50
19836 | 0.5 | 25 | 50
19837 | 0.5 | 25 | 50
19838 | 0.5 | 25 | 50
19839 | 0.5 | 25 | 50
19840 | 0.5 | 25 | 50
19841 | 0.5 | 25 | 50
19842 | 0.5 | 25 | 50
19843 | 0.5 | 25 | 50
19844 | 0.5 | 25 | 50
19845 | 0.5 | 25 | 50
19846 | 0.5 | 25 | 50
19847 | 0.5 | 25 | 50
19848 | 0.5 | 25 | 50
19849 | 0.5 | 25 | 50
19850 | 0.5 | 25 | 50
19851 | 0.5 | 25 | 50
19852 | 0.5 | 25 | 50
19853 | 0.5 | 25 | 50
19854 | 0.5 | 25 | 50
19855 | 0.5 | 25 | 50
19856 | 0.5 | 25 | 50
19857 | 0.5 | 25 | 50
19858 | 0.5 | 25 | 50
19859 | 0.5 | 25 | 50
19860 | 0.5 | 25 | 50
19861 | 0.5 | 25 | 50
19862 | 0.5 | 25 | 50
19863 | 0.5 | 25 | 50
19864 | 0.5 | 25 | 50
19865 | 0.5 | 25 | 50
19866 | 0.5 | 25 | 50
19867 | 0.5 | 25 | 50
19868 | 0.5 | 25 | 50
19869 | 0.5 | 25 | 50
19870 | 0.5 | 25 | 50
19871 | 0.5 | 25 | 50
19872 | 0.5 | 25 | 50
19873 | 0.5 | 25 | 50
19874 | 0.5 | 25 | 50
19875 | 0.5 | 25 | 50
19876 | 0.5 | 25 | 50
19877 | 0.5 | 25 | 50
19878 | 0.5 | 25 | 50
19879 | 0.5 | 25 | 50
19880 | 0.5 | 25 | 50
19881 | 0.5 | 25 | 50
19882 | 0.5 | 25 | 50
19883 | 0.5 | 25 | 50
19884 | 0.5 | 25 | 50
19885 | 0.5 | 25 | 50
19886 | 0.5 | 25 | 50
19887 | 0.5 | 25 | 50
19888 | 0.5 | 25 | 50
19889 | 0.5 | 25 | 50
19890 | 0.5 | 25 | 50
19891 | 0.5 | 25 | 50
19892 | 0.5 | 25 | 50
19893 | 0.5 | 25 | 50
19894 | 0.5 | 25 | 50
19895 | 0.5 | 25 | 50
19896 | 0.5 | 25 | 50
19897 | 0.5 | 25 | 50
19898 | 0.5 | 25 | 50
19899 | 0.5 | 25 | 50
19900 | 0.5 | 25 | 50
19901 | 0.5 | 25 | 50
19902 | 0.5 | 25 | 50
19903 | 0.5 | 25 | 50
19904 | 0.5 | 25 | 50
19905 | 0.5 | 25 | 50
19906 | 0.5 | 25 | 50
19907 | 0.5 | 25 | 50
19908 | 0.5 | 25 | 50
19909 | 0.5 | 25 | 50
19910 | 0.5 | 25 | 50
19911 | 0.5 | 25 | 50
19912 | 0.5 | 25 | 50
19913 | 0.5 | 25 | 50
19914 | 0.5 | 25 | 50
19915 | 0.5 | 25 | 50
19916 | 0.5 | 25 | 50
19917 | 0.5 | 25 | 50
19918 | 0.5 | 25 | 50
19919 | 0.5 | 25 | 50
19920 | 0.5 | 25 | 50
19921 | 0.5 | 25 | 50
19922 | 0.5 | 25 | 50
19923 | 0.5 | 25 | 50
19924 | 0.5 | 25 | 50
19925 | 0.5 | 25 | 50
19926 | 0.5 | 25 | 50
19927 | 0.5 | 25 | 50
19928 | 0.5 | 25 | 50
19929 | 0.5 | 25 | 50
19930 | 0.5 | 25 | 50
19931 | 0.5 | 25 | 50
19932 | 0.5 | 25 | 50
19933 | 0.5 | 25 | 50
19934 | 0.5 | 25 | 50
19935 | 0.5 | 25 | 50
19936 | 0.5 | 25 | 50
19937 | 0.5 | 25 | 50
19938 | 0.5 | 25 | 50
19939 | 0.5 | 25 | 50
19940 | 0.5 | 25 | 50
19941 | 0.5 | 25 | 50
19942 | 0.5 | 25 | 50
19943 | 0.5 | 25 | 50
19944 | 0.5 | 25 | 50
19945 | 0.5 | 25 | 50
19946 | 0.5 | 25 | 50
19947 | 0.5 | 25 | 50
19948 | 0.5 | 25 | 50
19949 | 0.5 | 25 | 50
19950 | 0.5 | 25 | 50
19951 | 0.5 | 25 | 50
19952 | 0.5 | 25 | 50
19953 | 0.5 | 25 | 50
19954 | 0.5 | 25 | 50
19955 | 0.5 | 25 | 50
19956 | 0.5 | 25 | 50
19957 | 0.5 | 25 | 50
19958 | 0.5 | 25 | 50
19959 | 0.5 | 25 | 50
19960 | 0.5 | 25 | 50
19961 | 0.5 | 25 | 50
19962 | 0.5 | 25 | 50
19963 | 0.5 | 25 | 50
19964 | 0.5 | 25 | 50
19965 | 0.5 | 25 | 50
19966 | 0.5 | 25 | 50
19967 | 0.5 | 25 | 50
19968 | 0.5 | 25 | 50
19969 | 0.5 | 25 | 50
19970 | 0.5 | 25 | 50
19971 | 0.5 | 25 | 50
19972 | 0.5 | 25 | 50
19973 | 0.5 | 25 | 50
19974 | 0.5 | 25 | 50
19975 | 0.5 | 25 | 50
19976 | 0.5 | 25 | 50
19977 | 0.5 | 25 | 50
19978 | 0.5 | 25 | 50
19979 | 0.5 | 25 | 50
19980 | 0.5 | 25 | 50
19981 | 0.5 | 25 | 50
19982 | 0.5 | 25 | 50
19983 | 0.5 | 25 | 50
19984 | 0.5 | 25 | 50
19985 | 0.5 | 25 | 50
19986 | 0.5 | 25 | 50
19987 | 0.5 | 25 | 50
19988 | 0.5 | 25 | 50
19989 | 0.5 | 25 | 50
19990 | 0.5 | 25 | 50
19991 | 0.5 | 25 | 50
19992 | 0.5 | 25 | 50
19993 | 0.5 | 25 | 50
19994 | 0.5 | 25 | 50
19995 | 0.5 | 25 | 50
19996 | 0.5 | 25 | 50
19997 | 0.5 | 25 | 50
19998 | 0.5 | 25 | 50
19999 | 0.5 | 25 | 50
20000 | 0.5 | 25 | 50
20001 | 0.5 | 25 | 50
20002 | 0.5 | 25 | 50
20003 | 0.5 | 25 | 50
20004 | 0.5 | 25 | 50
20005 | 0.5 | 25 | 50
20006 | 0.5 | 25 | 50
20007 | 0.5 | 25 | 50
20008 | 0.5 | 25 | 50
20009 | 0.5 | 25 | 50
20010 | 0.5 | 25 | 50
20011 | 0.5 | 25 | 50
20012 | 0.5 | 25 | 50
20013 | 0.5 | 25 | 50
20014 | 0.5 | 25 | 50
20015 | 0.5 | 25 | 50
20016 | 0.5 | 25 | 50
20017 | 0.5 | 25 | 50
20018 | 0.5 | 25 | 50
20019 | 0.5 | 25 | 50
20020 | 0.5 | 25 | 50
20021 | 0.5 | 25 | 50
20022 | 0.5 | 25 | 50
20023 | 0.5 | 25 | 50
20024 | 0.5 | 25 | 50
20025 | 0.5 | 25 | 50
20026 | 0.5 | 25 | 50
20027 | 0.5 | 25 | 50
20028 | 0.5 | 25 | 50
20029 | 0.5 | 25 | 50
20030 | 0.5 | 25 | 50
20031 | 0.5 | 25 | 50
20032 | 0.5 | 25 | 50
20033 | 0.5 | 25 | 50
20034 | 0.5 | 25 | 50
20035 | 0.5 | 25 | 50
20036 | 0.5 | 25 | 50
20037 | 0.5 | 25 | 50
20038 | 0.5 | 25 | 50
20039 | 0.5 | 25 | 50
20040 | 0.5 | 25 | 50
20041 | 0.5 | 25 | 50
20042 | 0.5 | 25 | 50
20043 | 0.5 | 25 | 50
20044 | 0.5 | 25 | 50
20045 | 0.5 | 25 | 50
20046 | 0.5 | 25 | 50
20047 | 0.5 | 25 | 50
20048 | 0.5 | 25 | 50
20049 | 0.5 | 25 | 50
20050 | 0.5 | 25 | 50
20051 | 0.5 | 25 | 50
20052 | 0.5 | 25 | 50
20053 | 0.5 | 25 | 50
20054 | 0.5 | 25 | 50
20055 | 0.5 | 25 | 50
20056 | 0.5 | 25 | 50
20057 | 0.5 | 25 | 50
20058 | 0.5 | 25 | 50
20059 | 0.5 | 25 | 50
20060 | 0.5 | 25 | 50
20061 | 0.5 | 25 | 50
20062 | 0.5 | 25 | 50
20063 | 0.5 | 25 | 50
20064 | 0.5 | 25 | 50
20065 | 0.5 | 25 | 50
20066 | 0.5 | 25 | 50
20067 | 0.5 | 25 | 50
20068 | 0.5 | 25 | 50
20069 | 0.5 | 25 | 50
20070 | 0.5 | 25 | 50
20071 | 0.5 | 25 | 50
20072 | 0.5 | 25 | 50
20073 | 0.5 | 25 | 50
20074 | 0.5 | 25 | 50
20075 | 0.5 | 25 | 50
20076 | 0.5 | 25 | 50
20077 | 0.5 | 25 | 50
20078 | 0.5 | 25 | 50
20079 | 0.5 | 25 | 50
20080 | 0.5 | 25 | 50
20081 | 0.5 | 25 | 50
20082 | 0.5 | 25 | 50
20083 | 0.5 | 25 | 50
20084 | 0.5 | 25 | 50
20085 | 0.5 | 25 | 50
20086 | 0.5 | 25 | 50
20087 | 0.5 | 25 | 50
20088 | 0.5 | 25 | 50
20089 | 0.5 | 25 | 50
20090 | 0.5 | 25 | 50
20091 | 0.5 | 25 | 50
20092 | 0.5 | 25 | 50
20093 | 0.5 | 25 | 50
20094 | 0.5 | 25 | 50
20095 | 0.5 | 25 | 50
20096 | 0.5 | 25 | 50
20097 | 0.5 | 25 | 50
20098 | 0.5 | 25 | 50
20099 | 0.5 | 25 | 50
20100 | 0.5 | 25 | 50
20101 | 0.5 | 25 | 50
20102 | 0.5 | 25 | 50
20103 | 0.5 | 25 | 50
20104 | 0.5 | 25 | 50
20105 | 0.5 | 25 | 50
20106 | 0.5 | 25 | 50
20107 | 0.5 | 25 | 50
20108 | 0.5 | 25 | 50
20109 | 0.5 | 25 | 50
20110 | 0.5 | 25 | 50
20111 | 0.5 | 25 | 50
20112 | 0.5 | 25 | 50
20113 | 0.5 | 25 | 50
20114 | 0.5 | 25 | 50
20115 | 0.5 | 25 | 50
20116 | 0.5 | 25 | 50
20117 | 0.5 | 25 | 50
20118 | 0.5 | 25 | 50
20119 | 0.5 | 25 | 50
20120 | 0.5 | 25 | 50
20121 | 0.5 | 25 | 50
20122 | 0.5 | 25 | 50
20123 | 0.5 | 25 | 50
20124 | 0.5 | 25 | 50
20125 | 0.5 | 25 | 50
20126 | 0.5 | 25 | 50
20127 | 0.5 | 25 | 50
20128 | 0.5 | 25 | 50
20129 | 0.5 | 25 | 50
20130 | 0.5 | 25 | 50
20131 | 0.5 | 25 | 50
20132 | 0.5 | 25 | 50
20133 | 0.5 | 25 | 50
20134 | 0.5 | 25 | 50
20135 | 0.5 | 25 | 50
20136 | 0.5 | 25 | 50
20137 | 0.5 | 25 | 50
20138 | 0.5 | 25 | 50
20139 | 0.5 | 25 | 50
20140 | 0.5 | 25 | 50
20141 | 0.5 | 25 | 50
20142 | 0.5 | 25 | 50
20143 | 0.5 | 25 | 50
20144 | 0.5 | 25 | 50
20145 | 0.5 | 25 | 50
20146 | 0.5 | 25 | 50
20147 | 0.5 | 25 | 50
20148 | 0.5 | 25 | 50
20149 | 0.5 | 25 | 50
20150 | 0.5 | 25 | 50
20151 | 0.5 | 25 | 50
20152 | 0.5 | 25 | 50
20153 | 0.5 | 25 | 50
20154 | 0.5 | 25 | 50
20155 | 0.5 | 25 | 50
20156 | 0.5 | 25 | 50
20157 | 0.5 | 25 | 50
20158 | 0.5 | 25 | 50
20159 | 0.5 | 25 | 50
20160 | 0.5 | 25 | 50
20161 | 0.5 | 25 | 50
20162 | 0.5 | 25 | 50
20163 | 0.5 | 25 | 50
20164 | 0.5 | 25 | 50
20165 | 0.5 | 25 | 50
20166 | 0.5 | 25 | 50
20167 | 0.5 | 25 | 50
20168 | 0.5 | 25 | 50
20169 | 0.5 | 25 | 50
20170 | 0.5 | 25 | 50
20171 | 0.5 | 25 | 50
20172 | 0.5 | 25 | 50
20173 | 0.5 | 25 | 50
20174 | 0.5 | 25 | 50
20175 | 0.5 | 25 | 50
20176 | 0.5 | 25 | 50
20177 | 0.5 | 25 | 50
20178 | 0.5 | 25 | 50
20179 | 0.5 | 25 | 50
20180 | 0.5 | 25 | 50
20181 | 0.5 | 25 | 50
20182 | 0.5 | 25 | 50
20183 | 0.5 | 25 | 50
20184 | 0.5 | 25 | 50
20185 | 0.5 | 25 | 50
20186 | 0.5 | 25 | 50
20187 | 0.5 | 25 | 50
20188 | 0.5 | 25 | 50
20189 | 0.5 | 25 | 50
20190 | 0.5 | 25 | 50
20191 | 0.5 | 25 | 50
20192 | 0.5 | 25 | 50
20193 | 0.5 | 25 | 50
20194 | 0.5 | 25 | 50
20195 | 0.5 | 25 | 50
20196 | 0.5 | 25 | 50
20197 | 0.5 | 25 | 50
20198 | 0.5 | 25 | 50
20199 | 0.5 | 25 | 50
20200 | 0.5 | 25 | 50
20201 | 0.5 | 25 | 50
20202 | 0.5 | 25 | 50
20203 | 0.5 | 25 | 50
20204 | 0.5 | 25 | 50
20205 | 0.5 | 25 | 50
20206 | 0.5 | 25 | 50
20207 | 0.5 | 25 | 50
20208 | 0.5 | 25 | 50
20209 | 0.5 | 25 | 50
20210 | 0.5 | 25 | 50
20211 | 0.5 | 25 | 50
20212 | 0.5 | 25 | 50
20213 | 0.5 | 25 | 50
20214 | 0.5 | 25 | 50
20215 | 0.5 | 25 | 50
20216 | 0.5 | 25 | 50
20217 | 0.5 | 25 | 50
20218 | 0.5 | 25 | 50
20219 | 0.5 | 25 | 50
20220 | 0.5 | 25 | 50
20221 | 0.5 | 25 | 50
20222 | 0.5 | 25 | 50
20223 | 0.5 | 25 | 50
20224 | 0.5 | 25 | 50
20225 | 0.5 | 25 | 50
20226 | 0.5 | 25 | 50
20227 | 0.5 | 25 | 50
20228 | 0.5 | 25 | 50
20229 | 0.5 | 25 | 50
20230 | 0.5 | 25 | 50
20231 | 0.5 | 25 | 50
20232 | 0.5 | 25 | 50
20233 | 0.5 | 25 | 50
20234 | 0.5 | 25 | 50
20235 | 0.5 | 25 | 50
20236 | 0.5 | 25 | 50
20237 | 0.5 | 25 | 50
20238 | 0.5 | 25 | 50
20239 | 0.5 | 25 | 50
20240 | 0.5 | 25 | 50
20241 | 0.5 | 25 | 50
20242 | 0.5 | 25 | 50
20243 | 0.5 | 25 | 50
20244 | 0.5 | 25 | 50
20245 | 0.5 | 25 | 50
20246 | 0.5 | 25 | 50
20247 | 0.5 | 25 | 50
20248 | 0.5 | 25 | 50
20249 | 0.5 | 25 | 50
20250 | 0.5 | 25 | 50
20251 | 0.5 | 25 | 50
20252 | 0.5 | 25 | 50
20253 | 0.5 | 25 | 50
20254 | 0.5 | 25 | 50
20255 | 0.5 | 25 | 50
20256 | 0.5 | 25 | 50
20257 | 0.5 | 25 | 50
20258 | 0.5 | 25 | 50
20259 | 0.5 | 25 | 50
20260 | 0.5 | 25 | 50
20261 | 0.5 | 25 | 50
20262 | 0.5 | 25 | 50
20263 | 0.5 | 25 | 50
20264 | 0.5 | 25 | 50
20265 | 0.5 | 25 | 50
20266 | 0.5 | 25 | 50
20267 | 0.5 | 25 | 50
20268 | 0.5 | 25 | 50
20269 | 0.5 | 25 | 50
20270 | 0.5 | 25 | 50
20271 | 0.5 | 25 | 50
20272 | 0.5 | 25 | 50
20273 | 0.5 | 25 | 50
20274 | 0.5 | 25 | 50
20275 | 0.5 | 25 | 50
20276 | 0.5 | 25 | 50
20277 | 0.5 | 25 | 50
20278 | 0.5 | 25 | 50
20279 | 0.5 | 25 | 50
20280 | 0.5 | 25 | 50
20281 | 0.5 | 25 | 50
20282 | 0.5 | 25 | 50
20283 | 0.5 | 25 | 50
20284 | 0.5 | 25 | 50
20285 | 0.5 | 25 | 50
20286 | 0.5 | 25 | 50
20287 | 0.5 | 25 | 50
20288 | 0.5 | 25 | 50
20289 | 0.5 | 25 | 50
20290 | 0.5 | 25 | 50
20291 | 0.5 | 25 | 50
20292 | 0.5 | 25 | 50
20293 | 0.5 | 25 | 50
20294 | 0.5 | 25 | 50
20295 | 0.5 | 25 | 50
20296 | 0.5 | 25 | 50
20297 | 0.5 | 25 | 50
20298 | 0.5 | 25 | 50
20299 | 0.5 | 25 | 50
20300 | 0.5 | 25 | 50
20301 | 0.5 | 25 | 50
20302 | 0.5 | 25 | 50
20303 | 0.5 | 25 | 50
20304 | 0.5 | 25 | 50
20305 | 0.5 | 25 | 50
20306 | 0.5 | 25 | 50
20307 | 0.5 | 25 | 50
20308 | 0.5 | 25 | 50
20309 | 0.5 | 25 | 50
20310 | 0.5 | 25 | 50
20311 | 0.5 | 25 | 50
20312 | 0.5 | 25 | 50
20313 | 0.5 | 25 | 50
20314 | 0.5 | 25 | 50
20315 | 0.5 | 25 | 50
20316 | 0.5 | 25 | 50
20317 | 0.5 | 25 | 50
20318 | 0.5 | 25 | 50
20319 | 0.5 | 25 | 50
20320 | 0.5 | 25 | 50
20321 | 0.5 | 25 | 50
20322 | 0.5 | 25 | 50
20323 | 0.5 | 25 | 50
20324 | 0.5 | 25 | 50
20325 | 0.5 | 25 | 50
20326 | 0.5 | 25 | 50
20327 | 0.5 | 25 | 50
20328 | 0.5 | 25 | 50
20329 | 0.5 | 25 | 50
20330 | 0.5 | 25 | 50
20331 | 0.5 | 25 | 50
20332 | 0.5 | 25 | 50
20333 | 0.5 | 25 | 50
20334 | 0.5 | 25 | 50
20335 | 0.5 | 25 | 50
20336 | 0.5 | 25 | 50
20337 | 0.5 | 25 | 50
20338 | 0.5 | 25 | 50
20339 | 0.5 | 25 | 50
20340 | 0.5 | 25 | 50
20341 | 0.5 | 25 | 50
20342 | 0.5 | 25 | 50
20343 | 0.5 | 25 | 50
20344 | 0.5 | 25 | 50
20345 | 0.5 | 25 | 50
20346 | 0.5 | 25 | 50
20347 | 0.5 | 25 | 50
20348 | 0.5 | 25 | 50
20349 | 0.5 | 25 | 50
20350 | 0.5 | 25 | 50
20351 | 0.5 | 25 | 50
20352 | 0.5 | 25 | 50
20353 | 0.5 | 25 | 50
20354 | 0.5 | 25 | 50
20355 | 0.5 | 25 | 50
20356 | 0.5 | 25 | 50
20357 | 0.5 | 25 | 50
20358 | 0.5 | 25 | 50
20359 | 0.5 | 25 | 50
20360 | 0.5 | 25 | 50
20361 | 0.5 | 25 | 50
20362 | 0.5 | 25 | 50
20363 | 0.5 | 25 | 50
20364 | 0.5 | 25 | 50
20365 | 0.5 | 25 | 50
20366 | 0.5 | 25 | 50
20367 | 0.5 | 25 | 50
20368 | 0.5 | 25 | 50
20369 | 0.5 | 25 | 50
20370 | 0.5 | 25 | 50
20371 | 0.5 | 25 | 50
20372 | 0.5 | 25 | 50
20373 | 0.5 | 25 | 50
20374 | 0.5 | 25 | 50
20375 | 0.5 | 25 | 50
20376 | 0.5 | 25 | 50
20377 | 0.5 | 25 | 50
20378 | 0.5 | 25 | 50
20379 | 0.5 | 25 | 50
20380 | 0.5 | 25 | 50
20381 | 0.5 | 25 | 50
20382 | 0.5 | 25 | 50
20383 | 0.5 | 25 | 50
20384 | 0.5 | 25 | 50
20385 | 0.5 | 25 | 50
20386 | 0.5 | 25 | 50
20387 | 0.5 | 25 | 50
20388 | 0.5 | 25 | 50
20389 | 0.5 | 25 | 50
20390 | 0.5 | 25 | 50
20391 | 0.5 | 25 | 50
20392 | 0.5 | 25 | 50
20393 | 0.5 | 25 | 50
20394 | 0.5 | 25 | 50
20395 | 0.5 | 25 | 50
20396 | 0.5 | 25 | 50
20397 | 0.5 | 25 | 50
20398 | 0.5 | 25 | 50
20399 | 0.5 | 25 | 50
20400 | 0.5 | 25 | 50
20401 | 0.5 | 25 | 50
20402 | 0.5 | 25 | 50
20403 | 0.5 | 25 | 50
20404 | 0.5 | 25 | 50
20405 | 0.5 | 25 | 50
20406 | 0.5 | 25 | 50
20407 | 0.5 | 25 | 50
20408 | 0.5 | 25 | 50
20409 | 0.5 | 25 | 50
20410 | 0.5 | 25 | 50
20411 | 0.5 | 25 | 50
20412 | 0.5 | 25 | 50
20413 | 0.5 | 25 | 50
20414 | 0.5 | 25 | 50
20415 | 0.5 | 25 | 50
20416 | 0.5 | 25 | 50
20417 | 0.5 | 25 | 50
20418 | 0.5 | 25 | 50
20419 | 0.5 | 25 | 50
20420 | 0.5 | 25 | 50
20421 | 0.5 | 25 | 50
20422 | 0.5 | 25 | 50
20423 | 0.5 | 25 | 50
20424 | 0.5 | 25 | 50
20425 | 0.5 | 25 | 50
20426 | 0.5 | 25 | 50
20427 | 0.5 | 25 | 50
20428 | 0.5 | 25 | 50
20429 | 0.5 | 25 | 50
20430 | 0.5 | 25 | 50
20431 | 0.5 | 25 | 50
20432 | 0.5 | 25 | 50
20433 | 0.5 | 25 | 50
20434 | 0.5 | 25 | 50
20435 | 0.5 | 25 | 50
20436 | 0.5 | 25 | 50
20437 | 0.5 | 25 | 50
20438 | 0.5 | 25 | 50
20439 | 0.5 | 25 | 50
20440 | 0.5 | 25 | 50
20441 | 0.5 | 25 | 50
20442 | 0.5 | 25 | 50
20443 | 0.5 | 25 | 50
20444 | 0.5 | 25 | 50
20445 | 0.5 | 25 | 50
20446 | 0.5 | 25 | 50
20447 | 0.5 | 25 | 50
20448 | 0.5 | 25 | 50
20449 | 0.5 | 25 | 50
20450 | 0.5 | 25 | 50
20451 | 0.5 | 25 | 50
20452 | 0.5 | 25 | 50
20453 | 0.5 | 25 | 50
20454 | 0.5 | 25 | 50
20455 | 0.5 | 25 | 50
20456 | 0.5 | 25 | 50
20457 | 0.5 | 25 | 50
20458 | 0.5 | 25 | 50
20459 | 0.5 | 25 | 50
20460 | 0.5 | 25 | 50
20461 | 0.5 | 25 | 50
20462 | 0.5 | 25 | 50
20463 | 0.5 | 25 | 50
20464 | 0.5 | 25 | 50
20465 | 0.5 | 25 | 50
20466 | 0.5 | 25 | 50
20467 | 0.5 | 25 | 50
20468 | 0.5 | 25 | 50
20469 | 0.5 | 25 | 50
20470 | 0.5 | 25 | 50
20471 | 0.5 | 25 | 50
20472 | 0.5 | 25 | 50
20473 | 0.5 | 25 | 50
20474 | 0.5 | 25 | 50
20475 | 0.5 | 25 | 50
20476 | 0.5 | 25 | 50
20477 | 0.5 | 25 | 50
20478 | 0.5 | 25 | 50
20479 | 0.5 | 25 | 50
20480 | 0.5 | 25 | 50
20481 | 0.5 | 25 | 50
20482 | 0.5 | 25 | 50
20483 | 0.5 | 25 | 50
20484 | 0.5 | 25 | 50
20485 | 0.5 | 25 | 50
20486 | 0.5 | 25 | 50
20487 | 0.5 | 25 | 50
20488 | 0.5 | 25 | 50
20489 | 0.5 | 25 | 50
20490 | 0.5 | 25 | 50
20491 | 0.5 | 25 | 50
20492 | 0.5 | 25 | 50
20493 | 0.5 | 25 | 50
20494 | 0.5 | 25 | 50
20495 | 0.5 | 25 | 50
20496 | 0.5 | 25 | 50
20497 | 0.5 | 25 | 50
20498 | 0.5 | 25 | 50
20499 | 0.5 | 25 | 50
20500 | 0.5 | 25 | 50
20501 | 0.5 | 25 | 50
20502 | 0.5 | 25 | 50
20503 | 0.5 | 25 | 50
20504 | 0.5 | 25 | 50
20505 | 0.5 | 25 | 50
20506 | 0.5 | 25 | 50
20507 | 0.5 | 25 | 50
20508 | 0.5 | 25 | 50
20509 | 0.5 | 25 | 50
20510 | 0.5 | 25 | 50
20511 | 0.5 | 25 | 50
20512 | 0.5 | 25 | 50
20513 | 0.5 | 25 | 50
20514 | 0.5 | 25 | 50
20515 | 0.5 | 25 | 50
20516 | 0.5 | 25 | 50
20517 | 0.5 | 25 | 50
20518 | 0.5 | 25 | 50
20519 | 0.5 | 25 | 50
20520 | 0.5 | 25 | 50
20521 | 0.5 | 25 | 50
20522 | 0.5 | 25 | 50
20523 | 0.5 | 25 | 50
20524 | 0.5 | 25 | 50
20525 | 0.5 | 25 | 50
20526 | 0.5 | 25 | 50
20527 | 0.5 | 25 | 50
20528 | 0.5 | 25 | 50
20529 | 0.5 | 25 | 50
20530 | 0.5 | 25 | 50
20531 | 0.5 | 25 | 50
20532 | 0.5 | 25 | 50
20533 | 0.5 | 25 | 50
20534 | 0.5 | 25 | 50
20535 | 0.5 | 25 | 50
20536 | 0.5 | 25 | 50
20537 | 0.5 | 25 | 50
20538 | 0.5 | 25 | 50
20539 | 0.5 | 25 | 50
20540 | 0.5 | 25 | 50
20541 | 0.5 | 25 | 50
20542 | 0.5 | 25 | 50
20543 | 0.5 | 25 | 50
20544 | 0.5 | 25 | 50
20545 | 0.5 | 25 | 50
20546 | 0.5 | 25 | 50
20547 | 0.5 | 25 | 50
20548 | 0.5 | 25 | 50
20549 | 0.5 | 25 | 50
20550 | 0.5 | 25 | 50
20551 | 0.5 | 25 | 50
20552 | 0.5 | 25 | 50
20553 | 0.5 | 25 | 50
20554 | 0.5 | 25 | 50
20555 | 0.5 | 25 | 50
20556 | 0.5 | 25 | 50
20557 | 0.5 | 25 | 50
20558 | 0.5 | 25 | 50
20559 | 0.5 | 25 | 50
20560 | 0.5 | 25 | 50
20561 | 0.5 | 25 | 50
20562 | 0.5 | 25 | 50
20563 | 0.5 | 25 | 50
20564 | 0.5 | 25 | 50
20565 | 0.5 | 25 | 50
20566 | 0.5 | 25 | 50
20567 | 0.5 | 25 | 50
20568 | 0.5 | 25 | 50
20569 | 0.5 | 25 | 50
20570 | 0.5 | 25 | 50
20571 | 0.5 | 25 | 50
20572 | 0.5 | 25 | 50
20573 | 0.5 | 25 | 50
20574 | 0.5 | 25 | 50
20575 | 0.5 | 25 | 50
20576 | 0.5 | 25 | 50
20577 | 0.5 | 25 | 50
20578 | 0.5 | 25 | 50
20579 | 0.5 | 25 | 50
20580 | 0.5 | 25 | 50
20581 | 0.5 | 25 | 50
20582 | 0.5 | 25 | 50
20583 | 0.5 | 25 | 50
20584 | 0.5 | 25 | 50
20585 | 0.5 | 25 | 50
20586 | 0.5 | 25 | 50
20587 | 0.5 | 25 | 50
20588 | 0.5 | 25 | 50
20589 | 0.5 | 25 | 50
20590 | 0.5 | 25 | 50
20591 | 0.5 | 25 | 50
20592 | 0.5 | 25 | 50
20593 | 0.5 | 25 | 50
20594 | 0.5 | 25 | 50
20595 | 0.5 | 25 | 50
20596 | 0.5 | 25 | 50
20597 | 0.5 | 25 | 50
20598 | 0.5 | 25 | 50
20599 | 0.5 | 25 | 50
20600 | 0.5 | 25 | 50
20601 | 0.5 | 25 | 50
20602 | 0.5 | 25 | 50
20603 | 0.5 | 25 | 50
20604 | 0.5 | 25 | 50
20605 | 0.5 | 25 | 50
20606 | 0.5 | 25 | 50
20607 | 0.5 | 25 | 50
20608 | 0.5 | 25 | 50
20609 | 0.5 | 25 | 50
20610 | 0.5 | 25 | 50
20611 | 0.5 | 25 | 50
20612 | 0.5 | 25 | 50
20613 | 0.5 | 25 | 50
20614 | 0.5 | 25 | 50
20615 | 0.5 | 25 | 50
20616 | 0.5 | 25 | 50
20617 | 0.5 | 25 | 50
20618 | 0.5 | 25 | 50
20619 | 0.5 | 25 | 50
20620 | 0.5 | 25 | 50
20621 | 0.5 | 25 | 50
20622 | 0.5 | 25 | 50
20623 | 0.5 | 25 | 50
20624 | 0.5 | 25 | 50
20625 | 0.5 | 25 | 50
20626 | 0.5 | 25 | 50
20627 | 0.5 | 25 | 50
20628 | 0.5 | 25 | 50
20629 | 0.5 | 25 | 50
20630 | 0.5 | 25 | 50
20631 | 0.5 | 25 | 50
20632 | 0.5 | 25 | 50
20633 | 0.5 | 25 | 50
20634 | 0.5 | 25 | 50
20635 | 0.5 | 25 | 50
20636 | 0.5 | 25 | 50
20637 | 0.5 | 25 | 50
20638 | 0.5 | 25 | 50
20639 | 0.5 | 25 | 50
20640 | 0.5 | 25 | 50
20641 | 0.5 | 25 | 50
20642 | 0.5 | 25 | 50
20643 | 0.5 | 25 | 50
20644 | 0.5 | 25 | 50
20645 | 0.5 | 25 | 50
20646 | 0.5 | 25 | 50
20647 | 0.5 | 25 | 50
20648 | 0.5 | 25 | 50
20649 | 0.5 | 25 | 50
20650 | 0.5 | 25 | 50
20651 | 0.5 | 25 | 50
20652 | 0.5 | 25 | 50
20653 | 0.5 | 25 | 50
20654 | 0.5 | 25 | 50
20655 | 0.5 | 25 | 50
20656 | 0.5 | 25 | 50
20657 | 0.5 | 25 | 50
20658 | 0.5 | 25 | 50
20659 | 0.5 | 25 | 50
20660 | 0.5 | 25 | 50
20661 | 0.5 | 25 | 50
20662 | 0.5 | 25 | 50
20663 | 0.5 | 25 | 50
20664 | 0.5 | 25 | 50
20665 | 0.5 | 25 | 50
20666 | 0.5 | 25 | 50
20667 | 0.5 | 25 | 50
20668 | 0.5 | 25 | 50
20669 | 0.5 | 25 | 50
20670 | 0.5 | 25 | 50
20671 | 0.5 | 25 | 50
20672 | 0.5 | 25 | 50
20673 | 0.5 | 25 | 50
20674 | 0.5 | 25 | 50
20675 | 0.5 | 25 | 50
20676 | 0.5 | 25 | 50
20677 | 0.5 | 25 | 50
20678 | 0.5 | 25 | 50
20679 | 0.5 | 25 | 50
20680 | 0.5 | 25 | 50
20681 | 0.5 | 25 | 50
20682 | 0.5 | 25 | 50
20683 | 0.5 | 25 | 50
20684 | 0.5 | 25 | 50
20685 | 0.5 | 25 | 50
20686 | 0.5 | 25 | 50
20687 | 0.5 | 25 | 50
20688 | 0.5 | 25 | 50
20689 | 0.5 | 25 | 50
20690 | 0.5 | 25 | 50
20691 | 0.5 | 25 | 50
20692 | 0.5 | 25 | 50
20693 | 0.5 | 25 | 50
20694 | 0.5 | 25 | 50
20695 | 0.5 | 25 | 50
20696 | 0.5 | 25 | 50
20697 | 0.5 | 25 | 50
20698 | 0.5 | 25 | 50
20699 | 0.5 | 25 | 50
20700 | 0.5 | 25 | 50
20701 | 0.5 | 25 | 50
20702 | 0.5 | 25 | 50
20703 | 0.5 | 25 | 50
20704 | 0.5 | 25 | 50
20705 | 0.5 | 25 | 50
20706 | 0.5 | 25 | 50
20707 | 0.5 | 25 | 50
20708 | 0.5 | 25 | 50
20709 | 0.5 | 25 | 50
20710 | 0.5 | 25 | 50
20711 | 0.5 | 25 | 50
20712 | 0.5 | 25 | 50
20713 | 0.5 | 25 | 50
20714 | 0.5 | 25 | 50
20715 | 0.5 | 25 | 50
20716 | 0.5 | 25 | 50
20717 | 0.5 | 25 | 50
20718 | 0.5 | 25 | 50
20719 | 0.5 | 25 | 50
20720 | 0.5 | 25 | 50
20721 | 0.5 | 25 | 50
20722 | 0.5 | 25 | 50
20723 | 0.5 | 25 | 50
20724 | 0.5 | 25 | 50
20725 | 0.5 | 25 | 50
20726 | 0.5 | 25 | 50
20727 | 0.5 | 25 | 50
20728 | 0.5 | 25 | 50
20729 | 0.5 | 25 | 50
20730 | 0.5 | 25 | 50
20731 | 0.5 | 25 | 50
20732 | 0.5 | 25 | 50
20733 | 0.5 | 25 | 50
20734 | 0.5 | 25 | 50
20735 | 0.5 | 25 | 50
20736 | 0.5 | 25 | 50
20737 | 0.5 | 25 | 50
20738 | 0.5 | 25 | 50
20739 | 0.5 | 25 | 50
20740 | 0.5 | 25 | 50
20741 | 0.5 | 25 | 50
20742 | 0.5 | 25 | 50
20743 | 0.5 | 25 | 50
20744 | 0.5 | 25 | 50
20745 | 0.5 | 25 | 50
20746 | 0.5 | 25 | 50
20747 | 0.5 | 25 | 50
20748 | 0.5 | 25 | 50
20749 | 0.5 | 25 | 50
20750 | 0.5 | 25 | 50
20751 | 0.5 | 25 | 50
20752 | 0.5 | 25 | 50
20753 | 0.5 | 25 | 50
20754 | 0.5 | 25 | 50
20755 | 0.5 | 25 | 50
20756 | 0.5 | 25 | 50
20757 | 0.5 | 25 | 50
20758 | 0.5 | 25 | 50
20759 | 0.5 | 25 | 50
20760 | 0.5 | 25 | 50
20761 | 0.5 | 25 | 50
20762 | 0.5 | 25 | 50
20763 | 0.5 | 25 | 50
20764 | 0.5 | 25 | 50
20765 | 0.5 | 25 | 50
20766 | 0.5 | 25 | 50
20767 | 0.5 | 25 | 50
20768 | 0.5 | 25 | 50
20769 | 0.5 | 25 | 50
20770 | 0.5 | 25 | 50
20771 | 0.5 | 25 | 50
20772 | 0.5 | 25 | 50
20773 | 0.5 | 25 | 50
20774 | 0.5 | 25 | 50
20775 | 0.5 | 25 | 50
20776 | 0.5 | 25 | 50
20777 | 0.5 | 25 | 50
20778 | 0.5 | 25 | 50
20779 | 0.5 | 25 | 50
20780 | 0.5 | 25 | 50
20781 | 0.5 | 25 | 50
20782 | 0.5 | 25 | 50
20783 | 0.5 | 25 | 50
20784 | 0.5 | 25 | 50
20785 | 0.5 | 25 | 50
20786 | 0.5 | 25 | 50
20787 | 0.5 | 25 | 50
20788 | 0.5 | 25 | 50
20789 | 0.5 | 25 | 50
20790 | 0.5 | 25 | 50
20791 | 0.5 | 25 | 50
20792 | 0.5 | 25 | 50
20793 | 0.5 | 25 | 50
20794 | 0.5 | 25 | 50
20795 | 0.5 | 25 | 50
20796 | 0.5 | 25 | 50
20797 | 0.5 | 25 | 50
20798 | 0.5 | 25 | 50
20799 | 0.5 | 25 | 50
20800 | 0.5 | 25 | 50
20801 | 0.5 | 25 | 50
20802 | 0.5 | 25 | 50
20803 | 0.5 | 25 | 50
20804 | 0.5 | 25 | 50
20805 | 0.5 | 25 | 50
20806 | 0.5 | 25 | 50
20807 | 0.5 | 25 | 50
20808 | 0.5 | 25 | 50
20809 | 0.5 | 25 | 50
20810 | 0.5 | 25 | 50
20811 | 0.5 | 25 | 50
20812 | 0.5 | 25 | 50
20813 | 0.5 | 25 | 50
20814 | 0.5 | 25 | 50
20815 | 0.5 | 25 | 50
20816 | 0.5 | 25 | 50
20817 | 0.5 | 25 | 50
20818 | 0.5 | 25 | 50
20819 | 0.5 | 25 | 50
20820 | 0.5 | 25 | 50
20821 | 0.5 | 25 | 50
20822 | 0.5 | 25 | 50
20823 | 0.5 | 25 | 50
20824 | 0.5 | 25 | 50
20825 | 0.5 | 25 | 50
20826 | 0.5 | 25 | 50
20827 | 0.5 | 25 | 50
20828 | 0.5 | 25 | 50
20829 | 0.5 | 25 | 50
20830 | 0.5 | 25 | 50
20831 | 0.5 | 25 | 50
20832 | 0.5 | 25 | 50
20833 | 0.5 | 25 | 50
20834 | 0.5 | 25 | 50
20835 | 0.5 | 25 | 50
20836 | 0.5 | 25 | 50
20837 | 0.5 | 25 | 50
20838 | 0.5 | 25 | 50
20839 | 0.5 | 25 | 50
20840 | 0.5 | 25 | 50
20841 | 0.5 | 25 | 50
20842 | 0.5 | 25 | 50
20843 | 0.5 | 25 | 50
20844 | 0.5 | 25 | 50
20845 | 0.5 | 25 | 50
20846 | 0.5 | 25 | 50
20847 | 0.5 | 25 | 50
20848 | 0.5 | 25 | 50
20849 | 0.5 | 25 | 50
20850 | 0.5 | 25 | 50
20851 | 0.5 | 25 | 50
20852 | 0.5 | 25 | 50
20853 | 0.5 | 25 | 50
20854 | 0.5 | 25 | 50
20855 | 0.5 | 25 | 50
20856 | 0.5 | 25 | 50
20857 | 0.5 | 25 | 50
20858 | 0.5 | 25 | 50
20859 | 0.5 | 25 | 50
20860 | 0.5 | 25 | 50
20861 | 0.5 | 25 | 50
20862 | 0.5 | 25 | 50
20863 | 0.5 | 25 | 50
20864 | 0.5 | 25 | 50
20865 | 0.5 | 25 | 50
20866 | 0.5 | 25 | 50
20867 | 0.5 | 25 | 50
20868 | 0.5 | 25 | 50
20869 | 0.5 | 25 | 50
20870 | 0.5 | 25 | 50
20871 | 0.5 | 25 | 50
20872 | 0.5 | 25 | 50
20873 | 0.5 | 25 | 50
20874 | 0.5 | 25 | 50
20875 | 0.5 | 25 | 50
20876 | 0.5 | 25 | 50
20877 | 0.5 | 25 | 50
20878 | 0.5 | 25 | 50
20879 | 0.5 | 25 | 50
20880 | 0.5 | 25 | 50
20881 | 0.5 | 25 | 50
20882 | 0.5 | 25 | 50
20883 | 0.5 | 25 | 50
20884 | 0.5 | 25 | 50
20885 | 0.5 | 25 | 50
20886 | 0.5 | 25 | 50
20887 | 0.5 | 25 | 50
20888 | 0.5 | 25 | 50
20889 | 0.5 | 25 | 50
20890 | 0.5 | 25 | 50
20891 | 0.5 | 25 | 50
20892 | 0.5 | 25 | 50
20893 | 0.5 | 25 | 50
20894 | 0.5 | 25 | 50
20895 | 0.5 | 25 | 50
20896 | 0.5 | 25 | 50
20897 | 0.5 | 25 | 50
20898 | 0.5 | 25 | 50
20899 | 0.5 | 25 | 50
20900 | 0.5 | 25 | 50
20901 | 0.5 | 25 | 50
20902 | 0.5 | 25 | 50
20903 | 0.5 | 25 | 50
20904 | 0.5 | 25 | 50
20905 | 0.5 | 25 | 50
20906 | 0.5 | 25 | 50
20907 | 0.5 | 25 | 50
20908 | 0.5 | 25 | 50
20909 | 0.5 | 25 | 50
20910 | 0.5 | 25 | 50
20911 | 0.5 | 25 | 50
20912 | 0.5 | 25 | 50
20913 | 0.5 | 25 | 50
20914 | 0.5 | 25 | 50
20915 | 0.5 | 25 | 50
20916 | 0.5 | 25 | 50
20917 | 0.5 | 25 | 50
20918 | 0.5 | 25 | 50
20919 | 0.5 | 25 | 50
20920 | 0.5 | 25 | 50
20921 | 0.5 | 25 | 50
20922 | 0.5 | 25 | 50
20923 | 0.5 | 25 | 50
20924 | 0.5 | 25 | 50
20925 | 0.5 | 25 | 50
20926 | 0.5 | 25 | 50
20927 | 0.5 | 25 | 50
20928 | 0.5 | 25 | 50
20929 | 0.5 | 25 | 50
20930 | 0.5 | 25 | 50
20931 | 0.5 | 25 | 50
20932 | 0.5 | 25 | 50
20933 | 0.5 | 25 | 50
20934 | 0.5 | 25 | 50
20935 | 0.5 | 25 | 50
20936 | 0.5 | 25 | 50
20937 | 0.5 | 25 | 50
20938 | 0.5 | 25 | 50
20939 | 0.5 | 25 | 50
20940 | 0.5 | 25 | 50
20941 | 0.5 | 25 | 50
20942 | 0.5 | 25 | 50
20943 | 0.5 | 25 | 50
20944 | 0.5 | 25 | 50
20945 | 0.5 | 25 | 50
20946 | 0.5 | 25 | 50
20947 | 0.5 | 25 | 50
20948 | 0.5 | 25 | 50
20949 | 0.5 | 25 | 50
20950 | 0.5 | 25 | 50
20951 | 0.5 | 25 | 50
20952 | 0.5 | 25 | 50
20953 | 0.5 | 25 | 50
20954 | 0.5 | 25 | 50
20955 | 0.5 | 25 | 50
20956 | 0.5 | 25 | 50
20957 | 0.5 | 25 | 50
20958 | 0.5 | 25 | 50
20959 | 0.5 | 25 | 50
20960 | 0.5 | 25 | 50
20961 | 0.5 | 25 | 50
20962 | 0.5 | 25 | 50
20963 | 0.5 | 25 | 50
20964 | 0.5 | 25 | 50
20965 | 0.5 | 25 | 50
20966 | 0.5 | 25 | 50
20967 | 0.5 | 25 | 50
20968 | 0.5 | 25 | 50
20969 | 0.5 | 25 | 50
20970 | 0.5 | 25 | 50
20971 | 0.5 | 25 | 50
20972 | 0.5 | 25 | 50
20973 | 0.5 | 25 | 50
20974 | 0.5 | 25 | 50
20975 | 0.5 | 25 | 50
20976 | 0.5 | 25 | 50
20977 | 0.5 | 25 | 50
20978 | 0.5 | 25 | 50
20979 | 0.5 | 25 | 50
20980 | 0.5 | 25 | 50
20981 | 0.5 | 25 | 50
20982 | 0.5 | 25 | 50
20983 | 0.5 | 25 | 50
20984 | 0.5 | 25 | 50
20985 | 0.5 | 25 | 50
20986 | 0.5 | 25 | 50
20987 | 0.5 | 25 | 50
20988 | 0.5 | 25 | 50
20989 | 0.5 | 25 | 50
20990 | 0.5 | 25 | 50
20991 | 0.5 | 25 | 50
20992 | 0.5 | 25 | 50
20993 | 0.5 | 25 | 50
20994 | 0.5 | 25 | 50
20995 | 0.5 | 25 | 50
20996 | 0.5 | 25 | 50
20997 | 0.5 | 25 | 50
20998 | 0.5 | 25 | 50
20999 | 0.5 | 25 | 50
21000 | 0.5 | 25 | 50
21001 | 0.5 | 25 | 50
21002 | 0.5 | 25 | 50
21003 | 0.5 | 25 | 50
21004 | 0.5 | 25 | 50
21005 | 0.5 | 25 | 50
21006 | 0.5 | 25 | 50
21007 | 0.5 | 25 | 50
21008 | 0.5 | 25 | 50
21009 | 0.5 | 25 | 50
21010 | 0.5 | 25 | 50
21011 | 0.5 | 25 | 50
21012 | 0.5 | 25 | 50
21013 | 0.5 | 25 | 50
21014 | 0.5 | 25 | 50
21015 | 0.5 | 25 | 50
21016 | 0.5 | 25 | 50
21017 | 0.5 | 25 | 50
21018 | 0.5 | 25 | 50
21019 | 0.5 | 25 | 50
21020 | 0.5 | 25 | 50
21021 | 0.5 | 25 | 50
21022 | 0.5 | 25 | 50
21023 | 0.5 | 25 | 50
21024 | 0.5 | 25 | 50
21025 | 0.5 | 25 | 50
21026 | 0.5 | 25 | 50
21027 | 0.5 | 25 | 50
21028 | 0.5 | 25 | 50
21029 | 0.5 | 25 | 50
21030 | 0.5 | 25 | 50
21031 | 0.5 | 25 | 50
21032 | 0.5 | 25 | 50
21033 | 0.5 | 25 | 50
21034 | 0.5 | 25 | 50
21035 | 0.5 | 25 | 50
21036 | 0.5 | 25 | 50
21037 | 0.5 | 25 | 50
21038 | 0.5 | 25 | 50
21039 | 0.5 | 25 | 50
21040 | 0.5 | 25 | 50
21041 | 0.5 | 25 | 50
21042 | 0.5 | 25 | 50
21043 | 0.5 | 25 | 50
21044 | 0.5 | 25 | 50
21045 | 0.5 | 25 | 50
21046 | 0.5 | 25 | 50
21047 | 0.5 | 25 | 50
21048 | 0.5 | 25 | 50
21049 | 0.5 | 25 | 50
21050 | 0.5 | 25 | 50
21051 | 0.5 | 25 | 50
21052 | 0.5 | 25 | 50
21053 | 0.5 | 25 | 50
21054 | 0.5 | 25 | 50
21055 | 0.5 | 25 | 50
21056 | 0.5 | 25 | 50
21057 | 0.5 | 25 | 50
21058 | 0.5 | 25 | 50
21059 | 0.5 | 25 | 50
21060 | 0.5 | 25 | 50
21061 | 0.5 | 25 | 50
21062 | 0.5 | 25 | 50
21063 | 0.5 | 25 | 50
21064 | 0.5 | 25 | 50
21065 | 0.5 | 25 | 50
21066 | 0.5 | 25 | 50
21067 | 0.5 | 25 | 50
21068 | 0.5 | 25 | 50
21069 | 0.5 | 25 | 50
21070 | 0.5 | 25 | 50
21071 | 0.5 | 25 | 50
21072 | 0.5 | 25 | 50
21073 | 0.5 | 25 | 50
21074 | 0.5 | 25 | 50
21075 | 0.5 | 25 | 50
21076 | 0.5 | 25 | 50
21077 | 0.5 | 25 | 50
21078 | 0.5 | 25 | 50
21079 | 0.5 | 25 | 50
21080 | 0.5 | 25 | 50
21081 | 0.5 | 25 | 50
21082 | 0.5 | 25 | 50
21083 | 0.5 | 25 | 50
21084 | 0.5 | 25 | 50
21085 | 0.5 | 25 | 50
21086 | 0.5 | 25 | 50
21087 | 0.5 | 25 | 50
21088 | 0.5 | 25 | 50
21089 | 0.5 | 25 | 50
21090 | 0.5 | 25 | 50
21091 | 0.5 | 25 | 50
21092 | 0.5 | 25 | 50
21093 | 0.5 | 25 | 50
21094 | 0.5 | 25 | 50
21095 | 0.5 | 25 | 50
21096 | 0.5 | 25 | 50
21097 | 0.5 | 25 | 50
21098 | 0.5 | 25 | 50
21099 | 0.5 | 25 | 50
21100 | 0.5 | 25 | 50
21101 | 0.5 | 25 | 50
21102 | 0.5 | 25 | 50
21103 | 0.5 | 25 | 50
21104 | 0.5 | 25 | 50
21105 | 0.5 | 25 | 50
21106 | 0.5 | 25 | 50
21107 | 0.5 | 25 | 50
21108 | 0.5 | 25 | 50
21109 | 0.5 | 25 | 50
21110 | 0.5 | 25 | 50
21111 | 0.5 | 25 | 50
21112 | 0.5 | 25 | 50
21113 | 0.5 | 25 | 50
21114 | 0.5 | 25 | 50
21115 | 0.5 | 25 | 50
21116 | 0.5 | 25 | 50
21117 | 0.5 | 25 | 50
21118 | 0.5 | 25 | 50
21119 | 0.5 | 25 | 50
21120 | 0.5 | 25 | 50
21121 | 0.5 | 25 | 50
21122 | 0.5 | 25 | 50
21123 | 0.5 | 25 | 50
21124 | 0.5 | 25 | 50
21125 | 0.5 | 25 | 50
21126 | 0.5 | 25 | 50
21127 | 0.5 | 25 | 50
21128 | 0.5 | 25 | 50
21129 | 0.5 | 25 | 50
21130 | 0.5 | 25 | 50
21131 | 0.5 | 25 | 50
21132 | 0.5 | 25 | 50
21133 | 0.5 | 25 | 50
21134 | 0.5 | 25 | 50
21135 | 0.5 | 25 | 50
21136 | 0.5 | 25 | 50
21137 | 0.5 | 25 | 50
21138 | 0.5 | 25 | 50
21139 | 0.5 | 25 | 50
21140 | 0.5 | 25 | 50
21141 | 0.5 | 25 | 50
21142 | 0.5 | 25 | 50
21143 | 0.5 | 25 | 50
21144 | 0.5 | 25 | 50
21145 | 0.5 | 25 | 50
21146 | 0.5 | 25 | 50
21147 | 0.5 | 25 | 50
21148 | 0.5 | 25 | 50
21149 | 0.5 | 25 | 50
21150 | 0.5 | 25 | 50
21151 | 0.5 | 25 | 50
21152 | 0.5 | 25 | 50
21153 | 0.5 | 25 | 50
21154 | 0.5 | 25 | 50
21155 | 0.5 | 25 | 50
21156 | 0.5 | 25 | 50
21157 | 0.5 | 25 | 50
21158 | 0.5 | 25 | 50
21159 | 0.5 | 25 | 50
21160 | 0.5 | 25 | 50
21161 | 0.5 | 25 | 50
21162 | 0.5 | 25 | 50
21163 | 0.5 | 25 | 50
21164 | 0.5 | 25 | 50
21165 | 0.5 | 25 | 50
21166 | 0.5 | 25 | 50
21167 | 0.5 | 25 | 50
21168 | 0.5 | 25 | 50
21169 | 0.5 | 25 | 50
21170 | 0.5 | 25 | 50
21171 | 0.5 | 25 | 50
21172 | 0.5 | 25 | 50
21173 | 0.5 | 25 | 50
21174 | 0.5 | 25 | 50
21175 | 0.5 | 25 | 50
21176 | 0.5 | 25 | 50
21177 | 0.5 | 25 | 50
21178 | 0.5 | 25 | 50
21179 | 0.5 | 25 | 50
21180 | 0.5 | 25 | 50
21181 | 0.5 | 25 | 50
21182 | 0.5 | 25 | 50
21183 | 0.5 | 25 | 50
21184 | 0.5 | 25 | 50
21185 | 0.5 | 25 | 50
21186 | 0.5 | 25 | 50
21187 | 0.5 | 25 | 50
21188 | 0.5 | 25 | 50
21189 | 0.5 | 25 | 50
21190 | 0.5 | 25 | 50
21191 | 0.5 | 25 | 50
21192 | 0.5 | 25 | 50
21193 | 0.5 | 25 | 50
21194 | 0.5 | 25 | 50
21195 | 0.5 | 25 | 50
21196 | 0.5 | 25 | 50
21197 | 0.5 | 25 | 50
21198 | 0.5 | 25 | 50
21199 | 0.5 | 25 | 50
21200 | 0.5 | 25 | 50
21201 | 0.5 | 25 | 50
21202 | 0.5 | 25 | 50
21203 | 0.5 | 25 | 50
21204 | 0.5 | 25 | 50
21205 | 0.5 | 25 | 50
21206 | 0.5 | 25 | 50
21207 | 0.5 | 25 | 50
21208 | 0.5 | 25 | 50
21209 | 0.5 | 25 | 50
21210 | 0.5 | 25 | 50
21211 | 0.5 | 25 | 50
21212 | 0.5 | 25 | 50
21213 | 0.5 | 25 | 50
21214 | 0.5 | 25 | 50
21215 | 0.5 | 25 | 50
21216 | 0.5 | 25 | 50
21217 | 0.5 | 25 | 50
21218 | 0.5 | 25 | 50
21219 | 0.5 | 25 | 50
21220 | 0.5 | 25 | 50
21221 | 0.5 | 25 | 50
21222 | 0.5 | 25 | 50
21223 | 0.5 | 25 | 50
21224 | 0.5 | 25 | 50
21225 | 0.5 | 25 | 50
21226 | 0.5 | 25 | 50
21227 | 0.5 | 25 | 50
21228 | 0.5 | 25 | 50
21229 | 0.5 | 25 | 50
21230 | 0.5 | 25 | 50
21231 | 0.5 | 25 | 50
21232 | 0.5 | 25 | 50
21233 | 0.5 | 25 | 50
21234 | 0.5 | 25 | 50
21235 | 0.5 | 25 | 50
21236 | 0.5 | 25 | 50
21237 | 0.5 | 25 | 50
21238 | 0.5 | 25 | 50
21239 | 0.5 | 25 | 50
21240 | 0.5 | 25 | 50
21241 | 0.5 | 25 | 50
21242 | 0.5 | 25 | 50
21243 | 0.5 | 25 | 50
21244 | 0.5 | 25 | 50
21245 | 0.5 | 25 | 50
21246 | 0.5 | 25 | 50
21247 | 0.5 | 25 | 50
21248 | 0.5 | 25 | 50
21249 | 0.5 | 25 | 50
21250 | 0.5 | 25 | 50
21251 | 0.5 | 25 | 50
21252 | 0.5 | 25 | 50
21253 | 0.5 | 25 | 50
21254 | 0.5 | 25 | 50
21255 | 0.5 | 25 | 50
21256 | 0.5 | 25 | 50
21257 | 0.5 | 25 | 50
21258 | 0.5 | 25 | 50
21259 | 0.5 | 25 | 50
21260 | 0.5 | 25 | 50
21261 | 0.5 | 25 | 50
21262 | 0.5 | 25 | 50
21263 | 0.5 | 25 | 50
21264 | 0.5 | 25 | 50
21265 | 0.5 | 25 | 50
21266 | 0.5 | 25 | 50
21267 | 0.5 | 25 | 50
21268 | 0.5 | 25 | 50
21269 | 0.5 | 25 | 50
21270 | 0.5 | 25 | 50
21271 | 0.5 | 25 | 50
21272 | 0.5 | 25 | 50
21273 | 0.5 | 25 | 50
21274 | 0.5 | 25 | 50
21275 | 0.5 | 25 | 50
21276 | 0.5 | 25 | 50
21277 | 0.5 | 25 | 50
21278 | 0.5 | 25 | 50
21279 | 0.5 | 25 | 50
21280 | 0.5 | 25 | 50
21281 | 0.5 | 25 | 50
21282 | 0.5 | 25 | 50
21283 | 0.5 | 25 | 50
21284 | 0.5 | 25 | 50
21285 | 0.5 | 25 | 50
21286 | 0.5 | 25 | 50
21287 | 0.5 | 25 | 50
21288 | 0.5 | 25 | 50
21289 | 0.5 | 25 | 50
21290 | 0.5 | 25 | 50
21291 | 0.5 | 25 | 50
21292 | 0.5 | 25 | 50
21293 | 0.5 | 25 | 50
21294 | 0.5 | 25 | 50
21295 | 0.5 | 25 | 50
21296 | 0.5 | 25 | 50
21297 | 0.5 | 25 | 50
21298 | 0.5 | 25 | 50
21299 | 0.5 | 25 | 50
21300 | 0.5 | 25 | 50
21301 | 0.5 | 25 | 50
21302 | 0.5 | 25 | 50
21303 | 0.5 | 25 | 50
21304 | 0.5 | 25 | 50
21305 | 0.5 | 25 | 50
21306 | 0.5 | 25 | 50
21307 | 0.5 | 25 | 50
21308 | 0.5 | 25 | 50
21309 | 0.5 | 25 | 50
21310 | 0.5 | 25 | 50
21311 | 0.5 | 25 | 50
21312 | 0.5 | 25 | 50
21313 | 0.5 | 25 | 50
21314 | 0.5 | 25 | 50
21315 | 0.5 | 25 | 50
21316 | 0.5 | 25 | 50
21317 | 0.5 | 25 | 50
21318 | 0.5 | 25 | 50
21319 | 0.5 | 25 | 50
21320 | 0.5 | 25 | 50
21321 | 0.5 | 25 | 50
21322 | 0.5 | 25 | 50
21323 | 0.5 | 25 | 50
21324 | 0.5 | 25 | 50
21325 | 0.5 | 25 | 50
21326 | 0.5 | 25 | 50
21327 | 0.5 | 25 | 50
21328 | 0.5 | 25 | 50
21329 | 0.5 | 25 | 50
21330 | 0.5 | 25 | 50
21331 | 0.5 | 25 | 50
21332 | 0.5 | 25 | 50
21333 | 0.5 | 25 | 50
21334 | 0.5 | 25 | 50
21335 | 0.5 | 25 | 50
21336 | 0.5 | 25 | 50
21337 | 0.5 | 25 | 50
21338 | 0.5 | 25 | 50
21339 | 0.5 | 25 | 50
21340 | 0.5 | 25 | 50
21341 | 0.5 | 25 | 50
21342 | 0.5 | 25 | 50
21343 | 0.5 | 25 | 50
21344 | 0.5 | 25 | 50
21345 | 0.5 | 25 | 50
21346 | 0.5 | 25 | 50
21347 | 0.5 | 25 | 50
21348 | 0.5 | 25 | 50
21349 | 0.5 | 25 | 50
21350 | 0.5 | 25 | 50
21351 | 0.5 | 25 | 50
21352 | 0.5 | 25 | 50
21353 | 0.5 | 25 | 50
21354 | 0.5 | 25 | 50
21355 | 0.5 | 25 | 50
21356 | 0.5 | 25 | 50
21357 | 0.5 | 25 | 50
21358 | 0.5 | 25 | 50
21359 | 0.5 | 25 | 50
21360 | 0.5 | 25 | 50
21361 | 0.5 | 25 | 50
21362 | 0.5 | 25 | 50
21363 | 0.5 | 25 | 50
21364 | 0.5 | 25 | 50
21365 | 0.5 | 25 | 50
21366 | 0.5 | 25 | 50
21367 | 0.5 | 25 | 50
21368 | 0.5 | 25 | 50
21369 | 0.5 | 25 | 50
21370 | 0.5 | 25 | 50
21371 | 0.5 | 25 | 50
21372 | 0.5 | 25 | 50
21373 | 0.5 | 25 | 50
21374 | 0.5 | 25 | 50
21375 | 0.5 | 25 | 50
21376 | 0.5 | 25 | 50
21377 | 0.5 | 25 | 50
21378 | 0.5 | 25 | 50
21379 | 0.5 | 25 | 50
21380 | 0.5 | 25 | 50
21381 | 0.5 | 25 | 50
21382 | 0.5 | 25 | 50
21383 | 0.5 | 25 | 50
21384 | 0.5 | 25 | 50
21385 | 0.5 | 25 | 50
21386 | 0.5 | 25 | 50
21387 | 0.5 | 25 | 50
21388 | 0.5 | 25 | 50
21389 | 0.5 | 25 | 50
21390 | 0.5 | 25 | 50
21391 | 0.5 | 25 | 50
21392 | 0.5 | 25 | 50
21393 | 0.5 | 25 | 50
21394 | 0.5 | 25 | 50
21395 | 0.5 | 25 | 50
21396 | 0.5 | 25 | 50
21397 | 0.5 | 25 | 50
21398 | 0.5 | 25 | 50
21399 | 0.5 | 25 | 50
21400 | 0.5 | 25 | 50
21401 | 0.5 | 25 | 50
21402 | 0.5 | 25 | 50
21403 | 0.5 | 25 | 50
21404 | 0.5 | 25 | 50
21405 | 0.5 | 25 | 50
21406 | 0.5 | 25 | 50
21407 | 0.5 | 25 | 50
21408 | 0.5 | 25 | 50
21409 | 0.5 | 25 | 50
21410 | 0.5 | 25 | 50
21411 | 0.5 | 25 | 50
21412 | 0.5 | 25 | 50
21413 | 0.5 | 25 | 50
21414 | 0.5 | 25 | 50
21415 | 0.5 | 25 | 50
21416 | 0.5 | 25 | 50
21417 | 0.5 | 25 | 50
21418 | 0.5 | 25 | 50
21419 | 0.5 | 25 | 50
21420 | 0.5 | 25 | 50
21421 | 0.5 | 25 | 50
21422 | 0.5 | 25 | 50
21423 | 0.5 | 25 | 50
21424 | 0.5 | 25 | 50
21425 | 0.5 | 25 | 50
21426 | 0.5 | 25 | 50
21427 | 0.5 | 25 | 50
21428 | 0.5 | 25 | 50
21429 | 0.5 | 25 | 50
21430 | 0.5 | 25 | 50
21431 | 0.5 | 25 | 50
21432 | 0.5 | 25 | 50
21433 | 0.5 | 25 | 50
21434 | 0.5 | 25 | 50
21435 | 0.5 | 25 | 50
21436 | 0.5 | 25 | 50
21437 | 0.5 | 25 | 50
21438 | 0.5 | 25 | 50
21439 | 0.5 | 25 | 50
21440 | 0.5 | 25 | 50
21441 | 0.5 | 25 | 50
21442 | 0.5 | 25 | 50
21443 | 0.5 | 25 | 50
21444 | 0.5 | 25 | 50
21445 | 0.5 | 25 | 50
21446 | 0.5 | 25 | 50
21447 | 0.5 | 25 | 50
21448 | 0.5 | 25 | 50
21449 | 0.5 | 25 | 50
21450 | 0.5 | 25 | 50
21451 | 0.5 | 25 | 50
21452 | 0.5 | 25 | 50
21453 | 0.5 | 25 | 50
21454 | 0.5 | 25 | 50
21455 | 0.5 | 25 | 50
21456 | 0.5 | 25 | 50
21457 | 0.5 | 25 | 50
21458 | 0.5 | 25 | 50
21459 | 0.5 | 25 | 50
21460 | 0.5 | 25 | 50
21461 | 0.5 | 25 | 50
21462 | 0.5 | 25 | 50
21463 | 0.5 | 25 | 50
21464 | 0.5 | 25 | 50
21465 | 0.5 | 25 | 50
21466 | 0.5 | 25 | 50
21467 | 0.5 | 25 | 50
21468 | 0.5 | 25 | 50
21469 | 0.5 | 25 | 50
21470 | 0.5 | 25 | 50
21471 | 0.5 | 25 | 50
21472 | 0.5 | 25 | 50
21473 | 0.5 | 25 | 50
21474 | 0.5 | 25 | 50
21475 | 0.5 | 25 | 50
21476 | 0.5 | 25 | 50
21477 | 0.5 | 25 | 50
21478 | 0.5 | 25 | 50
21479 | 0.5 | 25 | 50
21480 | 0.5 | 25 | 50
21481 | 0.5 | 25 | 50
21482 | 0.5 | 25 | 50
21483 | 0.5 | 25 | 50
21484 | 0.5 | 25 | 50
21485 | 0.5 | 25 | 50
21486 | 0.5 | 25 | 50
21487 | 0.5 | 25 | 50
21488 | 0.5 | 25 | 50
21489 | 0.5 | 25 | 50
21490 | 0.5 | 25 | 50
21491 | 0.5 | 25 | 50
21492 | 0.5 | 25 | 50
21493 | 0.5 | 25 | 50
21494 | 0.5 | 25 | 50
21495 | 0.5 | 25 | 50
21496 | 0.5 | 25 | 50
21497 | 0.5 | 25 | 50
21498 | 0.5 | 25 | 50
21499 | 0.5 | 25 | 50
21500 | 0.5 | 25 | 50
21501 | 0.5 | 25 | 50
21502 | 0.5 | 25 | 50
21503 | 0.5 | 25 | 50
21504 | 0.5 | 25 | 50
21505 | 0.5 | 25 | 50
21506 | 0.5 | 25 | 50
21507 | 0.5 | 25 | 50
21508 | 0.5 | 25 | 50
21509 | 0.5 | 25 | 50
21510 | 0.5 | 25 | 50
21511 | 0.5 | 25 | 50
21512 | 0.5 | 25 | 50
21513 | 0.5 | 25 | 50
21514 | 0.5 | 25 | 50
21515 | 0.5 | 25 | 50
21516 | 0.5 | 25 | 50
21517 | 0.5 | 25 | 50
21518 | 0.5 | 25 | 50
21519 | 0.5 | 25 | 50
21520 | 0.5 | 25 | 50
21521 | 0.5 | 25 | 50
21522 | 0.5 | 25 | 50
21523 | 0.5 | 25 | 50
21524 | 0.5 | 25 | 50
21525 | 0.5 | 25 | 50
21526 | 0.5 | 25 | 50
21527 | 0.5 | 25 | 50
21528 | 0.5 | 25 | 50
21529 | 0.5 | 25 | 50
21530 | 0.5 | 25 | 50
21531 | 0.5 | 25 | 50
21532 | 0.5 | 25 | 50
21533 | 0.5 | 25 | 50
21534 | 0.5 | 25 | 50
21535 | 0.5 | 25 | 50
21536 | 0.5 | 25 | 50
21537 | 0.5 | 25 | 50
21538 | 0.5 | 25 | 50
21539 | 0.5 | 25 | 50
21540 | 0.5 | 25 | 50
21541 | 0.5 | 25 | 50
21542 | 0.5 | 25 | 50
21543 | 0.5 | 25 | 50
21544 | 0.5 | 25 | 50
21545 | 0.5 | 25 | 50
21546 | 0.5 | 25 | 50
21547 | 0.5 | 25 | 50
21548 | 0.5 | 25 | 50
21549 | 0.5 | 25 | 50
21550 | 0.5 | 25 | 50
21551 | 0.5 | 25 | 50
21552 | 0.5 | 25 | 50
21553 | 0.5 | 25 | 50
21554 | 0.5 | 25 | 50
21555 | 0.5 | 25 | 50
21556 | 0.5 | 25 | 50
21557 | 0.5 | 25 | 50
21558 | 0.5 | 25 | 50
21559 | 0.5 | 25 | 50
21560 | 0.5 | 25 | 50
21561 | 0.5 | 25 | 50
21562 | 0.5 | 25 | 50
21563 | 0.5 | 25 | 50
21564 | 0.5 | 25 | 50
21565 | 0.5 | 25 | 50
21566 | 0.5 | 25 | 50
21567 | 0.5 | 25 | 50
21568 | 0.5 | 25 | 50
21569 | 0.5 | 25 | 50
21570 | 0.5 | 25 | 50
21571 | 0.5 | 25 | 50
21572 | 0.5 | 25 | 50
21573 | 0.5 | 25 | 50
21574 | 0.5 | 25 | 50
21575 | 0.5 | 25 | 50
21576 | 0.5 | 25 | 50
21577 | 0.5 | 25 | 50
21578 | 0.5 | 25 | 50
21579 | 0.5 | 25 | 50
21580 | 0.5 | 25 | 50
21581 | 0.5 | 25 | 50
21582 | 0.5 | 25 | 50
21583 | 0.5 | 25 | 50
21584 | 0.5 | 25 | 50
21585 | 0.5 | 25 | 50
21586 | 0.5 | 25 | 50
21587 | 0.5 | 25 | 50
21588 | 0.5 | 25 | 50
21589 | 0.5 | 25 | 50
21590 | 0.5 | 25 | 50
21591 | 0.5 | 25 | 50
21592 | 0.5 | 25 | 50
21593 | 0.5 | 25 | 50
21594 | 0.5 | 25 | 50
21595 | 0.5 | 25 | 50
21596 | 0.5 | 25 | 50
21597 | 0.5 | 25 | 50
21598 | 0.5 | 25 | 50
21599 | 0.5 | 25 | 50
21600 | 0.5 | 25 | 50
21601 | 0.5 | 25 | 50
21602 | 0.5 | 25 | 50
21603 | 0.5 | 25 | 50
21604 | 0.5 | 25 | 50
21605 | 0.5 | 25 | 50
21606 | 0.5 | 25 | 50
21607 | 0.5 | 25 | 50
21608 | 0.5 | 25 | 50
21609 | 0.5 | 25 | 50
21610 | 0.5 | 25 | 50
21611 | 0.5 | 25 | 50
21612 | 0.5 | 25 | 50
21613 | 0.5 | 25 | 50
21614 | 0.5 | 25 | 50
21615 | 0.5 | 25 | 50
21616 | 0.5 | 25 | 50
21617 | 0.5 | 25 | 50
21618 | 0.5 | 25 | 50
21619 | 0.5 | 25 | 50
21620 | 0.5 | 25 | 50
21621 | 0.5 | 25 | 50
21622 | 0.5 | 25 | 50
21623 | 0.5 | 25 | 50
21624 | 0.5 | 25 | 50
21625 | 0.5 | 25 | 50
21626 | 0.5 | 25 | 50
21627 | 0.5 | 25 | 50
21628 | 0.5 | 25 | 50
21629 | 0.5 | 25 | 50
21630 | 0.5 | 25 | 50
21631 | 0.5 | 25 | 50
21632 | 0.5 | 25 | 50
21633 | 0.5 | 25 | 50
21634 | 0.5 | 25 | 50
21635 | 0.5 | 25 | 50
21636 | 0.5 | 25 | 50
21637 | 0.5 | 25 | 50
21638 | 0.5 | 25 | 50
21639 | 0.5 | 25 | 50
21640 | 0.5 | 25 | 50
21641 | 0.5 | 25 | 50
21642 | 0.5 | 25 | 50
21643 | 0.5 | 25 | 50
21644 | 0.5 | 25 | 50
21645 | 0.5 | 25 | 50
21646 | 0.5 | 25 | 50
21647 | 0.5 | 25 | 50
21648 | 0.5 | 25 | 50
21649 | 0.5 | 25 | 50
21650 | 0.5 | 25 | 50
21651 | 0.5 | 25 | 50
21652 | 0.5 | 25 | 50
21653 | 0.5 | 25 | 50
21654 | 0.5 | 25 | 50
21655 | 0.5 | 25 | 50
21656 | 0.5 | 25 | 50
21657 | 0.5 | 25 | 50
21658 | 0.5 | 25 | 50
21659 | 0.5 | 25 | 50
21660 | 0.5 | 25 | 50
21661 | 0.5 | 25 | 50
21662 | 0.5 | 25 | 50
21663 | 0.5 | 25 | 50
21664 | 0.5 | 25 | 50
21665 | 0.5 | 25 | 50
21666 | 0.5 | 25 | 50
21667 | 0.5 | 25 | 50
21668 | 0.5 | 25 | 50
21669 | 0.5 | 25 | 50
21670 | 0.5 | 25 | 50
21671 | 0.5 | 25 | 50
21672 | 0.5 | 25 | 50
21673 | 0.5 | 25 | 50
21674 | 0.5 | 25 | 50
21675 | 0.5 | 25 | 50
21676 | 0.5 | 25 | 50
21677 | 0.5 | 25 | 50
21678 | 0.5 | 25 | 50
21679 | 0.5 | 25 | 50
21680 | 0.5 | 25 | 50
21681 | 0.5 | 25 | 50
21682 | 0.5 | 25 | 50
21683 | 0.5 | 25 | 50
21684 | 0.5 | 25 | 50
21685 | 0.5 | 25 | 50
21686 | 0.5 | 25 | 50
21687 | 0.5 | 25 | 50
21688 | 0.5 | 25 | 50
21689 | 0.5 | 25 | 50
21690 | 0.5 | 25 | 50
21691 | 0.5 | 25 | 50
21692 | 0.5 | 25 | 50
21693 | 0.5 | 25 | 50
21694 | 0.5 | 25 | 50
21695 | 0.5 | 25 | 50
21696 | 0.5 | 25 | 50
21697 | 0.5 | 25 | 50
21698 | 0.5 | 25 | 50
21699 | 0.5 | 25 | 50
21700 | 0.5 | 25 | 50
21701 | 0.5 | 25 | 50
21702 | 0.5 | 25 | 50
21703 | 0.5 | 25 | 50
21704 | 0.5 | 25 | 50
21705 | 0.5 | 25 | 50
21706 | 0.5 | 25 | 50
21707 | 0.5 | 25 | 50
21708 | 0.5 | 25 | 50
21709 | 0.5 | 25 | 50
21710 | 0.5 | 25 | 50
21711 | 0.5 | 25 | 50
21712 | 0.5 | 25 | 50
21713 | 0.5 | 25 | 50
21714 | 0.5 | 25 | 50
21715 | 0.5 | 25 | 50
21716 | 0.5 | 25 | 50
21717 | 0.5 | 25 | 50
21718 | 0.5 | 25 | 50
21719 | 0.5 | 25 | 50
21720 | 0.5 | 25 | 50
21721 | 0.5 | 25 | 50
21722 | 0.5 | 25 | 50
21723 | 0.5 | 25 | 50
21724 | 0.5 | 25 | 50
21725 | 0.5 | 25 | 50
21726 | 0.5 | 25 | 50
21727 | 0.5 | 25 | 50
21728 | 0.5 | 25 | 50
21729 | 0.5 | 25 | 50
21730 | 0.5 | 25 | 50
21731 | 0.5 | 25 | 50
21732 | 0.5 | 25 | 50
21733 | 0.5 | 25 | 50
21734 | 0.5 | 25 | 50
21735 | 0.5 | 25 | 50
21736 | 0.5 | 25 | 50
21737 | 0.5 | 25 | 50
21738 | 0.5 | 25 | 50
21739 | 0.5 | 25 | 50
21740 | 0.5 | 25 | 50
21741 | 0.5 | 25 | 50
21742 | 0.5 | 25 | 50
21743 | 0.5 | 25 | 50
21744 | 0.5 | 25 | 50
21745 | 0.5 | 25 | 50
21746 | 0.5 | 25 | 50
21747 | 0.5 | 25 | 50
21748 | 0.5 | 25 | 50
21749 | 0.5 | 25 | 50
21750 | 0.5 | 25 | 50
21751 | 0.5 | 25 | 50
21752 | 0.5 | 25 | 50
21753 | 0.5 | 25 | 50
21754 | 0.5 | 25 | 50
21755 | 0.5 | 25 | 50
21756 | 0.5 | 25 | 50
21757 | 0.5 | 25 | 50
21758 | 0.5 | 25 | 50
21759 | 0.5 | 25 | 50
21760 | 0.5 | 25 | 50
21761 | 0.5 | 25 | 50
21762 | 0.5 | 25 | 50
21763 | 0.5 | 25 | 50
21764 | 0.5 | 25 | 50
21765 | 0.5 | 25 | 50
21766 | 0.5 | 25 | 50
21767 | 0.5 | 25 | 50
21768 | 0.5 | 25 | 50
21769 | 0.5 | 25 | 50
21770 | 0.5 | 25 | 50
21771 | 0.5 | 25 | 50
21772 | 0.5 | 25 | 50
21773 | 0.5 | 25 | 50
21774 | 0.5 | 25 | 50
21775 | 0.5 | 25 | 50
21776 | 0.5 | 25 | 50
21777 | 0.5 | 25 | 50
21778 | 0.5 | 25 | 50
21779 | 0.5 | 25 | 50
21780 | 0.5 | 25 | 50
21781 | 0.5 | 25 | 50
21782 | 0.5 | 25 | 50
21783 | 0.5 | 25 | 50
21784 | 0.5 | 25 | 50
21785 | 0.5 | 25 | 50
21786 | 0.5 | 25 | 50
21787 | 0.5 | 25 | 50
21788 | 0.5 | 25 | 50
21789 | 0.5 | 25 | 50
21790 | 0.5 | 25 | 50
21791 | 0.5 | 25 | 50
21792 | 0.5 | 25 | 50
21793 | 0.5 | 25 | 50
21794 | 0.5 | 25 | 50
21795 | 0.5 | 25 | 50
21796 | 0.5 | 25 | 50
21797 | 0.5 | 25 | 50
21798 | 0.5 | 25 | 50
21799 | 0.5 | 25 | 50
21800 | 0.5 | 25 | 50
21801 | 0.5 | 25 | 50
21802 | 0.5 | 25 | 50
21803 | 0.5 | 25 | 50
21804 | 0.5 | 25 | 50
21805 | 0.5 | 25 | 50
21806 | 0.5 | 25 | 50
21807 | 0.5 | 25 | 50
21808 | 0.5 | 25 | 50
21809 | 0.5 | 25 | 50
21810 | 0.5 | 25 | 50
21811 | 0.5 | 25 | 50
21812 | 0.5 | 25 | 50
21813 | 0.5 | 25 | 50
21814 | 0.5 | 25 | 50
21815 | 0.5 | 25 | 50
21816 | 0.5 | 25 | 50
21817 | 0.5 | 25 | 50
21818 | 0.5 | 25 | 50
21819 | 0.5 | 25 | 50
21820 | 0.5 | 25 | 50
21821 | 0.5 | 25 | 50
21822 | 0.5 | 25 | 50
21823 | 0.5 | 25 | 50
21824 | 0.5 | 25 | 50
21825 | 0.5 | 25 | 50
21826 | 0.5 | 25 | 50
21827 | 0.5 | 25 | 50
21828 | 0.5 | 25 | 50
21829 | 0.5 | 25 | 50
21830 | 0.5 | 25 | 50
21831 | 0.5 | 25 | 50
21832 | 0.5 | 25 | 50
21833 | 0.5 | 25 | 50
21834 | 0.5 | 25 | 50
21835 | 0.5 | 25 | 50
21836 | 0.5 | 25 | 50
21837 | 0.5 | 25 | 50
21838 | 0.5 | 25 | 50
21839 | 0.5 | 25 | 50
21840 | 0.5 | 25 | 50
21841 | 0.5 | 25 | 50
21842 | 0.5 | 25 | 50
21843 | 0.5 | 25 | 50
21844 | 0.5 | 25 | 50
21845 | 0.5 | 25 | 50
21846 | 0.5 | 25 | 50
21847 | 0.5 | 25 | 50
21848 | 0.5 | 25 | 50
21849 | 0.5 | 25 | 50
21850 | 0.5 | 25 | 50
21851 | 0.5 | 25 | 50
21852 | 0.5 | 25 | 50
21853 | 0.5 | 25 | 50
21854 | 0.5 | 25 | 50
21855 | 0.5 | 25 | 50
21856 | 0.5 | 25 | 50
21857 | 0.5 | 25 | 50
21858 | 0.5 | 25 | 50
21859 | 0.5 | 25 | 50
21860 | 0.5 | 25 | 50
21861 | 0.5 | 25 | 50
21862 | 0.5 | 25 | 50
21863 | 0.5 | 25 | 50
21864 | 0.5 | 25 | 50
21865 | 0.5 | 25 | 50
21866 | 0.5 | 25 | 50
21867 | 0.5 | 25 | 50
21868 | 0.5 | 25 | 50
21869 | 0.5 | 25 | 50
21870 | 0.5 | 25 | 50
21871 | 0.5 | 25 | 50
21872 | 0.5 | 25 | 50
21873 | 0.5 | 25 | 50
21874 | 0.5 | 25 | 50
21875 | 0.5 | 25 | 50
21876 | 0.5 | 25 | 50
21877 | 0.5 | 25 | 50
21878 | 0.5 | 25 | 50
21879 | 0.5 | 25 | 50
21880 | 0.5 | 25 | 50
21881 | 0.5 | 25 | 50
21882 | 0.5 | 25 | 50
21883 | 0.5 | 25 | 50
21884 | 0.5 | 25 | 50
21885 | 0.5 | 25 | 50
21886 | 0.5 | 25 | 50
21887 | 0.5 | 25 | 50
21888 | 0.5 | 25 | 50
21889 | 0.5 | 25 | 50
21890 | 0.5 | 25 | 50
21891 | 0.5 | 25 | 50
21892 | 0.5 | 25 | 50
21893 | 0.5 | 25 | 50
21894 | 0.5 | 25 | 50
21895 | 0.5 | 25 | 50
21896 | 0.5 | 25 | 50
21897 | 0.5 | 25 | 50
21898 | 0.5 | 25 | 50
21899 | 0.5 | 25 | 50
21900 | 0.5 | 25 | 50
21901 | 0.5 | 25 | 50
21902 | 0.5 | 25 | 50
21903 | 0.5 | 25 | 50
21904 | 0.5 | 25 | 50
21905 | 0.5 | 25 | 50
21906 | 0.5 | 25 | 50
21907 | 0.5 | 25 | 50
21908 | 0.5 | 25 | 50
21909 | 0.5 | 25 | 50
21910 | 0.5 | 25 | 50
21911 | 0.5 | 25 | 50
21912 | 0.5 | 25 | 50
21913 | 0.5 | 25 | 50
21914 | 0.5 | 25 | 50
21915 | 0.5 | 25 | 50
21916 | 0.5 | 25 | 50
21917 | 0.5 | 25 | 50
21918 | 0.5 | 25 | 50
21919 | 0.5 | 25 | 50
21920 | 0.5 | 25 | 50
21921 | 0.5 | 25 | 50
21922 | 0.5 | 25 | 50
21923 | 0.5 | 25 | 50
21924 | 0.5 | 25 | 50
21925 | 0.5 | 25 | 50
21926 | 0.5 | 25 | 50
21927 | 0.5 | 25 | 50
21928 | 0.5 | 25 | 50
21929 | 0.5 | 25 | 50
21930 | 0.5 | 25 | 50
21931 | 0.5 | 25 | 50
21932 | 0.5 | 25 | 50
21933 | 0.5 | 25 | 50
21934 | 0.5 | 25 | 50
21935 | 0.5 | 25 | 50
21936 | 0.5 | 25 | 50
21937 | 0.5 | 25 | 50
21938 | 0.5 | 25 | 50
21939 | 0.5 | 25 | 50
21940 | 0.5 | 25 | 50
21941 | 0.5 | 25 | 50
21942 | 0.5 | 25 | 50
21943 | 0.5 | 25 | 50
21944 | 0.5 | 25 | 50
21945 | 0.5 | 25 | 50
21946 | 0.5 | 25 | 50
21947 | 0.5 | 25 | 50
21948 | 0.5 | 25 | 50
21949 | 0.5 | 25 | 50
21950 | 0.5 | 25 | 50
21951 | 0.5 | 25 | 50
21952 | 0.5 | 25 | 50
21953 | 0.5 | 25 | 50
21954 | 0.5 | 25 | 50
21955 | 0.5 | 25 | 50
21956 | 0.5 | 25 | 50
21957 | 0.5 | 25 | 50
21958 | 0.5 | 25 | 50
21959 | 0.5 | 25 | 50
21960 | 0.5 | 25 | 50
21961 | 0.5 | 25 | 50
21962 | 0.5 | 25 | 50
21963 | 0.5 | 25 | 50
21964 | 0.5 | 25 | 50
21965 | 0.5 | 25 | 50
21966 | 0.5 | 25 | 50
21967 | 0.5 | 25 | 50
21968 | 0.5 | 25 | 50
21969 | 0.5 | 25 | 50
21970 | 0.5 | 25 | 50
21971 | 0.5 | 25 | 50
21972 | 0.5 | 25 | 50
21973 | 0.5 | 25 | 50
21974 | 0.5 | 25 | 50
21975 | 0.5 | 25 | 50
21976 | 0.5 | 25 | 50
21977 | 0.5 | 25 | 50
21978 | 0.5 | 25 | 50
21979 | 0.5 | 25 | 50
21980 | 0.5 | 25 | 50
21981 | 0.5 | 25 | 50
21982 | 0.5 | 25 | 50
21983 | 0.5 | 25 | 50
21984 | 0.5 | 25 | 50
21985 | 0.5 | 25 | 50
21986 | 0.5 | 25 | 50
21987 | 0.5 | 25 | 50
21988 | 0.5 | 25 | 50
21989 | 0.5 | 25 | 50
21990 | 0.5 | 25 | 50
21991 | 0.5 | 25 | 50
21992 | 0.5 | 25 | 50
21993 | 0.5 | 25 | 50
21994 | 0.5 | 25 | 50
21995 | 0.5 | 25 | 50
21996 | 0.5 | 25 | 50
21997 | 0.5 | 25 | 50
21998 | 0.5 | 25 | 50
21999 | 0.5 | 25 | 50
22000 | 0.5 | 25 | 50
22001 | 0.5 | 25 | 50
22002 | 0.5 | 25 | 50
22003 | 0.5 | 25 | 50
22004 | 0.5 | 25 | 50
22005 | 0.5 | 25 | 50
22006 | 0.5 | 25 | 50
22007 | 0.5 | 25 | 50
22008 | 0.5 | 25 | 50
22009 | 0.5 | 25 | 50
22010 | 0.5 | 25 | 50
22011 | 0.5 | 25 | 50
22012 | 0.5 | 25 | 50
22013 | 0.5 | 25 | 50
22014 | 0.5 | 25 | 50
22015 | 0.5 | 25 | 50
22016 | 0.5 | 25 | 50
22017 | 0.5 | 25 | 50
22018 | 0.5 | 25 | 50
22019 | 0.5 | 25 | 50
22020 | 0.5 | 25 | 50
22021 | 0.5 | 25 | 50
22022 | 0.5 | 25 | 50
22023 | 0.5 | 25 | 50
22024 | 0.5 | 25 | 50
22025 | 0.5 | 25 | 50
22026 | 0.5 | 25 | 50
22027 | 0.5 | 25 | 50
22028 | 0.5 | 25 | 50
22029 | 0.5 | 25 | 50
22030 | 0.5 | 25 | 50
22031 | 0.5 | 25 | 50
22032 | 0.5 | 25 | 50
22033 | 0.5 | 25 | 50
22034 | 0.5 | 25 | 50
22035 | 0.5 | 25 | 50
22036 | 0.5 | 25 | 50
22037 | 0.5 | 25 | 50
22038 | 0.5 | 25 | 50
22039 | 0.5 | 25 | 50
22040 | 0.5 | 25 | 50
22041 | 0.5 | 25 | 50
22042 | 0.5 | 25 | 50
22043 | 0.5 | 25 | 50
22044 | 0.5 | 25 | 50
22045 | 0.5 | 25 | 50
22046 | 0.5 | 25 | 50
22047 | 0.5 | 25 | 50
22048 | 0.5 | 25 | 50
22049 | 0.5 | 25 | 50
22050 | 0.5 | 25 | 50
22051 | 0.5 | 25 | 50
22052 | 0.5 | 25 | 50
22053 | 0.5 | 25 | 50
22054 | 0.5 | 25 | 50
22055 | 0.5 | 25 | 50
22056 | 0.5 | 25 | 50
22057 | 0.5 | 25 | 50
22058 | 0.5 | 25 | 50
22059 | 0.5 | 25 | 50
22060 | 0.5 | 25 | 50
22061 | 0.5 | 25 | 50
22062 | 0.5 | 25 | 50
22063 | 0.5 | 25 | 50
22064 | 0.5 | 25 | 50
22065 | 0.5 | 25 | 50
22066 | 0.5 | 25 | 50
22067 | 0.5 | 25 | 50
22068 | 0.5 | 25 | 50
22069 | 0.5 | 25 | 50
22070 | 0.5 | 25 | 50
22071 | 0.5 | 25 | 50
22072 | 0.5 | 25 | 50
22073 | 0.5 | 25 | 50
22074 | 0.5 | 25 | 50
22075 | 0.5 | 25 | 50
22076 | 0.5 | 25 | 50
22077 | 0.5 | 25 | 50
22078 | 0.5 | 25 | 50
22079 | 0.5 | 25 | 50
22080 | 0.5 | 25 | 50
22081 | 0.5 | 25 | 50
22082 | 0.5 | 25 | 50
22083 | 0.5 | 25 | 50
22084 | 0.5 | 25 | 50
22085 | 0.5 | 25 | 50
22086 | 0.5 | 25 | 50
22087 | 0.5 | 25 | 50
22088 | 0.5 | 25 | 50
22089 | 0.5 | 25 | 50
22090 | 0.5 | 25 | 50
22091 | 0.5 | 25 | 50
22092 | 0.5 | 25 | 50
22093 | 0.5 | 25 | 50
22094 | 0.5 | 25 | 50
22095 | 0.5 | 25 | 50
22096 | 0.5 | 25 | 50
22097 | 0.5 | 25 | 50
22098 | 0.5 | 25 | 50
22099 | 0.5 | 25 | 50
22100 | 0.5 | 25 | 50
22101 | 0.5 | 25 | 50
22102 | 0.5 | 25 | 50
22103 | 0.5 | 25 | 50
22104 | 0.5 | 25 | 50
22105 | 0.5 | 25 | 50
22106 | 0.5 | 25 | 50
22107 | 0.5 | 25 | 50
22108 | 0.5 | 25 | 50
22109 | 0.5 | 25 | 50
22110 | 0.5 | 25 | 50
22111 | 0.5 | 25 | 50
22112 | 0.5 | 25 | 50
22113 | 0.5 | 25 | 50
22114 | 0.5 | 25 | 50
22115 | 0.5 | 25 | 50
22116 | 0.5 | 25 | 50
22117 | 0.5 | 25 | 50
22118 | 0.5 | 25 | 50
22119 | 0.5 | 25 | 50
22120 | 0.5 | 25 | 50
22121 | 0.5 | 25 | 50
22122 | 0.5 | 25 | 50
22123 | 0.5 | 25 | 50
22124 | 0.5 | 25 | 50
22125 | 0.5 | 25 | 50
22126 | 0.5 | 25 | 50
22127 | 0.5 | 25 | 50
22128 | 0.5 | 25 | 50
22129 | 0.5 | 25 | 50
22130 | 0.5 | 25 | 50
22131 | 0.5 | 25 | 50
22132 | 0.5 | 25 | 50
22133 | 0.5 | 25 | 50
22134 | 0.5 | 25 | 50
22135 | 0.5 | 25 | 50
22136 | 0.5 | 25 | 50
22137 | 0.5 | 25 | 50
22138 | 0.5 | 25 | 50
22139 | 0.5 | 25 | 50
22140 | 0.5 | 25 | 50
22141 | 0.5 | 25 | 50
22142 | 0.5 | 25 | 50
22143 | 0.5 | 25 | 50
22144 | 0.5 | 25 | 50
22145 | 0.5 | 25 | 50
22146 | 0.5 | 25 | 50
22147 | 0.5 | 25 | 50
22148 | 0.5 | 25 | 50
22149 | 0.5 | 25 | 50
22150 | 0.5 | 25 | 50
22151 | 0.5 | 25 | 50
22152 | 0.5 | 25 | 50
22153 | 0.5 | 25 | 50
22154 | 0.5 | 25 | 50
22155 | 0.5 | 25 | 50
22156 | 0.5 | 25 | 50
22157 | 0.5 | 25 | 50
22158 | 0.5 | 25 | 50
22159 | 0.5 | 25 | 50
22160 | 0.5 | 25 | 50
22161 | 0.5 | 25 | 50
22162 | 0.5 | 25 | 50
22163 | 0.5 | 25 | 50
22164 | 0.5 | 25 | 50
22165 | 0.5 | 25 | 50
22166 | 0.5 | 25 | 50
22167 | 0.5 | 25 | 50
22168 | 0.5 | 25 | 50
22169 | 0.5 | 25 | 50
22170 | 0.5 | 25 | 50
22171 | 0.5 | 25 | 50
22172 | 0.5 | 25 | 50
22173 | 0.5 | 25 | 50
22174 | 0.5 | 25 | 50
22175 | 0.5 | 25 | 50
22176 | 0.5 | 25 | 50
22177 | 0.5 | 25 | 50
22178 | 0.5 | 25 | 50
22179 | 0.5 | 25 | 50
22180 | 0.5 | 25 | 50
22181 | 0.5 | 25 | 50
22182 | 0.5 | 25 | 50
22183 | 0.5 | 25 | 50
22184 | 0.5 | 25 | 50
22185 | 0.5 | 25 | 50
22186 | 0.5 | 25 | 50
22187 | 0.5 | 25 | 50
22188 | 0.5 | 25 | 50
22189 | 0.5 | 25 | 50
22190 | 0.5 | 25 | 50
22191 | 0.5 | 25 | 50
22192 | 0.5 | 25 | 50
22193 | 0.5 | 25 | 50
22194 | 0.5 | 25 | 50
22195 | 0.5 | 25 | 50
22196 | 0.5 | 25 | 50
22197 | 0.5 | 25 | 50
22198 | 0.5 | 25 | 50
22199 | 0.5 | 25 | 50
22200 | 0.5 | 25 | 50
22201 | 0.5 | 25 | 50
22202 | 0.5 | 25 | 50
22203 | 0.5 | 25 | 50
22204 | 0.5 | 25 | 50
22205 | 0.5 | 25 | 50
22206 | 0.5 | 25 | 50
22207 | 0.5 | 25 | 50
22208 | 0.5 | 25 | 50
22209 | 0.5 | 25 | 50
22210 | 0.5 | 25 | 50
22211 | 0.5 | 25 | 50
22212 | 0.5 | 25 | 50
22213 | 0.5 | 25 | 50
22214 | 0.5 | 25 | 50
22215 | 0.5 | 25 | 50
22216 | 0.5 | 25 | 50
22217 | 0.5 | 25 | 50
22218 | 0.5 | 25 | 50
22219 | 0.5 | 25 | 50
22220 | 0.5 | 25 | 50
22221 | 0.5 | 25 | 50
22222 | 0.5 | 25 | 50
22223 | 0.5 | 25 | 50
22224 | 0.5 | 25 | 50
22225 | 0.5 | 25 | 50
22226 | 0.5 | 25 | 50
22227 | 0.5 | 25 | 50
22228 | 0.5 | 25 | 50
22229 | 0.5 | 25 | 50
22230 | 0.5 | 25 | 50
22231 | 0.5 | 25 | 50
22232 | 0.5 | 25 | 50
22233 | 0.5 | 25 | 50
22234 | 0.5 | 25 | 50
22235 | 0.5 | 25 | 50
22236 | 0.5 | 25 | 50
22237 | 0.5 | 25 | 50
22238 | 0.5 | 25 | 50
22239 | 0.5 | 25 | 50
22240 | 0.5 | 25 | 50
22241 | 0.5 | 25 | 50
22242 | 0.5 | 25 | 50
22243 | 0.5 | 25 | 50
22244 | 0.5 | 25 | 50
22245 | 0.5 | 25 | 50
22246 | 0.5 | 25 | 50
22247 | 0.5 | 25 | 50
22248 | 0.5 | 25 | 50
22249 | 0.5 | 25 | 50
22250 | 0.5 | 25 | 50
22251 | 0.5 | 25 | 50
22252 | 0.5 | 25 | 50
22253 | 0.5 | 25 | 50
22254 | 0.5 | 25 | 50
22255 | 0.5 | 25 | 50
22256 | 0.5 | 25 | 50
22257 | 0.5 | 25 | 50
22258 | 0.5 | 25 | 50
22259 | 0.5 | 25 | 50
22260 | 0.5 | 25 | 50
22261 | 0.5 | 25 | 50
22262 | 0.5 | 25 | 50
22263 | 0.5 | 25 | 50
22264 | 0.5 | 25 | 50
22265 | 0.5 | 25 | 50
22266 | 0.5 | 25 | 50
22267 | 0.5 | 25 | 50
22268 | 0.5 | 25 | 50
22269 | 0.5 | 25 | 50
22270 | 0.5 | 25 | 50
22271 | 0.5 | 25 | 50
22272 | 0.5 | 25 | 50
22273 | 0.5 | 25 | 50
22274 | 0.5 | 25 | 50
22275 | 0.5 | 25 | 50
22276 | 0.5 | 25 | 50
22277 | 0.5 | 25 | 50
22278 | 0.5 | 25 | 50
22279 | 0.5 | 25 | 50
22280 | 0.5 | 25 | 50
22281 | 0.5 | 25 | 50
22282 | 0.5 | 25 | 50
22283 | 0.5 | 25 | 50
22284 | 0.5 | 25 | 50
22285 | 0.5 | 25 | 50
22286 | 0.5 | 25 | 50
22287 | 0.5 | 25 | 50
22288 | 0.5 | 25 | 50
22289 | 0.5 | 25 | 50
22290 | 0.5 | 25 | 50
22291 | 0.5 | 25 | 50
22292 | 0.5 | 25 | 50
22293 | 0.5 | 25 | 50
22294 | 0.5 | 25 | 50
22295 | 0.5 | 25 | 50
22296 | 0.5 | 25 | 50
22297 | 0.5 | 25 | 50
22298 | 0.5 | 25 | 50
22299 | 0.5 | 25 | 50
22300 | 0.5 | 25 | 50
22301 | 0.5 | 25 | 50
22302 | 0.5 | 25 | 50
22303 | 0.5 | 25 | 50
22304 | 0.5 | 25 | 50
22305 | 0.5 | 25 | 50
22306 | 0.5 | 25 | 50
22307 | 0.5 | 25 | 50
22308 | 0.5 | 25 | 50
22309 | 0.5 | 25 | 50
22310 | 0.5 | 25 | 50
22311 | 0.5 | 25 | 50
22312 | 0.5 | 25 | 50
22313 | 0.5 | 25 | 50
22314 | 0.5 | 25 | 50
22315 | 0.5 | 25 | 50
22316 | 0.5 | 25 | 50
22317 | 0.5 | 25 | 50
22318 | 0.5 | 25 | 50
22319 | 0.5 | 25 | 50
22320 | 0.5 | 25 | 50
22321 | 0.5 | 25 | 50
22322 | 0.5 | 25 | 50
22323 | 0.5 | 25 | 50
22324 | 0.5 | 25 | 50
22325 | 0.5 | 25 | 50
22326 | 0.5 | 25 | 50
22327 | 0.5 | 25 | 50
22328 | 0.5 | 25 | 50
22329 | 0.5 | 25 | 50
22330 | 0.5 | 25 | 50
22331 | 0.5 | 25 | 50
22332 | 0.5 | 25 | 50
22333 | 0.5 | 25 | 50
22334 | 0.5 | 25 | 50
22335 | 0.5 | 25 | 50
22336 | 0.5 | 25 | 50
22337 | 0.5 | 25 | 50
22338 | 0.5 | 25 | 50
22339 | 0.5 | 25 | 50
22340 | 0.5 | 25 | 50
22341 | 0.5 | 25 | 50
22342 | 0.5 | 25 | 50
22343 | 0.5 | 25 | 50
22344 | 0.5 | 25 | 50
22345 | 0.5 | 25 | 50
22346 | 0.5 | 25 | 50
22347 | 0.5 | 25 | 50
22348 | 0.5 | 25 | 50
22349 | 0.5 | 25 | 50
22350 | 0.5 | 25 | 50
22351 | 0.5 | 25 | 50
22352 | 0.5 | 25 | 50
22353 | 0.5 | 25 | 50
22354 | 0.5 | 25 | 50
22355 | 0.5 | 25 | 50
22356 | 0.5 | 25 | 50
22357 | 0.5 | 25 | 50
22358 | 0.5 | 25 | 50
22359 | 0.5 | 25 | 50
22360 | 0.5 | 25 | 50
22361 | 0.5 | 25 | 50
22362 | 0.5 | 25 | 50
22363 | 0.5 | 25 | 50
22364 | 0.5 | 25 | 50
22365 | 0.5 | 25 | 50
22366 | 0.5 | 25 | 50
22367 | 0.5 | 25 | 50
22368 | 0.5 | 25 | 50
22369 | 0.5 | 25 | 50
22370 | 0.5 | 25 | 50
22371 | 0.5 | 25 | 50
22372 | 0.5 | 25 | 50
22373 | 0.5 | 25 | 50
22374 | 0.5 | 25 | 50
22375 | 0.5 | 25 | 50
22376 | 0.5 | 25 | 50
22377 | 0.5 | 25 | 50
22378 | 0.5 | 25 | 50
22379 | 0.5 | 25 | 50
22380 | 0.5 | 25 | 50
22381 | 0.5 | 25 | 50
22382 | 0.5 | 25 | 50
22383 | 0.5 | 25 | 50
22384 | 0.5 | 25 | 50
22385 | 0.5 | 25 | 50
22386 | 0.5 | 25 | 50
22387 | 0.5 | 25 | 50
22388 | 0.5 | 25 | 50
22389 | 0.5 | 25 | 50
22390 | 0.5 | 25 | 50
22391 | 0.5 | 25 | 50
22392 | 0.5 | 25 | 50
22393 | 0.5 | 25 | 50
22394 | 0.5 | 25 | 50
22395 | 0.5 | 25 | 50
22396 | 0.5 | 25 | 50
22397 | 0.5 | 25 | 50
22398 | 0.5 | 25 | 50
22399 | 0.5 | 25 | 50
22400 | 0.5 | 25 | 50
22401 | 0.5 | 25 | 50
22402 | 0.5 | 25 | 50
22403 | 0.5 | 25 | 50
22404 | 0.5 | 25 | 50
22405 | 0.5 | 25 | 50
22406 | 0.5 | 25 | 50
22407 | 0.5 | 25 | 50
22408 | 0.5 | 25 | 50
22409 | 0.5 | 25 | 50
22410 | 0.5 | 25 | 50
22411 | 0.5 | 25 | 50
22412 | 0.5 | 25 | 50
22413 | 0.5 | 25 | 50
22414 | 0.5 | 25 | 50
22415 | 0.5 | 25 | 50
22416 | 0.5 | 25 | 50
22417 | 0.5 | 25 | 50
22418 | 0.5 | 25 | 50
22419 | 0.5 | 25 | 50
22420 | 0.5 | 25 | 50
22421 | 0.5 | 25 | 50
22422 | 0.5 | 25 | 50
22423 | 0.5 | 25 | 50
22424 | 0.5 | 25 | 50
22425 | 0.5 | 25 | 50
22426 | 0.5 | 25 | 50
22427 | 0.5 | 25 | 50
22428 | 0.5 | 25 | 50
22429 | 0.5 | 25 | 50
22430 | 0.5 | 25 | 50
22431 | 0.5 | 25 | 50
22432 | 0.5 | 25 | 50
22433 | 0.5 | 25 | 50
22434 | 0.5 | 25 | 50
22435 | 0.5 | 25 | 50
22436 | 0.5 | 25 | 50
22437 | 0.5 | 25 | 50
22438 | 0.5 | 25 | 50
22439 | 0.5 | 25 | 50
22440 | 0.5 | 25 | 50
22441 | 0.5 | 25 | 50
22442 | 0.5 | 25 | 50
22443 | 0.5 | 25 | 50
22444 | 0.5 | 25 | 50
22445 | 0.5 | 25 | 50
22446 | 0.5 | 25 | 50
22447 | 0.5 | 25 | 50
22448 | 0.5 | 25 | 50
22449 | 0.5 | 25 | 50
22450 | 0.5 | 25 | 50
22451 | 0.5 | 25 | 50
22452 | 0.5 | 25 | 50
22453 | 0.5 | 25 | 50
22454 | 0.5 | 25 | 50
22455 | 0.5 | 25 | 50
22456 | 0.5 | 25 | 50
22457 | 0.5 | 25 | 50
22458 | 0.5 | 25 | 50
22459 | 0.5 | 25 | 50
22460 | 0.5 | 25 | 50
22461 | 0.5 | 25 | 50
22462 | 0.5 | 25 | 50
22463 | 0.5 | 25 | 50
22464 | 0.5 | 25 | 50
22465 | 0.5 | 25 | 50
22466 | 0.5 | 25 | 50
22467 | 0.5 | 25 | 50
22468 | 0.5 | 25 | 50
22469 | 0.5 | 25 | 50
22470 | 0.5 | 25 | 50
22471 | 0.5 | 25 | 50
22472 | 0.5 | 25 | 50
22473 | 0.5 | 25 | 50
22474 | 0.5 | 25 | 50
22475 | 0.5 | 25 | 50
22476 | 0.5 | 25 | 50
22477 | 0.5 | 25 | 50
22478 | 0.5 | 25 | 50
22479 | 0.5 | 25 | 50
22480 | 0.5 | 25 | 50
22481 | 0.5 | 25 | 50
22482 | 0.5 | 25 | 50
22483 | 0.5 | 25 | 50
22484 | 0.5 | 25 | 50
22485 | 0.5 | 25 | 50
22486 | 0.5 | 25 | 50
22487 | 0.5 | 25 | 50
22488 | 0.5 | 25 | 50
22489 | 0.5 | 25 | 50
22490 | 0.5 | 25 | 50
22491 | 0.5 | 25 | 50
22492 | 0.5 | 25 | 50
22493 | 0.5 | 25 | 50
22494 | 0.5 | 25 | 50
22495 | 0.5 | 25 | 50
22496 | 0.5 | 25 | 50
22497 | 0.5 | 25 | 50
22498 | 0.5 | 25 | 50
22499 | 0.5 | 25 | 50
22500 | 0.5 | 25 | 50
22501 | 0.5 | 25 | 50
22502 | 0.5 | 25 | 50
22503 | 0.5 | 25 | 50
22504 | 0.5 | 25 | 50
22505 | 0.5 | 25 | 50
22506 | 0.5 | 25 | 50
22507 | 0.5 | 25 | 50
22508 | 0.5 | 25 | 50
22509 | 0.5 | 25 | 50
22510 | 0.5 | 25 | 50
22511 | 0.5 | 25 | 50
22512 | 0.5 | 25 | 50
22513 | 0.5 | 25 | 50
22514 | 0.5 | 25 | 50
22515 | 0.5 | 25 | 50
22516 | 0.5 | 25 | 50
22517 | 0.5 | 25 | 50
22518 | 0.5 | 25 | 50
22519 | 0.5 | 25 | 50
22520 | 0.5 | 25 | 50
22521 | 0.5 | 25 | 50
22522 | 0.5 | 25 | 50
22523 | 0.5 | 25 | 50
22524 | 0.5 | 25 | 50
22525 | 0.5 | 25 | 50
22526 | 0.5 | 25 | 50
22527 | 0.5 | 25 | 50
22528 | 0.5 | 25 | 50
22529 | 0.5 | 25 | 50
22530 | 0.5 | 25 | 50
22531 | 0.5 | 25 | 50
22532 | 0.5 | 25 | 50
22533 | 0.5 | 25 | 50
22534 | 0.5 | 25 | 50
22535 | 0.5 | 25 | 50
22536 | 0.5 | 25 | 50
22537 | 0.5 | 25 | 50
22538 | 0.5 | 25 | 50
22539 | 0.5 | 25 | 50
22540 | 0.5 | 25 | 50
22541 | 0.5 | 25 | 50
22542 | 0.5 | 25 | 50
22543 | 0.5 | 25 | 50
22544 | 0.5 | 25 | 50
22545 | 0.5 | 25 | 50
22546 | 0.5 | 25 | 50
22547 | 0.5 | 25 | 50
22548 | 0.5 | 25 | 50
22549 | 0.5 | 25 | 50
22550 | 0.5 | 25 | 50
22551 | 0.5 | 25 | 50
22552 | 0.5 | 25 | 50
22553 | 0.5 | 25 | 50
22554 | 0.5 | 25 | 50
22555 | 0.5 | 25 | 50
22556 | 0.5 | 25 | 50
22557 | 0.5 | 25 | 50
22558 | 0.5 | 25 | 50
22559 | 0.5 | 25 | 50
22560 | 0.5 | 25 | 50
22561 | 0.5 | 25 | 50
22562 | 0.5 | 25 | 50
22563 | 0.5 | 25 | 50
22564 | 0.5 | 25 | 50
22565 | 0.5 | 25 | 50
22566 | 0.5 | 25 | 50
22567 | 0.5 | 25 | 50
22568 | 0.5 | 25 | 50
22569 | 0.5 | 25 | 50
22570 | 0.5 | 25 | 50
22571 | 0.5 | 25 | 50
22572 | 0.5 | 25 | 50
22573 | 0.5 | 25 | 50
22574 | 0.5 | 25 | 50
22575 | 0.5 | 25 | 50
22576 | 0.5 | 25 | 50
22577 | 0.5 | 25 | 50
22578 | 0.5 | 25 | 50
22579 | 0.5 | 25 | 50
22580 | 0.5 | 25 | 50
22581 | 0.5 | 25 | 50
22582 | 0.5 | 25 | 50
22583 | 0.5 | 25 | 50
22584 | 0.5 | 25 | 50
22585 | 0.5 | 25 | 50
22586 | 0.5 | 25 | 50
22587 | 0.5 | 25 | 50
22588 | 0.5 | 25 | 50
22589 | 0.5 | 25 | 50
22590 | 0.5 | 25 | 50
22591 | 0.5 | 25 | 50
22592 | 0.5 | 25 | 50
22593 | 0.5 | 25 | 50
22594 | 0.5 | 25 | 50
22595 | 0.5 | 25 | 50
22596 | 0.5 | 25 | 50
22597 | 0.5 | 25 | 50
22598 | 0.5 | 25 | 50
22599 | 0.5 | 25 | 50
22600 | 0.5 | 25 | 50
22601 | 0.5 | 25 | 50
22602 | 0.5 | 25 | 50
22603 | 0.5 | 25 | 50
22604 | 0.5 | 25 | 50
22605 | 0.5 | 25 | 50
22606 | 0.5 | 25 | 50
22607 | 0.5 | 25 | 50
22608 | 0.5 | 25 | 50
22609 | 0.5 | 25 | 50
22610 | 0.5 | 25 | 50
22611 | 0.5 | 25 | 50
22612 | 0.5 | 25 | 50
22613 | 0.5 | 25 | 50
22614 | 0.5 | 25 | 50
22615 | 0.5 | 25 | 50
22616 | 0.5 | 25 | 50
22617 | 0.5 | 25 | 50
22618 | 0.5 | 25 | 50
22619 | 0.5 | 25 | 50
22620 | 0.5 | 25 | 50
22621 | 0.5 | 25 | 50
22622 | 0.5 | 25 | 50
22623 | 0.5 | 25 | 50
22624 | 0.5 | 25 | 50
22625 | 0.5 | 25 | 50
22626 | 0.5 | 25 | 50
22627 | 0.5 | 25 | 50
22628 | 0.5 | 25 | 50
22629 | 0.5 | 25 | 50
22630 | 0.5 | 25 | 50
22631 | 0.5 | 25 | 50
22632 | 0.5 | 25 | 50
22633 | 0.5 | 25 | 50
22634 | 0.5 | 25 | 50
22635 | 0.5 | 25 | 50
22636 | 0.5 | 25 | 50
22637 | 0.5 | 25 | 50
22638 | 0.5 | 25 | 50
22639 | 0.5 | 25 | 50
22640 | 0.5 | 25 | 50
22641 | 0.5 | 25 | 50
22642 | 0.5 | 25 | 50
22643 | 0.5 | 25 | 50
22644 | 0.5 | 25 | 50
22645 | 0.5 | 25 | 50
22646 | 0.5 | 25 | 50
22647 | 0.5 | 25 | 50
22648 | 0.5 | 25 | 50
22649 | 0.5 | 25 | 50
22650 | 0.5 | 25 | 50
22651 | 0.5 | 25 | 50
22652 | 0.5 | 25 | 50
22653 | 0.5 | 25 | 50
22654 | 0.5 | 25 | 50
22655 | 0.5 | 25 | 50
22656 | 0.5 | 25 | 50
22657 | 0.5 | 25 | 50
22658 | 0.5 | 25 | 50
22659 | 0.5 | 25 | 50
22660 | 0.5 | 25 | 50
22661 | 0.5 | 25 | 50
22662 | 0.5 | 25 | 50
22663 | 0.5 | 25 | 50
22664 | 0.5 | 25 | 50
22665 | 0.5 | 25 | 50
22666 | 0.5 | 25 | 50
22667 | 0.5 | 25 | 50
22668 | 0.5 | 25 | 50
22669 | 0.5 | 25 | 50
22670 | 0.5 | 25 | 50
22671 | 0.5 | 25 | 50
22672 | 0.5 | 25 | 50
22673 | 0.5 | 25 | 50
22674 | 0.5 | 25 | 50
22675 | 0.5 | 25 | 50
22676 | 0.5 | 25 | 50
22677 | 0.5 | 25 | 50
22678 | 0.5 | 25 | 50
22679 | 0.5 | 25 | 50
22680 | 0.5 | 25 | 50
22681 | 0.5 | 25 | 50
22682 | 0.5 | 25 | 50
22683 | 0.5 | 25 | 50
22684 | 0.5 | 25 | 50
22685 | 0.5 | 25 | 50
22686 | 0.5 | 25 | 50
22687 | 0.5 | 25 | 50
22688 | 0.5 | 25 | 50
22689 | 0.5 | 25 | 50
22690 | 0.5 | 25 | 50
22691 | 0.5 | 25 | 50
22692 | 0.5 | 25 | 50
22693 | 0.5 | 25 | 50
22694 | 0.5 | 25 | 50
22695 | 0.5 | 25 | 50
22696 | 0.5 | 25 | 50
22697 | 0.5 | 25 | 50
22698 | 0.5 | 25 | 50
22699 | 0.5 | 25 | 50
22700 | 0.5 | 25 | 50
22701 | 0.5 | 25 | 50
22702 | 0.5 | 25 | 50
22703 | 0.5 | 25 | 50
22704 | 0.5 | 25 | 50
22705 | 0.5 | 25 | 50
22706 | 0.5 | 25 | 50
22707 | 0.5 | 25 | 50
22708 | 0.5 | 25 | 50
22709 | 0.5 | 25 | 50
22710 | 0.5 | 25 | 50
22711 | 0.5 | 25 | 50
22712 | 0.5 | 25 | 50
22713 | 0.5 | 25 | 50
22714 | 0.5 | 25 | 50
22715 | 0.5 | 25 | 50
22716 | 0.5 | 25 | 50
22717 | 0.5 | 25 | 50
22718 | 0.5 | 25 | 50
22719 | 0.5 | 25 | 50
22720 | 0.5 | 25 | 50
22721 | 0.5 | 25 | 50
22722 | 0.5 | 25 | 50
22723 | 0.5 | 25 | 50
22724 | 0.5 | 25 | 50
22725 | 0.5 | 25 | 50
22726 | 0.5 | 25 | 50
22727 | 0.5 | 25 | 50
22728 | 0.5 | 25 | 50
22729 | 0.5 | 25 | 50
22730 | 0.5 | 25 | 50
22731 | 0.5 | 25 | 50
22732 | 0.5 | 25 | 50
22733 | 0.5 | 25 | 50
22734 | 0.5 | 25 | 50
22735 | 0.5 | 25 | 50
22736 | 0.5 | 25 | 50
22737 | 0.5 | 25 | 50
22738 | 0.5 | 25 | 50
22739 | 0.5 | 25 | 50
22740 | 0.5 | 25 | 50
22741 | 0.5 | 25 | 50
22742 | 0.5 | 25 | 50
22743 | 0.5 | 25 | 50
22744 | 0.5 | 25 | 50
22745 | 0.5 | 25 | 50
22746 | 0.5 | 25 | 50
22747 | 0.5 | 25 | 50
22748 | 0.5 | 25 | 50
22749 | 0.5 | 25 | 50
22750 | 0.5 | 25 | 50
22751 | 0.5 | 25 | 50
22752 | 0.5 | 25 | 50
22753 | 0.5 | 25 | 50
22754 | 0.5 | 25 | 50
22755 | 0.5 | 25 | 50
22756 | 0.5 | 25 | 50
22757 | 0.5 | 25 | 50
22758 | 0.5 | 25 | 50
22759 | 0.5 | 25 | 50
22760 | 0.5 | 25 | 50
22761 | 0.5 | 25 | 50
22762 | 0.5 | 25 | 50
22763 | 0.5 | 25 | 50
22764 | 0.5 | 25 | 50
22765 | 0.5 | 25 | 50
22766 | 0.5 | 25 | 50
22767 | 0.5 | 25 | 50
22768 | 0.5 | 25 | 50
22769 | 0.5 | 25 | 50
22770 | 0.5 | 25 | 50
22771 | 0.5 | 25 | 50
22772 | 0.5 | 25 | 50
22773 | 0.5 | 25 | 50
22774 | 0.5 | 25 | 50
22775 | 0.5 | 25 | 50
22776 | 0.5 | 25 | 50
22777 | 0.5 | 25 | 50
22778 | 0.5 | 25 | 50
22779 | 0.5 | 25 | 50
22780 | 0.5 | 25 | 50
22781 | 0.5 | 25 | 50
22782 | 0.5 | 25 | 50
22783 | 0.5 | 25 | 50
22784 | 0.5 | 25 | 50
22785 | 0.5 | 25 | 50
22786 | 0.5 | 25 | 50
22787 | 0.5 | 25 | 50
22788 | 0.5 | 25 | 50
22789 | 0.5 | 25 | 50
22790 | 0.5 | 25 | 50
22791 | 0.5 | 25 | 50
22792 | 0.5 | 25 | 50
22793 | 0.5 | 25 | 50
22794 | 0.5 | 25 | 50
22795 | 0.5 | 25 | 50
22796 | 0.5 | 25 | 50
22797 | 0.5 | 25 | 50
22798 | 0.5 | 25 | 50
22799 | 0.5 | 25 | 50
22800 | 0.5 | 25 | 50
22801 | 0.5 | 25 | 50
22802 | 0.5 | 25 | 50
22803 | 0.5 | 25 | 50
22804 | 0.5 | 25 | 50
22805 | 0.5 | 25 | 50
22806 | 0.5 | 25 | 50
22807 | 0.5 | 25 | 50
22808 | 0.5 | 25 | 50
22809 | 0.5 | 25 | 50
22810 | 0.5 | 25 | 50
22811 | 0.5 | 25 | 50
22812 | 0.5 | 25 | 50
22813 | 0.5 | 25 | 50
22814 | 0.5 | 25 | 50
22815 | 0.5 | 25 | 50
22816 | 0.5 | 25 | 50
22817 | 0.5 | 25 | 50
22818 | 0.5 | 25 | 50
22819 | 0.5 | 25 | 50
22820 | 0.5 | 25 | 50
22821 | 0.5 | 25 | 50
22822 | 0.5 | 25 | 50
22823 | 0.5 | 25 | 50
22824 | 0.5 | 25 | 50
22825 | 0.5 | 25 | 50
22826 | 0.5 | 25 | 50
22827 | 0.5 | 25 | 50
22828 | 0.5 | 25 | 50
22829 | 0.5 | 25 | 50
22830 | 0.5 | 25 | 50
22831 | 0.5 | 25 | 50
22832 | 0.5 | 25 | 50
22833 | 0.5 | 25 | 50
22834 | 0.5 | 25 | 50
22835 | 0.5 | 25 | 50
22836 | 0.5 | 25 | 50
22837 | 0.5 | 25 | 50
22838 | 0.5 | 25 | 50
22839 | 0.5 | 25 | 50
22840 | 0.5 | 25 | 50
22841 | 0.5 | 25 | 50
22842 | 0.5 | 25 | 50
22843 | 0.5 | 25 | 50
22844 | 0.5 | 25 | 50
22845 | 0.5 | 25 | 50
22846 | 0.5 | 25 | 50
22847 | 0.5 | 25 | 50
22848 | 0.5 | 25 | 50
22849 | 0.5 | 25 | 50
22850 | 0.5 | 25 | 50
22851 | 0.5 | 25 | 50
22852 | 0.5 | 25 | 50
22853 | 0.5 | 25 | 50
22854 | 0.5 | 25 | 50
22855 | 0.5 | 25 | 50
22856 | 0.5 | 25 | 50
22857 | 0.5 | 25 | 50
22858 | 0.5 | 25 | 50
22859 | 0.5 | 25 | 50
22860 | 0.5 | 25 | 50
22861 | 0.5 | 25 | 50
22862 | 0.5 | 25 | 50
22863 | 0.5 | 25 | 50
22864 | 0.5 | 25 | 50
22865 | 0.5 | 25 | 50
22866 | 0.5 | 25 | 50
22867 | 0.5 | 25 | 50
22868 | 0.5 | 25 | 50
22869 | 0.5 | 25 | 50
22870 | 0.5 | 25 | 50
22871 | 0.5 | 25 | 50
22872 | 0.5 | 25 | 50
22873 | 0.5 | 25 | 50
22874 | 0.5 | 25 | 50
22875 | 0.5 | 25 | 50
22876 | 0.5 | 25 | 50
22877 | 0.5 | 25 | 50
22878 | 0.5 | 25 | 50
22879 | 0.5 | 25 | 50
22880 | 0.5 | 25 | 50
22881 | 0.5 | 25 | 50
22882 | 0.5 | 25 | 50
22883 | 0.5 | 25 | 50
22884 | 0.5 | 25 | 50
22885 | 0.5 | 25 | 50
22886 | 0.5 | 25 | 50
22887 | 0.5 | 25 | 50
22888 | 0.5 | 25 | 50
22889 | 0.5 | 25 | 50
22890 | 0.5 | 25 | 50
22891 | 0.5 | 25 | 50
22892 | 0.5 | 25 | 50
22893 | 0.5 | 25 | 50
22894 | 0.5 | 25 | 50
22895 | 0.5 | 25 | 50
22896 | 0.5 | 25 | 50
22897 | 0.5 | 25 | 50
22898 | 0.5 | 25 | 50
22899 | 0.5 | 25 | 50
22900 | 0.5 | 25 | 50
22901 | 0.5 | 25 | 50
22902 | 0.5 | 25 | 50
22903 | 0.5 | 25 | 50
22904 | 0.5 | 25 | 50
22905 | 0.5 | 25 | 50
22906 | 0.5 | 25 | 50
22907 | 0.5 | 25 | 50
22908 | 0.5 | 25 | 50
22909 | 0.5 | 25 | 50
22910 | 0.5 | 25 | 50
22911 | 0.5 | 25 | 50
22912 | 0.5 | 25 | 50
22913 | 0.5 | 25 | 50
22914 | 0.5 | 25 | 50
22915 | 0.5 | 25 | 50
22916 | 0.5 | 25 | 50
22917 | 0.5 | 25 | 50
22918 | 0.5 | 25 | 50
22919 | 0.5 | 25 | 50
22920 | 0.5 | 25 | 50
22921 | 0.5 | 25 | 50
22922 | 0.5 | 25 | 50
22923 | 0.5 | 25 | 50
22924 | 0.5 | 25 | 50
22925 | 0.5 | 25 | 50
22926 | 0.5 | 25 | 50
22927 | 0.5 | 25 | 50
22928 | 0.5 | 25 | 50
22929 | 0.5 | 25 | 50
22930 | 0.5 | 25 | 50
22931 | 0.5 | 25 | 50
22932 | 0.5 | 25 | 50
22933 | 0.5 | 25 | 50
22934 | 0.5 | 25 | 50
22935 | 0.5 | 25 | 50
22936 | 0.5 | 25 | 50
22937 | 0.5 | 25 | 50
22938 | 0.5 | 25 | 50
22939 | 0.5 | 25 | 50
22940 | 0.5 | 25 | 50
22941 | 0.5 | 25 | 50
22942 | 0.5 | 25 | 50
22943 | 0.5 | 25 | 50
22944 | 0.5 | 25 | 50
22945 | 0.5 | 25 | 50
22946 | 0.5 | 25 | 50
22947 | 0.5 | 25 | 50
22948 | 0.5 | 25 | 50
22949 | 0.5 | 25 | 50
22950 | 0.5 | 25 | 50
22951 | 0.5 | 25 | 50
22952 | 0.5 | 25 | 50
22953 | 0.5 | 25 | 50
22954 | 0.5 | 25 | 50
22955 | 0.5 | 25 | 50
22956 | 0.5 | 25 | 50
22957 | 0.5 | 25 | 50
22958 | 0.5 | 25 | 50
22959 | 0.5 | 25 | 50
22960 | 0.5 | 25 | 50
22961 | 0.5 | 25 | 50
22962 | 0.5 | 25 | 50
22963 | 0.5 | 25 | 50
22964 | 0.5 | 25 | 50
22965 | 0.5 | 25 | 50
22966 | 0.5 | 25 | 50
22967 | 0.5 | 25 | 50
22968 | 0.5 | 25 | 50
22969 | 0.5 | 25 | 50
22970 | 0.5 | 25 | 50
22971 | 0.5 | 25 | 50
22972 | 0.5 | 25 | 50
22973 | 0.5 | 25 | 50
22974 | 0.5 | 25 | 50
22975 | 0.5 | 25 | 50
22976 | 0.5 | 25 | 50
22977 | 0.5 | 25 | 50
22978 | 0.5 | 25 | 50
22979 | 0.5 | 25 | 50
22980 | 0.5 | 25 | 50
22981 | 0.5 | 25 | 50
22982 | 0.5 | 25 | 50
22983 | 0.5 | 25 | 50
22984 | 0.5 | 25 | 50
22985 | 0.5 | 25 | 50
22986 | 0.5 | 25 | 50
22987 | 0.5 | 25 | 50
22988 | 0.5 | 25 | 50
22989 | 0.5 | 25 | 50
22990 | 0.5 | 25 | 50
22991 | 0.5 | 25 | 50
22992 | 0.5 | 25 | 50
22993 | 0.5 | 25 | 50
22994 | 0.5 | 25 | 50
22995 | 0.5 | 25 | 50
22996 | 0.5 | 25 | 50
22997 | 0.5 | 25 | 50
22998 | 0.5 | 25 | 50
22999 | 0.5 | 25 | 50
23000 | 0.5 | 25 | 50
23001 | 0.5 | 25 | 50
23002 | 0.5 | 25 | 50
23003 | 0.5 | 25 | 50
23004 | 0.5 | 25 | 50
23005 | 0.5 | 25 | 50
23006 | 0.5 | 25 | 50
23007 | 0.5 | 25 | 50
23008 | 0.5 | 25 | 50
23009 | 0.5 | 25 | 50
23010 | 0.5 | 25 | 50
23011 | 0.5 | 25 | 50
23012 | 0.5 | 25 | 50
23013 | 0.5 | 25 | 50
23014 | 0.5 | 25 | 50
23015 | 0.5 | 25 | 50
23016 | 0.5 | 25 | 50
23017 | 0.5 | 25 | 50
23018 | 0.5 | 25 | 50
23019 | 0.5 | 25 | 50
23020 | 0.5 | 25 | 50
23021 | 0.5 | 25 | 50
23022 | 0.5 | 25 | 50
23023 | 0.5 | 25 | 50
23024 | 0.5 | 25 | 50
23025 | 0.5 | 25 | 50
23026 | 0.5 | 25 | 50
23027 | 0.5 | 25 | 50
23028 | 0.5 | 25 | 50
23029 | 0.5 | 25 | 50
23030 | 0.5 | 25 | 50
23031 | 0.5 | 25 | 50
23032 | 0.5 | 25 | 50
23033 | 0.5 | 25 | 50
23034 | 0.5 | 25 | 50
23035 | 0.5 | 25 | 50
23036 | 0.5 | 25 | 50
23037 | 0.5 | 25 | 50
23038 | 0.5 | 25 | 50
23039 | 0.5 | 25 | 50
23040 | 0.5 | 25 | 50
23041 | 0.5 | 25 | 50
23042 | 0.5 | 25 | 50
23043 | 0.5 | 25 | 50
23044 | 0.5 | 25 | 50
23045 | 0.5 | 25 | 50
23046 | 0.5 | 25 | 50
23047 | 0.5 | 25 | 50
23048 | 0.5 | 25 | 50
23049 | 0.5 | 25 | 50
23050 | 0.5 | 25 | 50
23051 | 0.5 | 25 | 50
23052 | 0.5 | 25 | 50
23053 | 0.5 | 25 | 50
23054 | 0.5 | 25 | 50
23055 | 0.5 | 25 | 50
23056 | 0.5 | 25 | 50
23057 | 0.5 | 25 | 50
23058 | 0.5 | 25 | 50
23059 | 0.5 | 25 | 50
23060 | 0.5 | 25 | 50
23061 | 0.5 | 25 | 50
23062 | 0.5 | 25 | 50
23063 | 0.5 | 25 | 50
23064 | 0.5 | 25 | 50
23065 | 0.5 | 25 | 50
23066 | 0.5 | 25 | 50
23067 | 0.5 | 25 | 50
23068 | 0.5 | 25 | 50
23069 | 0.5 | 25 | 50
23070 | 0.5 | 25 | 50
23071 | 0.5 | 25 | 50
23072 | 0.5 | 25 | 50
23073 | 0.5 | 25 | 50
23074 | 0.5 | 25 | 50
23075 | 0.5 | 25 | 50
23076 | 0.5 | 25 | 50
23077 | 0.5 | 25 | 50
23078 | 0.5 | 25 | 50
23079 | 0.5 | 25 | 50
23080 | 0.5 | 25 | 50
23081 | 0.5 | 25 | 50
23082 | 0.5 | 25 | 50
23083 | 0.5 | 25 | 50
23084 | 0.5 | 25 | 50
23085 | 0.5 | 25 | 50
23086 | 0.5 | 25 | 50
23087 | 0.5 | 25 | 50
23088 | 0.5 | 25 | 50
23089 | 0.5 | 25 | 50
23090 | 0.5 | 25 | 50
23091 | 0.5 | 25 | 50
23092 | 0.5 | 25 | 50
23093 | 0.5 | 25 | 50
23094 | 0.5 | 25 | 50
23095 | 0.5 | 25 | 50
23096 | 0.5 | 25 | 50
23097 | 0.5 | 25 | 50
23098 | 0.5 | 25 | 50
23099 | 0.5 | 25 | 50
23100 | 0.5 | 25 | 50
23101 | 0.5 | 25 | 50
23102 | 0.5 | 25 | 50
23103 | 0.5 | 25 | 50
23104 | 0.5 | 25 | 50
23105 | 0.5 | 25 | 50
23106 | 0.5 | 25 | 50
23107 | 0.5 | 25 | 50
23108 | 0.5 | 25 | 50
23109 | 0.5 | 25 | 50
23110 | 0.5 | 25 | 50
23111 | 0.5 | 25 | 50
23112 | 0.5 | 25 | 50
23113 | 0.5 | 25 | 50
23114 | 0.5 | 25 | 50
23115 | 0.5 | 25 | 50
23116 | 0.5 | 25 | 50
23117 | 0.5 | 25 | 50
23118 | 0.5 | 25 | 50
23119 | 0.5 | 25 | 50
23120 | 0.5 | 25 | 50
23121 | 0.5 | 25 | 50
23122 | 0.5 | 25 | 50
23123 | 0.5 | 25 | 50
23124 | 0.5 | 25 | 50
23125 | 0.5 | 25 | 50
23126 | 0.5 | 25 | 50
23127 | 0.5 | 25 | 50
23128 | 0.5 | 25 | 50
23129 | 0.5 | 25 | 50
23130 | 0.5 | 25 | 50
23131 | 0.5 | 25 | 50
23132 | 0.5 | 25 | 50
23133 | 0.5 | 25 | 50
23134 | 0.5 | 25 | 50
23135 | 0.5 | 25 | 50
23136 | 0.5 | 25 | 50
23137 | 0.5 | 25 | 50
23138 | 0.5 | 25 | 50
23139 | 0.5 | 25 | 50
23140 | 0.5 | 25 | 50
23141 | 0.5 | 25 | 50
23142 | 0.5 | 25 | 50
23143 | 0.5 | 25 | 50
23144 | 0.5 | 25 | 50
23145 | 0.5 | 25 | 50
23146 | 0.5 | 25 | 50
23147 | 0.5 | 25 | 50
23148 | 0.5 | 25 | 50
23149 | 0.5 | 25 | 50
23150 | 0.5 | 25 | 50
23151 | 0.5 | 25 | 50
23152 | 0.5 | 25 | 50
23153 | 0.5 | 25 | 50
23154 | 0.5 | 25 | 50
23155 | 0.5 | 25 | 50
23156 | 0.5 | 25 | 50
23157 | 0.5 | 25 | 50
23158 | 0.5 | 25 | 50
23159 | 0.5 | 25 | 50
23160 | 0.5 | 25 | 50
23161 | 0.5 | 25 | 50
23162 | 0.5 | 25 | 50
23163 | 0.5 | 25 | 50
23164 | 0.5 | 25 | 50
23165 | 0.5 | 25 | 50
23166 | 0.5 | 25 | 50
23167 | 0.5 | 25 | 50
23168 | 0.5 | 25 | 50
23169 | 0.5 | 25 | 50
23170 | 0.5 | 25 | 50
23171 | 0.5 | 25 | 50
23172 | 0.5 | 25 | 50
23173 | 0.5 | 25 | 50
23174 | 0.5 | 25 | 50
23175 | 0.5 | 25 | 50
23176 | 0.5 | 25 | 50
23177 | 0.5 | 25 | 50
23178 | 0.5 | 25 | 50
23179 | 0.5 | 25 | 50
23180 | 0.5 | 25 | 50
23181 | 0.5 | 25 | 50
23182 | 0.5 | 25 | 50
23183 | 0.5 | 25 | 50
23184 | 0.5 | 25 | 50
23185 | 0.5 | 25 | 50
23186 | 0.5 | 25 | 50
23187 | 0.5 | 25 | 50
23188 | 0.5 | 25 | 50
23189 | 0.5 | 25 | 50
23190 | 0.5 | 25 | 50
23191 | 0.5 | 25 | 50
23192 | 0.5 | 25 | 50
23193 | 0.5 | 25 | 50
23194 | 0.5 | 25 | 50
23195 | 0.5 | 25 | 50
23196 | 0.5 | 25 | 50
23197 | 0.5 | 25 | 50
23198 | 0.5 | 25 | 50
23199 | 0.5 | 25 | 50
23200 | 0.5 | 25 | 50
23201 | 0.5 | 25 | 50
23202 | 0.5 | 25 | 50
23203 | 0.5 | 25 | 50
23204 | 0.5 | 25 | 50
23205 | 0.5 | 25 | 50
23206 | 0.5 | 25 | 50
23207 | 0.5 | 25 | 50
23208 | 0.5 | 25 | 50
23209 | 0.5 | 25 | 50
23210 | 0.5 | 25 | 50
23211 | 0.5 | 25 | 50
23212 | 0.5 | 25 | 50
23213 | 0.5 | 25 | 50
23214 | 0.5 | 25 | 50
23215 | 0.5 | 25 | 50
23216 | 0.5 | 25 | 50
23217 | 0.5 | 25 | 50
23218 | 0.5 | 25 | 50
23219 | 0.5 | 25 | 50
23220 | 0.5 | 25 | 50
23221 | 0.5 | 25 | 50
23222 | 0.5 | 25 | 50
23223 | 0.5 | 25 | 50
23224 | 0.5 | 25 | 50
23225 | 0.5 | 25 | 50
23226 | 0.5 | 25 | 50
23227 | 0.5 | 25 | 50
23228 | 0.5 | 25 | 50
23229 | 0.5 | 25 | 50
23230 | 0.5 | 25 | 50
23231 | 0.5 | 25 | 50
23232 | 0.5 | 25 | 50
23233 | 0.5 | 25 | 50
23234 | 0.5 | 25 | 50
23235 | 0.5 | 25 | 50
23236 | 0.5 | 25 | 50
23237 | 0.5 | 25 | 50
23238 | 0.5 | 25 | 50
23239 | 0.5 | 25 | 50
23240 | 0.5 | 25 | 50
23241 | 0.5 | 25 | 50
23242 | 0.5 | 25 | 50
23243 | 0.5 | 25 | 50
23244 | 0.5 | 25 | 50
23245 | 0.5 | 25 | 50
23246 | 0.5 | 25 | 50
23247 | 0.5 | 25 | 50
23248 | 0.5 | 25 | 50
23249 | 0.5 | 25 | 50
23250 | 0.5 | 25 | 50
23251 | 0.5 | 25 | 50
23252 | 0.5 | 25 | 50
23253 | 0.5 | 25 | 50
23254 | 0.5 | 25 | 50
23255 | 0.5 | 25 | 50
23256 | 0.5 | 25 | 50
23257 | 0.5 | 25 | 50
23258 | 0.5 | 25 | 50
23259 | 0.5 | 25 | 50
23260 | 0.5 | 25 | 50
23261 | 0.5 | 25 | 50
23262 | 0.5 | 25 | 50
23263 | 0.5 | 25 | 50
23264 | 0.5 | 25 | 50
23265 | 0.5 | 25 | 50
23266 | 0.5 | 25 | 50
23267 | 0.5 | 25 | 50
23268 | 0.5 | 25 | 50
23269 | 0.5 | 25 | 50
23270 | 0.5 | 25 | 50
23271 | 0.5 | 25 | 50
23272 | 0.5 | 25 | 50
23273 | 0.5 | 25 | 50
23274 | 0.5 | 25 | 50
23275 | 0.5 | 25 | 50
23276 | 0.5 | 25 | 50
23277 | 0.5 | 25 | 50
23278 | 0.5 | 25 | 50
23279 | 0.5 | 25 | 50
23280 | 0.5 | 25 | 50
23281 | 0.5 | 25 | 50
23282 | 0.5 | 25 | 50
23283 | 0.5 | 25 | 50
23284 | 0.5 | 25 | 50
23285 | 0.5 | 25 | 50
23286 | 0.5 | 25 | 50
23287 | 0.5 | 25 | 50
23288 | 0.5 | 25 | 50
23289 | 0.5 | 25 | 50
23290 | 0.5 | 25 | 50
23291 | 0.5 | 25 | 50
23292 | 0.5 | 25 | 50
23293 | 0.5 | 25 | 50
23294 | 0.5 | 25 | 50
23295 | 0.5 | 25 | 50
23296 | 0.5 | 25 | 50
23297 | 0.5 | 25 | 50
23298 | 0.5 | 25 | 50
23299 | 0.5 | 25 | 50
23300 | 0.5 | 25 | 50
23301 | 0.5 | 25 | 50
23302 | 0.5 | 25 | 50
23303 | 0.5 | 25 | 50
23304 | 0.5 | 25 | 50
23305 | 0.5 | 25 | 50
23306 | 0.5 | 25 | 50
23307 | 0.5 | 25 | 50
23308 | 0.5 | 25 | 50
23309 | 0.5 | 25 | 50
23310 | 0.5 | 25 | 50
23311 | 0.5 | 25 | 50
23312 | 0.5 | 25 | 50
23313 | 0.5 | 25 | 50
23314 | 0.5 | 25 | 50
23315 | 0.5 | 25 | 50
23316 | 0.5 | 25 | 50
23317 | 0.5 | 25 | 50
23318 | 0.5 | 25 | 50
23319 | 0.5 | 25 | 50
23320 | 0.5 | 25 | 50
23321 | 0.5 | 25 | 50
23322 | 0.5 | 25 | 50
23323 | 0.5 | 25 | 50
23324 | 0.5 | 25 | 50
23325 | 0.5 | 25 | 50
23326 | 0.5 | 25 | 50
23327 | 0.5 | 25 | 50
23328 | 0.5 | 25 | 50
23329 | 0.5 | 25 | 50
23330 | 0.5 | 25 | 50
23331 | 0.5 | 25 | 50
23332 | 0.5 | 25 | 50
23333 | 0.5 | 25 | 50
23334 | 0.5 | 25 | 50
23335 | 0.5 | 25 | 50
23336 | 0.5 | 25 | 50
23337 | 0.5 | 25 | 50
23338 | 0.5 | 25 | 50
23339 | 0.5 | 25 | 50
23340 | 0.5 | 25 | 50
23341 | 0.5 | 25 | 50
23342 | 0.5 | 25 | 50
23343 | 0.5 | 25 | 50
23344 | 0.5 | 25 | 50
23345 | 0.5 | 25 | 50
23346 | 0.5 | 25 | 50
23347 | 0.5 | 25 | 50
23348 | 0.5 | 25 | 50
23349 | 0.5 | 25 | 50
23350 | 0.5 | 25 | 50
23351 | 0.5 | 25 | 50
23352 | 0.5 | 25 | 50
23353 | 0.5 | 25 | 50
23354 | 0.5 | 25 | 50
23355 | 0.5 | 25 | 50
23356 | 0.5 | 25 | 50
23357 | 0.5 | 25 | 50
23358 | 0.5 | 25 | 50
23359 | 0.5 | 25 | 50
23360 | 0.5 | 25 | 50
23361 | 0.5 | 25 | 50
23362 | 0.5 | 25 | 50
23363 | 0.5 | 25 | 50
23364 | 0.5 | 25 | 50
23365 | 0.5 | 25 | 50
23366 | 0.5 | 25 | 50
23367 | 0.5 | 25 | 50
23368 | 0.5 | 25 | 50
23369 | 0.5 | 25 | 50
23370 | 0.5 | 25 | 50
23371 | 0.5 | 25 | 50
23372 | 0.5 | 25 | 50
23373 | 0.5 | 25 | 50
23374 | 0.5 | 25 | 50
23375 | 0.5 | 25 | 50
23376 | 0.5 | 25 | 50
23377 | 0.5 | 25 | 50
23378 | 0.5 | 25 | 50
23379 | 0.5 | 25 | 50
23380 | 0.5 | 25 | 50
23381 | 0.5 | 25 | 50
23382 | 0.5 | 25 | 50
23383 | 0.5 | 25 | 50
23384 | 0.5 | 25 | 50
23385 | 0.5 | 25 | 50
23386 | 0.5 | 25 | 50
23387 | 0.5 | 25 | 50
23388 | 0.5 | 25 | 50
23389 | 0.5 | 25 | 50
23390 | 0.5 | 25 | 50
23391 | 0.5 | 25 | 50
23392 | 0.5 | 25 | 50
23393 | 0.5 | 25 | 50
23394 | 0.5 | 25 | 50
23395 | 0.5 | 25 | 50
23396 | 0.5 | 25 | 50
23397 | 0.5 | 25 | 50
23398 | 0.5 | 25 | 50
23399 | 0.5 | 25 | 50
23400 | 0.5 | 25 | 50
23401 | 0.5 | 25 | 50
23402 | 0.5 | 25 | 50
23403 | 0.5 | 25 | 50
23404 | 0.5 | 25 | 50
23405 | 0.5 | 25 | 50
23406 | 0.5 | 25 | 50
23407 | 0.5 | 25 | 50
23408 | 0.5 | 25 | 50
23409 | 0.5 | 25 | 50
23410 | 0.5 | 25 | 50
23411 | 0.5 | 25 | 50
23412 | 0.5 | 25 | 50
23413 | 0.5 | 25 | 50
23414 | 0.5 | 25 | 50
23415 | 0.5 | 25 | 50
23416 | 0.5 | 25 | 50
23417 | 0.5 | 25 | 50
23418 | 0.5 | 25 | 50
23419 | 0.5 | 25 | 50
23420 | 0.5 | 25 | 50
23421 | 0.5 | 25 | 50
23422 | 0.5 | 25 | 50
23423 | 0.5 | 25 | 50
23424 | 0.5 | 25 | 50
23425 | 0.5 | 25 | 50
23426 | 0.5 | 25 | 50
23427 | 0.5 | 25 | 50
23428 | 0.5 | 25 | 50
23429 | 0.5 | 25 | 50
23430 | 0.5 | 25 | 50
23431 | 0.5 | 25 | 50
23432 | 0.5 | 25 | 50
23433 | 0.5 | 25 | 50
23434 | 0.5 | 25 | 50
23435 | 0.5 | 25 | 50
23436 | 0.5 | 25 | 50
23437 | 0.5 | 25 | 50
23438 | 0.5 | 25 | 50
23439 | 0.5 | 25 | 50
23440 | 0.5 | 25 | 50
23441 | 0.5 | 25 | 50
23442 | 0.5 | 25 | 50
23443 | 0.5 | 25 | 50
23444 | 0.5 | 25 | 50
23445 | 0.5 | 25 | 50
23446 | 0.5 | 25 | 50
23447 | 0.5 | 25 | 50
23448 | 0.5 | 25 | 50
23449 | 0.5 | 25 | 50
23450 | 0.5 | 25 | 50
23451 | 0.5 | 25 | 50
23452 | 0.5 | 25 | 50
23453 | 0.5 | 25 | 50
23454 | 0.5 | 25 | 50
23455 | 0.5 | 25 | 50
23456 | 0.5 | 25 | 50
23457 | 0.5 | 25 | 50
23458 | 0.5 | 25 | 50
23459 | 0.5 | 25 | 50
23460 | 0.5 | 25 | 50
23461 | 0.5 | 25 | 50
23462 | 0.5 | 25 | 50
23463 | 0.5 | 25 | 50
23464 | 0.5 | 25 | 50
23465 | 0.5 | 25 | 50
23466 | 0.5 | 25 | 50
23467 | 0.5 | 25 | 50
23468 | 0.5 | 25 | 50
23469 | 0.5 | 25 | 50
23470 | 0.5 | 25 | 50
23471 | 0.5 | 25 | 50
23472 | 0.5 | 25 | 50
23473 | 0.5 | 25 | 50
23474 | 0.5 | 25 | 50
23475 | 0.5 | 25 | 50
23476 | 0.5 | 25 | 50
23477 | 0.5 | 25 | 50
23478 | 0.5 | 25 | 50
23479 | 0.5 | 25 | 50
23480 | 0.5 | 25 | 50
23481 | 0.5 | 25 | 50
23482 | 0.5 | 25 | 50
23483 | 0.5 | 25 | 50
23484 | 0.5 | 25 | 50
23485 | 0.5 | 25 | 50
23486 | 0.5 | 25 | 50
23487 | 0.5 | 25 | 50
23488 | 0.5 | 25 | 50
23489 | 0.5 | 25 | 50
23490 | 0.5 | 25 | 50
23491 | 0.5 | 25 | 50
23492 | 0.5 | 25 | 50
23493 | 0.5 | 25 | 50
23494 | 0.5 | 25 | 50
23495 | 0.5 | 25 | 50
23496 | 0.5 | 25 | 50
23497 | 0.5 | 25 | 50
23498 | 0.5 | 25 | 50
23499 | 0.5 | 25 | 50
23500 | 0.5 | 25 | 50
23501 | 0.5 | 25 | 50
23502 | 0.5 | 25 | 50
23503 | 0.5 | 25 | 50
23504 | 0.5 | 25 | 50
23505 | 0.5 | 25 | 50
23506 | 0.5 | 25 | 50
23507 | 0.5 | 25 | 50
23508 | 0.5 | 25 | 50
23509 | 0.5 | 25 | 50
23510 | 0.5 | 25 | 50
23511 | 0.5 | 25 | 50
23512 | 0.5 | 25 | 50
23513 | 0.5 | 25 | 50
23514 | 0.5 | 25 | 50
23515 | 0.5 | 25 | 50
23516 | 0.5 | 25 | 50
23517 | 0.5 | 25 | 50
23518 | 0.5 | 25 | 50
23519 | 0.5 | 25 | 50
23520 | 0.5 | 25 | 50
23521 | 0.5 | 25 | 50
23522 | 0.5 | 25 | 50
23523 | 0.5 | 25 | 50
23524 | 0.5 | 25 | 50
23525 | 0.5 | 25 | 50
23526 | 0.5 | 25 | 50
23527 | 0.5 | 25 | 50
23528 | 0.5 | 25 | 50
23529 | 0.5 | 25 | 50
23530 | 0.5 | 25 | 50
23531 | 0.5 | 25 | 50
23532 | 0.5 | 25 | 50
23533 | 0.5 | 25 | 50
23534 | 0.5 | 25 | 50
23535 | 0.5 | 25 | 50
23536 | 0.5 | 25 | 50
23537 | 0.5 | 25 | 50
23538 | 0.5 | 25 | 50
23539 | 0.5 | 25 | 50
23540 | 0.5 | 25 | 50
23541 | 0.5 | 25 | 50
23542 | 0.5 | 25 | 50
23543 | 0.5 | 25 | 50
23544 | 0.5 | 25 | 50
23545 | 0.5 | 25 | 50
23546 | 0.5 | 25 | 50
23547 | 0.5 | 25 | 50
23548 | 0.5 | 25 | 50
23549 | 0.5 | 25 | 50
23550 | 0.5 | 25 | 50
23551 | 0.5 | 25 | 50
23552 | 0.5 | 25 | 50
23553 | 0.5 | 25 | 50
23554 | 0.5 | 25 | 50
23555 | 0.5 | 25 | 50
23556 | 0.5 | 25 | 50
23557 | 0.5 | 25 | 50
23558 | 0.5 | 25 | 50
23559 | 0.5 | 25 | 50
23560 | 0.5 | 25 | 50
23561 | 0.5 | 25 | 50
23562 | 0.5 | 25 | 50
23563 | 0.5 | 25 | 50
23564 | 0.5 | 25 | 50
23565 | 0.5 | 25 | 50
23566 | 0.5 | 25 | 50
23567 | 0.5 | 25 | 50
23568 | 0.5 | 25 | 50
23569 | 0.5 | 25 | 50
23570 | 0.5 | 25 | 50
23571 | 0.5 | 25 | 50
23572 | 0.5 | 25 | 50
23573 | 0.5 | 25 | 50
23574 | 0.5 | 25 | 50
23575 | 0.5 | 25 | 50
23576 | 0.5 | 25 | 50
23577 | 0.5 | 25 | 50
23578 | 0.5 | 25 | 50
23579 | 0.5 | 25 | 50
23580 | 0.5 | 25 | 50
23581 | 0.5 | 25 | 50
23582 | 0.5 | 25 | 50
23583 | 0.5 | 25 | 50
23584 | 0.5 | 25 | 50
23585 | 0.5 | 25 | 50
23586 | 0.5 | 25 | 50
23587 | 0.5 | 25 | 50
23588 | 0.5 | 25 | 50
23589 | 0.5 | 25 | 50
23590 | 0.5 | 25 | 50
23591 | 0.5 | 25 | 50
23592 | 0.5 | 25 | 50
23593 | 0.5 | 25 | 50
23594 | 0.5 | 25 | 50
23595 | 0.5 | 25 | 50
23596 | 0.5 | 25 | 50
23597 | 0.5 | 25 | 50
23598 | 0.5 | 25 | 50
23599 | 0.5 | 25 | 50
23600 | 0.5 | 25 | 50
23601 | 0.5 | 25 | 50
23602 | 0.5 | 25 | 50
23603 | 0.5 | 25 | 50
23604 | 0.5 | 25 | 50
23605 | 0.5 | 25 | 50
23606 | 0.5 | 25 | 50
23607 | 0.5 | 25 | 50
23608 | 0.5 | 25 | 50
23609 | 0.5 | 25 | 50
23610 | 0.5 | 25 | 50
23611 | 0.5 | 25 | 50
23612 | 0.5 | 25 | 50
23613 | 0.5 | 25 | 50
23614 | 0.5 | 25 | 50
23615 | 0.5 | 25 | 50
23616 | 0.5 | 25 | 50
23617 | 0.5 | 25 | 50
23618 | 0.5 | 25 | 50
23619 | 0.5 | 25 | 50
23620 | 0.5 | 25 | 50
23621 | 0.5 | 25 | 50
23622 | 0.5 | 25 | 50
23623 | 0.5 | 25 | 50
23624 | 0.5 | 25 | 50
23625 | 0.5 | 25 | 50
23626 | 0.5 | 25 | 50
23627 | 0.5 | 25 | 50
23628 | 0.5 | 25 | 50
23629 | 0.5 | 25 | 50
23630 | 0.5 | 25 | 50
23631 | 0.5 | 25 | 50
23632 | 0.5 | 25 | 50
23633 | 0.5 | 25 | 50
23634 | 0.5 | 25 | 50
23635 | 0.5 | 25 | 50
23636 | 0.5 | 25 | 50
23637 | 0.5 | 25 | 50
23638 | 0.5 | 25 | 50
23639 | 0.5 | 25 | 50
23640 | 0.5 | 25 | 50
23641 | 0.5 | 25 | 50
23642 | 0.5 | 25 | 50
23643 | 0.5 | 25 | 50
23644 | 0.5 | 25 | 50
23645 | 0.5 | 25 | 50
23646 | 0.5 | 25 | 50
23647 | 0.5 | 25 | 50
23648 | 0.5 | 25 | 50
23649 | 0.5 | 25 | 50
23650 | 0.5 | 25 | 50
23651 | 0.5 | 25 | 50
23652 | 0.5 | 25 | 50
23653 | 0.5 | 25 | 50
23654 | 0.5 | 25 | 50
23655 | 0.5 | 25 | 50
23656 | 0.5 | 25 | 50
23657 | 0.5 | 25 | 50
23658 | 0.5 | 25 | 50
23659 | 0.5 | 25 | 50
23660 | 0.5 | 25 | 50
23661 | 0.5 | 25 | 50
23662 | 0.5 | 25 | 50
23663 | 0.5 | 25 | 50
23664 | 0.5 | 25 | 50
23665 | 0.5 | 25 | 50
23666 | 0.5 | 25 | 50
23667 | 0.5 | 25 | 50
23668 | 0.5 | 25 | 50
23669 | 0.5 | 25 | 50
23670 | 0.5 | 25 | 50
23671 | 0.5 | 25 | 50
23672 | 0.5 | 25 | 50
23673 | 0.5 | 25 | 50
23674 | 0.5 | 25 | 50
23675 | 0.5 | 25 | 50
23676 | 0.5 | 25 | 50
23677 | 0.5 | 25 | 50
23678 | 0.5 | 25 | 50
23679 | 0.5 | 25 | 50
23680 | 0.5 | 25 | 50
23681 | 0.5 | 25 | 50
23682 | 0.5 | 25 | 50
23683 | 0.5 | 25 | 50
23684 | 0.5 | 25 | 50
23685 | 0.5 | 25 | 50
23686 | 0.5 | 25 | 50
23687 | 0.5 | 25 | 50
23688 | 0.5 | 25 | 50
23689 | 0.5 | 25 | 50
23690 | 0.5 | 25 | 50
23691 | 0.5 | 25 | 50
23692 | 0.5 | 25 | 50
23693 | 0.5 | 25 | 50
23694 | 0.5 | 25 | 50
23695 | 0.5 | 25 | 50
23696 | 0.5 | 25 | 50
23697 | 0.5 | 25 | 50
23698 | 0.5 | 25 | 50
23699 | 0.5 | 25 | 50
23700 | 0.5 | 25 | 50
23701 | 0.5 | 25 | 50
23702 | 0.5 | 25 | 50
23703 | 0.5 | 25 | 50
23704 | 0.5 | 25 | 50
23705 | 0.5 | 25 | 50
23706 | 0.5 | 25 | 50
23707 | 0.5 | 25 | 50
23708 | 0.5 | 25 | 50
23709 | 0.5 | 25 | 50
23710 | 0.5 | 25 | 50
23711 | 0.5 | 25 | 50
23712 | 0.5 | 25 | 50
23713 | 0.5 | 25 | 50
23714 | 0.5 | 25 | 50
23715 | 0.5 | 25 | 50
23716 | 0.5 | 25 | 50
23717 | 0.5 | 25 | 50
23718 | 0.5 | 25 | 50
23719 | 0.5 | 25 | 50
23720 | 0.5 | 25 | 50
23721 | 0.5 | 25 | 50
23722 | 0.5 | 25 | 50
23723 | 0.5 | 25 | 50
23724 | 0.5 | 25 | 50
23725 | 0.5 | 25 | 50
23726 | 0.5 | 25 | 50
23727 | 0.5 | 25 | 50
23728 | 0.5 | 25 | 50
23729 | 0.5 | 25 | 50
23730 | 0.5 | 25 | 50
23731 | 0.5 | 25 | 50
23732 | 0.5 | 25 | 50
23733 | 0.5 | 25 | 50
23734 | 0.5 | 25 | 50
23735 | 0.5 | 25 | 50
23736 | 0.5 | 25 | 50
23737 | 0.5 | 25 | 50
23738 | 0.5 | 25 | 50
23739 | 0.5 | 25 | 50
23740 | 0.5 | 25 | 50
23741 | 0.5 | 25 | 50
23742 | 0.5 | 25 | 50
23743 | 0.5 | 25 | 50
23744 | 0.5 | 25 | 50
23745 | 0.5 | 25 | 50
23746 | 0.5 | 25 | 50
23747 | 0.5 | 25 | 50
23748 | 0.5 | 25 | 50
23749 | 0.5 | 25 | 50
23750 | 0.5 | 25 | 50
23751 | 0.5 | 25 | 50
23752 | 0.5 | 25 | 50
23753 | 0.5 | 25 | 50
23754 | 0.5 | 25 | 50
23755 | 0.5 | 25 | 50
23756 | 0.5 | 25 | 50
23757 | 0.5 | 25 | 50
23758 | 0.5 | 25 | 50
23759 | 0.5 | 25 | 50
23760 | 0.5 | 25 | 50
23761 | 0.5 | 25 | 50
23762 | 0.5 | 25 | 50
23763 | 0.5 | 25 | 50
23764 | 0.5 | 25 | 50
23765 | 0.5 | 25 | 50
23766 | 0.5 | 25 | 50
23767 | 0.5 | 25 | 50
23768 | 0.5 | 25 | 50
23769 | 0.5 | 25 | 50
23770 | 0.5 | 25 | 50
23771 | 0.5 | 25 | 50
23772 | 0.5 | 25 | 50
23773 | 0.5 | 25 | 50
23774 | 0.5 | 25 | 50
23775 | 0.5 | 25 | 50
23776 | 0.5 | 25 | 50
23777 | 0.5 | 25 | 50
23778 | 0.5 | 25 | 50
23779 | 0.5 | 25 | 50
23780 | 0.5 | 25 | 50
23781 | 0.5 | 25 | 50
23782 | 0.5 | 25 | 50
23783 | 0.5 | 25 | 50
23784 | 0.5 | 25 | 50
23785 | 0.5 | 25 | 50
23786 | 0.5 | 25 | 50
23787 | 0.5 | 25 | 50
23788 | 0.5 | 25 | 50
23789 | 0.5 | 25 | 50
23790 | 0.5 | 25 | 50
23791 | 0.5 | 25 | 50
23792 | 0.5 | 25 | 50
23793 | 0.5 | 25 | 50
23794 | 0.5 | 25 | 50
23795 | 0.5 | 25 | 50
23796 | 0.5 | 25 | 50
23797 | 0.5 | 25 | 50
23798 | 0.5 | 25 | 50
23799 | 0.5 | 25 | 50
23800 | 0.5 | 25 | 50
23801 | 0.5 | 25 | 50
23802 | 0.5 | 25 | 50
23803 | 0.5 | 25 | 50
23804 | 0.5 | 25 | 50
23805 | 0.5 | 25 | 50
23806 | 0.5 | 25 | 50
23807 | 0.5 | 25 | 50
23808 | 0.5 | 25 | 50
23809 | 0.5 | 25 | 50
23810 | 0.5 | 25 | 50
23811 | 0.5 | 25 | 50
23812 | 0.5 | 25 | 50
23813 | 0.5 | 25 | 50
23814 | 0.5 | 25 | 50
23815 | 0.5 | 25 | 50
23816 | 0.5 | 25 | 50
23817 | 0.5 | 25 | 50
23818 | 0.5 | 25 | 50
23819 | 0.5 | 25 | 50
23820 | 0.5 | 25 | 50
23821 | 0.5 | 25 | 50
23822 | 0.5 | 25 | 50
23823 | 0.5 | 25 | 50
23824 | 0.5 | 25 | 50
23825 | 0.5 | 25 | 50
23826 | 0.5 | 25 | 50
23827 | 0.5 | 25 | 50
23828 | 0.5 | 25 | 50
23829 | 0.5 | 25 | 50
23830 | 0.5 | 25 | 50
23831 | 0.5 | 25 | 50
23832 | 0.5 | 25 | 50
23833 | 0.5 | 25 | 50
23834 | 0.5 | 25 | 50
23835 | 0.5 | 25 | 50
23836 | 0.5 | 25 | 50
23837 | 0.5 | 25 | 50
23838 | 0.5 | 25 | 50
23839 | 0.5 | 25 | 50
23840 | 0.5 | 25 | 50
23841 | 0.5 | 25 | 50
23842 | 0.5 | 25 | 50
23843 | 0.5 | 25 | 50
23844 | 0.5 | 25 | 50
23845 | 0.5 | 25 | 50
23846 | 0.5 | 25 | 50
23847 | 0.5 | 25 | 50
23848 | 0.5 | 25 | 50
23849 | 0.5 | 25 | 50
23850 | 0.5 | 25 | 50
23851 | 0.5 | 25 | 50
23852 | 0.5 | 25 | 50
23853 | 0.5 | 25 | 50
23854 | 0.5 | 25 | 50
23855 | 0.5 | 25 | 50
23856 | 0.5 | 25 | 50
23857 | 0.5 | 25 | 50
23858 | 0.5 | 25 | 50
23859 | 0.5 | 25 | 50
23860 | 0.5 | 25 | 50
23861 | 0.5 | 25 | 50
23862 | 0.5 | 25 | 50
23863 | 0.5 | 25 | 50
23864 | 0.5 | 25 | 50
23865 | 0.5 | 25 | 50
23866 | 0.5 | 25 | 50
23867 | 0.5 | 25 | 50
23868 | 0.5 | 25 | 50
23869 | 0.5 | 25 | 50
23870 | 0.5 | 25 | 50
23871 | 0.5 | 25 | 50
23872 | 0.5 | 25 | 50
23873 | 0.5 | 25 | 50
23874 | 0.5 | 25 | 50
23875 | 0.5 | 25 | 50
23876 | 0.5 | 25 | 50
23877 | 0.5 | 25 | 50
23878 | 0.5 | 25 | 50
23879 | 0.5 | 25 | 50
23880 | 0.5 | 25 | 50
23881 | 0.5 | 25 | 50
23882 | 0.5 | 25 | 50
23883 | 0.5 | 25 | 50
23884 | 0.5 | 25 | 50
23885 | 0.5 | 25 | 50
23886 | 0.5 | 25 | 50
23887 | 0.5 | 25 | 50
23888 | 0.5 | 25 | 50
23889 | 0.5 | 25 | 50
23890 | 0.5 | 25 | 50
23891 | 0.5 | 25 | 50
23892 | 0.5 | 25 | 50
23893 | 0.5 | 25 | 50
23894 | 0.5 | 25 | 50
23895 | 0.5 | 25 | 50
23896 | 0.5 | 25 | 50
23897 | 0.5 | 25 | 50
23898 | 0.5 | 25 | 50
23899 | 0.5 | 25 | 50
23900 | 0.5 | 25 | 50
23901 | 0.5 | 25 | 50
23902 | 0.5 | 25 | 50
23903 | 0.5 | 25 | 50
23904 | 0.5 | 25 | 50
23905 | 0.5 | 25 | 50
23906 | 0.5 | 25 | 50
23907 | 0.5 | 25 | 50
23908 | 0.5 | 25 | 50
23909 | 0.5 | 25 | 50
23910 | 0.5 | 25 | 50
23911 | 0.5 | 25 | 50
23912 | 0.5 | 25 | 50
23913 | 0.5 | 25 | 50
23914 | 0.5 | 25 | 50
23915 | 0.5 | 25 | 50
23916 | 0.5 | 25 | 50
23917 | 0.5 | 25 | 50
23918 | 0.5 | 25 | 50
23919 | 0.5 | 25 | 50
23920 | 0.5 | 25 | 50
23921 | 0.5 | 25 | 50
23922 | 0.5 | 25 | 50
23923 | 0.5 | 25 | 50
23924 | 0.5 | 25 | 50
23925 | 0.5 | 25 | 50
23926 | 0.5 | 25 | 50
23927 | 0.5 | 25 | 50
23928 | 0.5 | 25 | 50
23929 | 0.5 | 25 | 50
23930 | 0.5 | 25 | 50
23931 | 0.5 | 25 | 50
23932 | 0.5 | 25 | 50
23933 | 0.5 | 25 | 50
23934 | 0.5 | 25 | 50
23935 | 0.5 | 25 | 50
23936 | 0.5 | 25 | 50
23937 | 0.5 | 25 | 50
23938 | 0.5 | 25 | 50
23939 | 0.5 | 25 | 50
23940 | 0.5 | 25 | 50
23941 | 0.5 | 25 | 50
23942 | 0.5 | 25 | 50
23943 | 0.5 | 25 | 50
23944 | 0.5 | 25 | 50
23945 | 0.5 | 25 | 50
23946 | 0.5 | 25 | 50
23947 | 0.5 | 25 | 50
23948 | 0.5 | 25 | 50
23949 | 0.5 | 25 | 50
23950 | 0.5 | 25 | 50
23951 | 0.5 | 25 | 50
23952 | 0.5 | 25 | 50
23953 | 0.5 | 25 | 50
23954 | 0.5 | 25 | 50
23955 | 0.5 | 25 | 50
23956 | 0.5 | 25 | 50
23957 | 0.5 | 25 | 50
23958 | 0.5 | 25 | 50
23959 | 0.5 | 25 | 50
23960 | 0.5 | 25 | 50
23961 | 0.5 | 25 | 50
23962 | 0.5 | 25 | 50
23963 | 0.5 | 25 | 50
23964 | 0.5 | 25 | 50
23965 | 0.5 | 25 | 50
23966 | 0.5 | 25 | 50
23967 | 0.5 | 25 | 50
23968 | 0.5 | 25 | 50
23969 | 0.5 | 25 | 50
23970 | 0.5 | 25 | 50
23971 | 0.5 | 25 | 50
23972 | 0.5 | 25 | 50
23973 | 0.5 | 25 | 50
23974 | 0.5 | 25 | 50
23975 | 0.5 | 25 | 50
23976 | 0.5 | 25 | 50
23977 | 0.5 | 25 | 50
23978 | 0.5 | 25 | 50
23979 | 0.5 | 25 | 50
23980 | 0.5 | 25 | 50
23981 | 0.5 | 25 | 50
23982 | 0.5 | 25 | 50
23983 | 0.5 | 25 | 50
23984 | 0.5 | 25 | 50
23985 | 0.5 | 25 | 50
23986 | 0.5 | 25 | 50
23987 | 0.5 | 25 | 50
23988 | 0.5 | 25 | 50
23989 | 0.5 | 25 | 50
23990 | 0.5 | 25 | 50
23991 | 0.5 | 25 | 50
23992 | 0.5 | 25 | 50
23993 | 0.5 | 25 | 50
23994 | 0.5 | 25 | 50
23995 | 0.5 | 25 | 50
23996 | 0.5 | 25 | 50
23997 | 0.5 | 25 | 50
23998 | 0.5 | 25 | 50
23999 | 0.5 | 25 | 50
24000 | 0.5 | 25 | 50
24001 | 0.5 | 25 | 50
24002 | 0.5 | 25 | 50
24003 | 0.5 | 25 | 50
24004 | 0.5 | 25 | 50
24005 | 0.5 | 25 | 50
24006 | 0.5 | 25 | 50
24007 | 0.5 | 25 | 50
24008 | 0.5 | 25 | 50
24009 | 0.5 | 25 | 50
24010 | 0.5 | 25 | 50
24011 | 0.5 | 25 | 50
24012 | 0.5 | 25 | 50
24013 | 0.5 | 25 | 50
24014 | 0.5 | 25 | 50
24015 | 0.5 | 25 | 50
24016 | 0.5 | 25 | 50
24017 | 0.5 | 25 | 50
24018 | 0.5 | 25 | 50
24019 | 0.5 | 25 | 50
24020 | 0.5 | 25 | 50
24021 | 0.5 | 25 | 50
24022 | 0.5 | 25 | 50
24023 | 0.5 | 25 | 50
24024 | 0.5 | 25 | 50
24025 | 0.5 | 25 | 50
24026 | 0.5 | 25 | 50
24027 | 0.5 | 25 | 50
24028 | 0.5 | 25 | 50
24029 | 0.5 | 25 | 50
24030 | 0.5 | 25 | 50
24031 | 0.5 | 25 | 50
24032 | 0.5 | 25 | 50
24033 | 0.5 | 25 | 50
24034 | 0.5 | 25 | 50
24035 | 0.5 | 25 | 50
24036 | 0.5 | 25 | 50
24037 | 0.5 | 25 | 50
24038 | 0.5 | 25 | 50
24039 | 0.5 | 25 | 50
24040 | 0.5 | 25 | 50
24041 | 0.5 | 25 | 50
24042 | 0.5 | 25 | 50
24043 | 0.5 | 25 | 50
24044 | 0.5 | 25 | 50
24045 | 0.5 | 25 | 50
24046 | 0.5 | 25 | 50
24047 | 0.5 | 25 | 50
24048 | 0.5 | 25 | 50
24049 | 0.5 | 25 | 50
24050 | 0.5 | 25 | 50
24051 | 0.5 | 25 | 50
24052 | 0.5 | 25 | 50
24053 | 0.5 | 25 | 50
24054 | 0.5 | 25 | 50
24055 | 0.5 | 25 | 50
24056 | 0.5 | 25 | 50
24057 | 0.5 | 25 | 50
24058 | 0.5 | 25 | 50
24059 | 0.5 | 25 | 50
24060 | 0.5 | 25 | 50
24061 | 0.5 | 25 | 50
24062 | 0.5 | 25 | 50
24063 | 0.5 | 25 | 50
24064 | 0.5 | 25 | 50
24065 | 0.5 | 25 | 50
24066 | 0.5 | 25 | 50
24067 | 0.5 | 25 | 50
24068 | 0.5 | 25 | 50
24069 | 0.5 | 25 | 50
24070 | 0.5 | 25 | 50
24071 | 0.5 | 25 | 50
24072 | 0.5 | 25 | 50
24073 | 0.5 | 25 | 50
24074 | 0.5 | 25 | 50
24075 | 0.5 | 25 | 50
24076 | 0.5 | 25 | 50
24077 | 0.5 | 25 | 50
24078 | 0.5 | 25 | 50
24079 | 0.5 | 25 | 50
24080 | 0.5 | 25 | 50
24081 | 0.5 | 25 | 50
24082 | 0.5 | 25 | 50
24083 | 0.5 | 25 | 50
24084 | 0.5 | 25 | 50
24085 | 0.5 | 25 | 50
24086 | 0.5 | 25 | 50
24087 | 0.5 | 25 | 50
24088 | 0.5 | 25 | 50
24089 | 0.5 | 25 | 50
24090 | 0.5 | 25 | 50
24091 | 0.5 | 25 | 50
24092 | 0.5 | 25 | 50
24093 | 0.5 | 25 | 50
24094 | 0.5 | 25 | 50
24095 | 0.5 | 25 | 50
24096 | 0.5 | 25 | 50
24097 | 0.5 | 25 | 50
24098 | 0.5 | 25 | 50
24099 | 0.5 | 25 | 50
24100 | 0.5 | 25 | 50
24101 | 0.5 | 25 | 50
24102 | 0.5 | 25 | 50
24103 | 0.5 | 25 | 50
24104 | 0.5 | 25 | 50
24105 | 0.5 | 25 | 50
24106 | 0.5 | 25 | 50
24107 | 0.5 | 25 | 50
24108 | 0.5 | 25 | 50
24109 | 0.5 | 25 | 50
24110 | 0.5 | 25 | 50
24111 | 0.5 | 25 | 50
24112 | 0.5 | 25 | 50
24113 | 0.5 | 25 | 50
24114 | 0.5 | 25 | 50
24115 | 0.5 | 25 | 50
24116 | 0.5 | 25 | 50
24117 | 0.5 | 25 | 50
24118 | 0.5 | 25 | 50
24119 | 0.5 | 25 | 50
24120 | 0.5 | 25 | 50
24121 | 0.5 | 25 | 50
24122 | 0.5 | 25 | 50
24123 | 0.5 | 25 | 50
24124 | 0.5 | 25 | 50
24125 | 0.5 | 25 | 50
24126 | 0.5 | 25 | 50
24127 | 0.5 | 25 | 50
24128 | 0.5 | 25 | 50
24129 | 0.5 | 25 | 50
24130 | 0.5 | 25 | 50
24131 | 0.5 | 25 | 50
24132 | 0.5 | 25 | 50
24133 | 0.5 | 25 | 50
24134 | 0.5 | 25 | 50
24135 | 0.5 | 25 | 50
24136 | 0.5 | 25 | 50
24137 | 0.5 | 25 | 50
24138 | 0.5 | 25 | 50
24139 | 0.5 | 25 | 50
24140 | 0.5 | 25 | 50
24141 | 0.5 | 25 | 50
24142 | 0.5 | 25 | 50
24143 | 0.5 | 25 | 50
24144 | 0.5 | 25 | 50
24145 | 0.5 | 25 | 50
24146 | 0.5 | 25 | 50
24147 | 0.5 | 25 | 50
24148 | 0.5 | 25 | 50
24149 | 0.5 | 25 | 50
24150 | 0.5 | 25 | 50
24151 | 0.5 | 25 | 50
24152 | 0.5 | 25 | 50
24153 | 0.5 | 25 | 50
24154 | 0.5 | 25 | 50
24155 | 0.5 | 25 | 50
24156 | 0.5 | 25 | 50
24157 | 0.5 | 25 | 50
24158 | 0.5 | 25 | 50
24159 | 0.5 | 25 | 50
24160 | 0.5 | 25 | 50
24161 | 0.5 | 25 | 50
24162 | 0.5 | 25 | 50
24163 | 0.5 | 25 | 50
24164 | 0.5 | 25 | 50
24165 | 0.5 | 25 | 50
24166 | 0.5 | 25 | 50
24167 | 0.5 | 25 | 50
24168 | 0.5 | 25 | 50
24169 | 0.5 | 25 | 50
24170 | 0.5 | 25 | 50
24171 | 0.5 | 25 | 50
24172 | 0.5 | 25 | 50
24173 | 0.5 | 25 | 50
24174 | 0.5 | 25 | 50
24175 | 0.5 | 25 | 50
24176 | 0.5 | 25 | 50
24177 | 0.5 | 25 | 50
24178 | 0.5 | 25 | 50
24179 | 0.5 | 25 | 50
24180 | 0.5 | 25 | 50
24181 | 0.5 | 25 | 50
24182 | 0.5 | 25 | 50
24183 | 0.5 | 25 | 50
24184 | 0.5 | 25 | 50
24185 | 0.5 | 25 | 50
24186 | 0.5 | 25 | 50
24187 | 0.5 | 25 | 50
24188 | 0.5 | 25 | 50
24189 | 0.5 | 25 | 50
24190 | 0.5 | 25 | 50
24191 | 0.5 | 25 | 50
24192 | 0.5 | 25 | 50
24193 | 0.5 | 25 | 50
24194 | 0.5 | 25 | 50
24195 | 0.5 | 25 | 50
24196 | 0.5 | 25 | 50
24197 | 0.5 | 25 | 50
24198 | 0.5 | 25 | 50
24199 | 0.5 | 25 | 50
24200 | 0.5 | 25 | 50
24201 | 0.5 | 25 | 50
24202 | 0.5 | 25 | 50
24203 | 0.5 | 25 | 50
24204 | 0.5 | 25 | 50
24205 | 0.5 | 25 | 50
24206 | 0.5 | 25 | 50
24207 | 0.5 | 25 | 50
24208 | 0.5 | 25 | 50
24209 | 0.5 | 25 | 50
24210 | 0.5 | 25 | 50
24211 | 0.5 | 25 | 50
24212 | 0.5 | 25 | 50
24213 | 0.5 | 25 | 50
24214 | 0.5 | 25 | 50
24215 | 0.5 | 25 | 50
24216 | 0.5 | 25 | 50
24217 | 0.5 | 25 | 50
24218 | 0.5 | 25 | 50
24219 | 0.5 | 25 | 50
24220 | 0.5 | 25 | 50
24221 | 0.5 | 25 | 50
24222 | 0.5 | 25 | 50
24223 | 0.5 | 25 | 50
24224 | 0.5 | 25 | 50
24225 | 0.5 | 25 | 50
24226 | 0.5 | 25 | 50
24227 | 0.5 | 25 | 50
24228 | 0.5 | 25 | 50
24229 | 0.5 | 25 | 50
24230 | 0.5 | 25 | 50
24231 | 0.5 | 25 | 50
24232 | 0.5 | 25 | 50
24233 | 0.5 | 25 | 50
24234 | 0.5 | 25 | 50
24235 | 0.5 | 25 | 50
24236 | 0.5 | 25 | 50
24237 | 0.5 | 25 | 50
24238 | 0.5 | 25 | 50
24239 | 0.5 | 25 | 50
24240 | 0.5 | 25 | 50
24241 | 0.5 | 25 | 50
24242 | 0.5 | 25 | 50
24243 | 0.5 | 25 | 50
24244 | 0.5 | 25 | 50
24245 | 0.5 | 25 | 50
24246 | 0.5 | 25 | 50
24247 | 0.5 | 25 | 50
24248 | 0.5 | 25 | 50
24249 | 0.5 | 25 | 50
24250 | 0.5 | 25 | 50
24251 | 0.5 | 25 | 50
24252 | 0.5 | 25 | 50
24253 | 0.5 | 25 | 50
24254 | 0.5 | 25 | 50
24255 | 0.5 | 25 | 50
24256 | 0.5 | 25 | 50
24257 | 0.5 | 25 | 50
24258 | 0.5 | 25 | 50
24259 | 0.5 | 25 | 50
24260 | 0.5 | 25 | 50
24261 | 0.5 | 25 | 50
24262 | 0.5 | 25 | 50
24263 | 0.5 | 25 | 50
24264 | 0.5 | 25 | 50
24265 | 0.5 | 25 | 50
24266 | 0.5 | 25 | 50
24267 | 0.5 | 25 | 50
24268 | 0.5 | 25 | 50
24269 | 0.5 | 25 | 50
24270 | 0.5 | 25 | 50
24271 | 0.5 | 25 | 50
24272 | 0.5 | 25 | 50
24273 | 0.5 | 25 | 50
24274 | 0.5 | 25 | 50
24275 | 0.5 | 25 | 50
24276 | 0.5 | 25 | 50
24277 | 0.5 | 25 | 50
24278 | 0.5 | 25 | 50
24279 | 0.5 | 25 | 50
24280 | 0.5 | 25 | 50
24281 | 0.5 | 25 | 50
24282 | 0.5 | 25 | 50
24283 | 0.5 | 25 | 50
24284 | 0.5 | 25 | 50
24285 | 0.5 | 25 | 50
24286 | 0.5 | 25 | 50
24287 | 0.5 | 25 | 50
24288 | 0.5 | 25 | 50
24289 | 0.5 | 25 | 50
24290 | 0.5 | 25 | 50
24291 | 0.5 | 25 | 50
24292 | 0.5 | 25 | 50
24293 | 0.5 | 25 | 50
24294 | 0.5 | 25 | 50
24295 | 0.5 | 25 | 50
24296 | 0.5 | 25 | 50
24297 | 0.5 | 25 | 50
24298 | 0.5 | 25 | 50
24299 | 0.5 | 25 | 50
24300 | 0.5 | 25 | 50
24301 | 0.5 | 25 | 50
24302 | 0.5 | 25 | 50
24303 | 0.5 | 25 | 50
24304 | 0.5 | 25 | 50
24305 | 0.5 | 25 | 50
24306 | 0.5 | 25 | 50
24307 | 0.5 | 25 | 50
24308 | 0.5 | 25 | 50
24309 | 0.5 | 25 | 50
24310 | 0.5 | 25 | 50
24311 | 0.5 | 25 | 50
24312 | 0.5 | 25 | 50
24313 | 0.5 | 25 | 50
24314 | 0.5 | 25 | 50
24315 | 0.5 | 25 | 50
24316 | 0.5 | 25 | 50
24317 | 0.5 | 25 | 50
24318 | 0.5 | 25 | 50
24319 | 0.5 | 25 | 50
24320 | 0.5 | 25 | 50
24321 | 0.5 | 25 | 50
24322 | 0.5 | 25 | 50
24323 | 0.5 | 25 | 50
24324 | 0.5 | 25 | 50
24325 | 0.5 | 25 | 50
24326 | 0.5 | 25 | 50
24327 | 0.5 | 25 | 50
24328 | 0.5 | 25 | 50
24329 | 0.5 | 25 | 50
24330 | 0.5 | 25 | 50
24331 | 0.5 | 25 | 50
24332 | 0.5 | 25 | 50
24333 | 0.5 | 25 | 50
24334 | 0.5 | 25 | 50
24335 | 0.5 | 25 | 50
24336 | 0.5 | 25 | 50
24337 | 0.5 | 25 | 50
24338 | 0.5 | 25 | 50
24339 | 0.5 | 25 | 50
24340 | 0.5 | 25 | 50
24341 | 0.5 | 25 | 50
24342 | 0.5 | 25 | 50
24343 | 0.5 | 25 | 50
24344 | 0.5 | 25 | 50
24345 | 0.5 | 25 | 50
24346 | 0.5 | 25 | 50
24347 | 0.5 | 25 | 50
24348 | 0.5 | 25 | 50
24349 | 0.5 | 25 | 50
24350 | 0.5 | 25 | 50
24351 | 0.5 | 25 | 50
24352 | 0.5 | 25 | 50
24353 | 0.5 | 25 | 50
24354 | 0.5 | 25 | 50
24355 | 0.5 | 25 | 50
24356 | 0.5 | 25 | 50
24357 | 0.5 | 25 | 50
24358 | 0.5 | 25 | 50
24359 | 0.5 | 25 | 50
24360 | 0.5 | 25 | 50
24361 | 0.5 | 25 | 50
24362 | 0.5 | 25 | 50
24363 | 0.5 | 25 | 50
24364 | 0.5 | 25 | 50
24365 | 0.5 | 25 | 50
24366 | 0.5 | 25 | 50
24367 | 0.5 | 25 | 50
24368 | 0.5 | 25 | 50
24369 | 0.5 | 25 | 50
24370 | 0.5 | 25 | 50
24371 | 0.5 | 25 | 50
24372 | 0.5 | 25 | 50
24373 | 0.5 | 25 | 50
24374 | 0.5 | 25 | 50
24375 | 0.5 | 25 | 50
24376 | 0.5 | 25 | 50
24377 | 0.5 | 25 | 50
24378 | 0.5 | 25 | 50
24379 | 0.5 | 25 | 50
24380 | 0.5 | 25 | 50
24381 | 0.5 | 25 | 50
24382 | 0.5 | 25 | 50
24383 | 0.5 | 25 | 50
24384 | 0.5 | 25 | 50
24385 | 0.5 | 25 | 50
24386 | 0.5 | 25 | 50
24387 | 0.5 | 25 | 50
24388 | 0.5 | 25 | 50
24389 | 0.5 | 25 | 50
24390 | 0.5 | 25 | 50
24391 | 0.5 | 25 | 50
24392 | 0.5 | 25 | 50
24393 | 0.5 | 25 | 50
24394 | 0.5 | 25 | 50
24395 | 0.5 | 25 | 50
24396 | 0.5 | 25 | 50
24397 | 0.5 | 25 | 50
24398 | 0.5 | 25 | 50
24399 | 0.5 | 25 | 50
24400 | 0.5 | 25 | 50
24401 | 0.5 | 25 | 50
24402 | 0.5 | 25 | 50
24403 | 0.5 | 25 | 50
24404 | 0.5 | 25 | 50
24405 | 0.5 | 25 | 50
24406 | 0.5 | 25 | 50
24407 | 0.5 | 25 | 50
24408 | 0.5 | 25 | 50
24409 | 0.5 | 25 | 50
24410 | 0.5 | 25 | 50
24411 | 0.5 | 25 | 50
24412 | 0.5 | 25 | 50
24413 | 0.5 | 25 | 50
24414 | 0.5 | 25 | 50
24415 | 0.5 | 25 | 50
24416 | 0.5 | 25 | 50
24417 | 0.5 | 25 | 50
24418 | 0.5 | 25 | 50
24419 | 0.5 | 25 | 50
24420 | 0.5 | 25 | 50
24421 | 0.5 | 25 | 50
24422 | 0.5 | 25 | 50
24423 | 0.5 | 25 | 50
24424 | 0.5 | 25 | 50
24425 | 0.5 | 25 | 50
24426 | 0.5 | 25 | 50
24427 | 0.5 | 25 | 50
24428 | 0.5 | 25 | 50
24429 | 0.5 | 25 | 50
24430 | 0.5 | 25 | 50
24431 | 0.5 | 25 | 50
24432 | 0.5 | 25 | 50
24433 | 0.5 | 25 | 50
24434 | 0.5 | 25 | 50
24435 | 0.5 | 25 | 50
24436 | 0.5 | 25 | 50
24437 | 0.5 | 25 | 50
24438 | 0.5 | 25 | 50
24439 | 0.5 | 25 | 50
24440 | 0.5 | 25 | 50
24441 | 0.5 | 25 | 50
24442 | 0.5 | 25 | 50
24443 | 0.5 | 25 | 50
24444 | 0.5 | 25 | 50
24445 | 0.5 | 25 | 50
24446 | 0.5 | 25 | 50
24447 | 0.5 | 25 | 50
24448 | 0.5 | 25 | 50
24449 | 0.5 | 25 | 50
24450 | 0.5 | 25 | 50
24451 | 0.5 | 25 | 50
24452 | 0.5 | 25 | 50
24453 | 0.5 | 25 | 50
24454 | 0.5 | 25 | 50
24455 | 0.5 | 25 | 50
24456 | 0.5 | 25 | 50
24457 | 0.5 | 25 | 50
24458 | 0.5 | 25 | 50
24459 | 0.5 | 25 | 50
24460 | 0.5 | 25 | 50
24461 | 0.5 | 25 | 50
24462 | 0.5 | 25 | 50
24463 | 0.5 | 25 | 50
24464 | 0.5 | 25 | 50
24465 | 0.5 | 25 | 50
24466 | 0.5 | 25 | 50
24467 | 0.5 | 25 | 50
24468 | 0.5 | 25 | 50
24469 | 0.5 | 25 | 50
24470 | 0.5 | 25 | 50
24471 | 0.5 | 25 | 50
24472 | 0.5 | 25 | 50
24473 | 0.5 | 25 | 50
24474 | 0.5 | 25 | 50
24475 | 0.5 | 25 | 50
24476 | 0.5 | 25 | 50
24477 | 0.5 | 25 | 50
24478 | 0.5 | 25 | 50
24479 | 0.5 | 25 | 50
24480 | 0.5 | 25 | 50
24481 | 0.5 | 25 | 50
24482 | 0.5 | 25 | 50
24483 | 0.5 | 25 | 50
24484 | 0.5 | 25 | 50
24485 | 0.5 | 25 | 50
24486 | 0.5 | 25 | 50
24487 | 0.5 | 25 | 50
24488 | 0.5 | 25 | 50
24489 | 0.5 | 25 | 50
24490 | 0.5 | 25 | 50
24491 | 0.5 | 25 | 50
24492 | 0.5 | 25 | 50
24493 | 0.5 | 25 | 50
24494 | 0.5 | 25 | 50
24495 | 0.5 | 25 | 50
24496 | 0.5 | 25 | 50
24497 | 0.5 | 25 | 50
24498 | 0.5 | 25 | 50
24499 | 0.5 | 25 | 50
24500 | 0.5 | 25 | 50
24501 | 0.5 | 25 | 50
24502 | 0.5 | 25 | 50
24503 | 0.5 | 25 | 50
24504 | 0.5 | 25 | 50
24505 | 0.5 | 25 | 50
24506 | 0.5 | 25 | 50
24507 | 0.5 | 25 | 50
24508 | 0.5 | 25 | 50
24509 | 0.5 | 25 | 50
24510 | 0.5 | 25 | 50
24511 | 0.5 | 25 | 50
24512 | 0.5 | 25 | 50
24513 | 0.5 | 25 | 50
24514 | 0.5 | 25 | 50
24515 | 0.5 | 25 | 50
24516 | 0.5 | 25 | 50
24517 | 0.5 | 25 | 50
24518 | 0.5 | 25 | 50
24519 | 0.5 | 25 | 50
24520 | 0.5 | 25 | 50
24521 | 0.5 | 25 | 50
24522 | 0.5 | 25 | 50
24523 | 0.5 | 25 | 50
24524 | 0.5 | 25 | 50
24525 | 0.5 | 25 | 50
24526 | 0.5 | 25 | 50
24527 | 0.5 | 25 | 50
24528 | 0.5 | 25 | 50
24529 | 0.5 | 25 | 50
24530 | 0.5 | 25 | 50
24531 | 0.5 | 25 | 50
24532 | 0.5 | 25 | 50
24533 | 0.5 | 25 | 50
24534 | 0.5 | 25 | 50
24535 | 0.5 | 25 | 50
24536 | 0.5 | 25 | 50
24537 | 0.5 | 25 | 50
24538 | 0.5 | 25 | 50
24539 | 0.5 | 25 | 50
24540 | 0.5 | 25 | 50
24541 | 0.5 | 25 | 50
24542 | 0.5 | 25 | 50
24543 | 0.5 | 25 | 50
24544 | 0.5 | 25 | 50
24545 | 0.5 | 25 | 50
24546 | 0.5 | 25 | 50
24547 | 0.5 | 25 | 50
24548 | 0.5 | 25 | 50
24549 | 0.5 | 25 | 50
24550 | 0.5 | 25 | 50
24551 | 0.5 | 25 | 50
24552 | 0.5 | 25 | 50
24553 | 0.5 | 25 | 50
24554 | 0.5 | 25 | 50
24555 | 0.5 | 25 | 50
24556 | 0.5 | 25 | 50
24557 | 0.5 | 25 | 50
24558 | 0.5 | 25 | 50
24559 | 0.5 | 25 | 50
24560 | 0.5 | 25 | 50
24561 | 0.5 | 25 | 50
24562 | 0.5 | 25 | 50
24563 | 0.5 | 25 | 50
24564 | 0.5 | 25 | 50
24565 | 0.5 | 25 | 50
24566 | 0.5 | 25 | 50
24567 | 0.5 | 25 | 50
24568 | 0.5 | 25 | 50
24569 | 0.5 | 25 | 50
24570 | 0.5 | 25 | 50
24571 | 0.5 | 25 | 50
24572 | 0.5 | 25 | 50
24573 | 0.5 | 25 | 50
24574 | 0.5 | 25 | 50
24575 | 0.5 | 25 | 50
24576 | 0.5 | 25 | 50
24577 | 0.5 | 25 | 50
24578 | 0.5 | 25 | 50
24579 | 0.5 | 25 | 50
24580 | 0.5 | 25 | 50
24581 | 0.5 | 25 | 50
24582 | 0.5 | 25 | 50
24583 | 0.5 | 25 | 50
24584 | 0.5 | 25 | 50
24585 | 0.5 | 25 | 50
24586 | 0.5 | 25 | 50
24587 | 0.5 | 25 | 50
24588 | 0.5 | 25 | 50
24589 | 0.5 | 25 | 50
24590 | 0.5 | 25 | 50
24591 | 0.5 | 25 | 50
24592 | 0.5 | 25 | 50
24593 | 0.5 | 25 | 50
24594 | 0.5 | 25 | 50
24595 | 0.5 | 25 | 50
24596 | 0.5 | 25 | 50
24597 | 0.5 | 25 | 50
24598 | 0.5 | 25 | 50
24599 | 0.5 | 25 | 50
24600 | 0.5 | 25 | 50
24601 | 0.5 | 25 | 50
24602 | 0.5 | 25 | 50
24603 | 0.5 | 25 | 50
24604 | 0.5 | 25 | 50
24605 | 0.5 | 25 | 50
24606 | 0.5 | 25 | 50
24607 | 0.5 | 25 | 50
24608 | 0.5 | 25 | 50
24609 | 0.5 | 25 | 50
24610 | 0.5 | 25 | 50
24611 | 0.5 | 25 | 50
24612 | 0.5 | 25 | 50
24613 | 0.5 | 25 | 50
24614 | 0.5 | 25 | 50
24615 | 0.5 | 25 | 50
24616 | 0.5 | 25 | 50
24617 | 0.5 | 25 | 50
24618 | 0.5 | 25 | 50
24619 | 0.5 | 25 | 50
24620 | 0.5 | 25 | 50
24621 | 0.5 | 25 | 50
24622 | 0.5 | 25 | 50
24623 | 0.5 | 25 | 50
24624 | 0.5 | 25 | 50
24625 | 0.5 | 25 | 50
24626 | 0.5 | 25 | 50
24627 | 0.5 | 25 | 50
24628 | 0.5 | 25 | 50
24629 | 0.5 | 25 | 50
24630 | 0.5 | 25 | 50
24631 | 0.5 | 25 | 50
24632 | 0.5 | 25 | 50
24633 | 0.5 | 25 | 50
24634 | 0.5 | 25 | 50
24635 | 0.5 | 25 | 50
24636 | 0.5 | 25 | 50
24637 | 0.5 | 25 | 50
24638 | 0.5 | 25 | 50
24639 | 0.5 | 25 | 50
24640 | 0.5 | 25 | 50
24641 | 0.5 | 25 | 50
24642 | 0.5 | 25 | 50
24643 | 0.5 | 25 | 50
24644 | 0.5 | 25 | 50
24645 | 0.5 | 25 | 50
24646 | 0.5 | 25 | 50
24647 | 0.5 | 25 | 50
24648 | 0.5 | 25 | 50
24649 | 0.5 | 25 | 50
24650 | 0.5 | 25 | 50
24651 | 0.5 | 25 | 50
24652 | 0.5 | 25 | 50
24653 | 0.5 | 25 | 50
24654 | 0.5 | 25 | 50
24655 | 0.5 | 25 | 50
24656 | 0.5 | 25 | 50
24657 | 0.5 | 25 | 50
24658 | 0.5 | 25 | 50
24659 | 0.5 | 25 | 50
24660 | 0.5 | 25 | 50
24661 | 0.5 | 25 | 50
24662 | 0.5 | 25 | 50
24663 | 0.5 | 25 | 50
24664 | 0.5 | 25 | 50
24665 | 0.5 | 25 | 50
24666 | 0.5 | 25 | 50
24667 | 0.5 | 25 | 50
24668 | 0.5 | 25 | 50
24669 | 0.5 | 25 | 50
24670 | 0.5 | 25 | 50
24671 | 0.5 | 25 | 50
24672 | 0.5 | 25 | 50
24673 | 0.5 | 25 | 50
24674 | 0.5 | 25 | 50
24675 | 0.5 | 25 | 50
24676 | 0.5 | 25 | 50
24677 | 0.5 | 25 | 50
24678 | 0.5 | 25 | 50
24679 | 0.5 | 25 | 50
24680 | 0.5 | 25 | 50
24681 | 0.5 | 25 | 50
24682 | 0.5 | 25 | 50
24683 | 0.5 | 25 | 50
24684 | 0.5 | 25 | 50
24685 | 0.5 | 25 | 50
24686 | 0.5 | 25 | 50
24687 | 0.5 | 25 | 50
24688 | 0.5 | 25 | 50
24689 | 0.5 | 25 | 50
24690 | 0.5 | 25 | 50
24691 | 0.5 | 25 | 50
24692 | 0.5 | 25 | 50
24693 | 0.5 | 25 | 50
24694 | 0.5 | 25 | 50
24695 | 0.5 | 25 | 50
24696 | 0.5 | 25 | 50
24697 | 0.5 | 25 | 50
24698 | 0.5 | 25 | 50
24699 | 0.5 | 25 | 50
24700 | 0.5 | 25 | 50
24701 | 0.5 | 25 | 50
24702 | 0.5 | 25 | 50
24703 | 0.5 | 25 | 50
24704 | 0.5 | 25 | 50
24705 | 0.5 | 25 | 50
24706 | 0.5 | 25 | 50
24707 | 0.5 | 25 | 50
24708 | 0.5 | 25 | 50
24709 | 0.5 | 25 | 50
24710 | 0.5 | 25 | 50
24711 | 0.5 | 25 | 50
24712 | 0.5 | 25 | 50
24713 | 0.5 | 25 | 50
24714 | 0.5 | 25 | 50
24715 | 0.5 | 25 | 50
24716 | 0.5 | 25 | 50
24717 | 0.5 | 25 | 50
24718 | 0.5 | 25 | 50
24719 | 0.5 | 25 | 50
24720 | 0.5 | 25 | 50
24721 | 0.5 | 25 | 50
24722 | 0.5 | 25 | 50
24723 | 0.5 | 25 | 50
24724 | 0.5 | 25 | 50
24725 | 0.5 | 25 | 50
24726 | 0.5 | 25 | 50
24727 | 0.5 | 25 | 50
24728 | 0.5 | 25 | 50
24729 | 0.5 | 25 | 50
24730 | 0.5 | 25 | 50
24731 | 0.5 | 25 | 50
24732 | 0.5 | 25 | 50
24733 | 0.5 | 25 | 50
24734 | 0.5 | 25 | 50
24735 | 0.5 | 25 | 50
24736 | 0.5 | 25 | 50
24737 | 0.5 | 25 | 50
24738 | 0.5 | 25 | 50
24739 | 0.5 | 25 | 50
24740 | 0.5 | 25 | 50
24741 | 0.5 | 25 | 50
24742 | 0.5 | 25 | 50
24743 | 0.5 | 25 | 50
24744 | 0.5 | 25 | 50
24745 | 0.5 | 25 | 50
24746 | 0.5 | 25 | 50
24747 | 0.5 | 25 | 50
24748 | 0.5 | 25 | 50
24749 | 0.5 | 25 | 50
24750 | 0.5 | 25 | 50
24751 | 0.5 | 25 | 50
24752 | 0.5 | 25 | 50
24753 | 0.5 | 25 | 50
24754 | 0.5 | 25 | 50
24755 | 0.5 | 25 | 50
24756 | 0.5 | 25 | 50
24757 | 0.5 | 25 | 50
24758 | 0.5 | 25 | 50
24759 | 0.5 | 25 | 50
24760 | 0.5 | 25 | 50
24761 | 0.5 | 25 | 50
24762 | 0.5 | 25 | 50
24763 | 0.5 | 25 | 50
24764 | 0.5 | 25 | 50
24765 | 0.5 | 25 | 50
24766 | 0.5 | 25 | 50
24767 | 0.5 | 25 | 50
24768 | 0.5 | 25 | 50
24769 | 0.5 | 25 | 50
24770 | 0.5 | 25 | 50
24771 | 0.5 | 25 | 50
24772 | 0.5 | 25 | 50
24773 | 0.5 | 25 | 50
24774 | 0.5 | 25 | 50
24775 | 0.5 | 25 | 50
24776 | 0.5 | 25 | 50
24777 | 0.5 | 25 | 50
24778 | 0.5 | 25 | 50
24779 | 0.5 | 25 | 50
24780 | 0.5 | 25 | 50
24781 | 0.5 | 25 | 50
24782 | 0.5 | 25 | 50
24783 | 0.5 | 25 | 50
24784 | 0.5 | 25 | 50
24785 | 0.5 | 25 | 50
24786 | 0.5 | 25 | 50
24787 | 0.5 | 25 | 50
24788 | 0.5 | 25 | 50
24789 | 0.5 | 25 | 50
24790 | 0.5 | 25 | 50
24791 | 0.5 | 25 | 50
24792 | 0.5 | 25 | 50
24793 | 0.5 | 25 | 50
24794 | 0.5 | 25 | 50
24795 | 0.5 | 25 | 50
24796 | 0.5 | 25 | 50
24797 | 0.5 | 25 | 50
24798 | 0.5 | 25 | 50
24799 | 0.5 | 25 | 50
24800 | 0.5 | 25 | 50
24801 | 0.5 | 25 | 50
24802 | 0.5 | 25 | 50
24803 | 0.5 | 25 | 50
24804 | 0.5 | 25 | 50
24805 | 0.5 | 25 | 50
24806 | 0.5 | 25 | 50
24807 | 0.5 | 25 | 50
24808 | 0.5 | 25 | 50
24809 | 0.5 | 25 | 50
24810 | 0.5 | 25 | 50
24811 | 0.5 | 25 | 50
24812 | 0.5 | 25 | 50
24813 | 0.5 | 25 | 50
24814 | 0.5 | 25 | 50
24815 | 0.5 | 25 | 50
24816 | 0.5 | 25 | 50
24817 | 0.5 | 25 | 50
24818 | 0.5 | 25 | 50
24819 | 0.5 | 25 | 50
24820 | 0.5 | 25 | 50
24821 | 0.5 | 25 | 50
24822 | 0.5 | 25 | 50
24823 | 0.5 | 25 | 50
24824 | 0.5 | 25 | 50
24825 | 0.5 | 25 | 50
24826 | 0.5 | 25 | 50
24827 | 0.5 | 25 | 50
24828 | 0.5 | 25 | 50
24829 | 0.5 | 25 | 50
24830 | 0.5 | 25 | 50
24831 | 0.5 | 25 | 50
24832 | 0.5 | 25 | 50
24833 | 0.5 | 25 | 50
24834 | 0.5 | 25 | 50
24835 | 0.5 | 25 | 50
24836 | 0.5 | 25 | 50
24837 | 0.5 | 25 | 50
24838 | 0.5 | 25 | 50
24839 | 0.5 | 25 | 50
24840 | 0.5 | 25 | 50
24841 | 0.5 | 25 | 50
24842 | 0.5 | 25 | 50
24843 | 0.5 | 25 | 50
24844 | 0.5 | 25 | 50
24845 | 0.5 | 25 | 50
24846 | 0.5 | 25 | 50
24847 | 0.5 | 25 | 50
24848 | 0.5 | 25 | 50
24849 | 0.5 | 25 | 50
24850 | 0.5 | 25 | 50
24851 | 0.5 | 25 | 50
24852 | 0.5 | 25 | 50
24853 | 0.5 | 25 | 50
24854 | 0.5 | 25 | 50
24855 | 0.5 | 25 | 50
24856 | 0.5 | 25 | 50
24857 | 0.5 | 25 | 50
24858 | 0.5 | 25 | 50
24859 | 0.5 | 25 | 50
24860 | 0.5 | 25 | 50
24861 | 0.5 | 25 | 50
24862 | 0.5 | 25 | 50
24863 | 0.5 | 25 | 50
24864 | 0.5 | 25 | 50
24865 | 0.5 | 25 | 50
24866 | 0.5 | 25 | 50
24867 | 0.5 | 25 | 50
24868 | 0.5 | 25 | 50
24869 | 0.5 | 25 | 50
24870 | 0.5 | 25 | 50
24871 | 0.5 | 25 | 50
24872 | 0.5 | 25 | 50
24873 | 0.5 | 25 | 50
24874 | 0.5 | 25 | 50
24875 | 0.5 | 25 | 50
24876 | 0.5 | 25 | 50
24877 | 0.5 | 25 | 50
24878 | 0.5 | 25 | 50
24879 | 0.5 | 25 | 50
24880 | 0.5 | 25 | 50
24881 | 0.5 | 25 | 50
24882 | 0.5 | 25 | 50
24883 | 0.5 | 25 | 50
24884 | 0.5 | 25 | 50
24885 | 0.5 | 25 | 50
24886 | 0.5 | 25 | 50
24887 | 0.5 | 25 | 50
24888 | 0.5 | 25 | 50
24889 | 0.5 | 25 | 50
24890 | 0.5 | 25 | 50
24891 | 0.5 | 25 | 50
24892 | 0.5 | 25 | 50
24893 | 0.5 | 25 | 50
24894 | 0.5 | 25 | 50
24895 | 0.5 | 25 | 50
24896 | 0.5 | 25 | 50
24897 | 0.5 | 25 | 50
24898 | 0.5 | 25 | 50
24899 | 0.5 | 25 | 50
24900 | 0.5 | 25 | 50
24901 | 0.5 | 25 | 50
24902 | 0.5 | 25 | 50
24903 | 0.5 | 25 | 50
24904 | 0.5 | 25 | 50
24905 | 0.5 | 25 | 50
24906 | 0.5 | 25 | 50
24907 | 0.5 | 25 | 50
24908 | 0.5 | 25 | 50
24909 | 0.5 | 25 | 50
24910 | 0.5 | 25 | 50
24911 | 0.5 | 25 | 50
24912 | 0.5 | 25 | 50
24913 | 0.5 | 25 | 50
24914 | 0.5 | 25 | 50
24915 | 0.5 | 25 | 50
24916 | 0.5 | 25 | 50
24917 | 0.5 | 25 | 50
24918 | 0.5 | 25 | 50
24919 | 0.5 | 25 | 50
24920 | 0.5 | 25 | 50
24921 | 0.5 | 25 | 50
24922 | 0.5 | 25 | 50
24923 | 0.5 | 25 | 50
24924 | 0.5 | 25 | 50
24925 | 0.5 | 25 | 50
24926 | 0.5 | 25 | 50
24927 | 0.5 | 25 | 50
24928 | 0.5 | 25 | 50
24929 | 0.5 | 25 | 50
24930 | 0.5 | 25 | 50
24931 | 0.5 | 25 | 50
24932 | 0.5 | 25 | 50
24933 | 0.5 | 25 | 50
24934 | 0.5 | 25 | 50
24935 | 0.5 | 25 | 50
24936 | 0.5 | 25 | 50
24937 | 0.5 | 25 | 50
24938 | 0.5 | 25 | 50
24939 | 0.5 | 25 | 50
24940 | 0.5 | 25 | 50
24941 | 0.5 | 25 | 50
24942 | 0.5 | 25 | 50
24943 | 0.5 | 25 | 50
24944 | 0.5 | 25 | 50
24945 | 0.5 | 25 | 50
24946 | 0.5 | 25 | 50
24947 | 0.5 | 25 | 50
24948 | 0.5 | 25 | 50
24949 | 0.5 | 25 | 50
24950 | 0.5 | 25 | 50
24951 | 0.5 | 25 | 50
24952 | 0.5 | 25 | 50
24953 | 0.5 | 25 | 50
24954 | 0.5 | 25 | 50
24955 | 0.5 | 25 | 50
24956 | 0.5 | 25 | 50
24957 | 0.5 | 25 | 50
24958 | 0.5 | 25 | 50
24959 | 0.5 | 25 | 50
24960 | 0.5 | 25 | 50
24961 | 0.5 | 25 | 50
24962 | 0.5 | 25 | 50
24963 | 0.5 | 25 | 50
24964 | 0.5 | 25 | 50
24965 | 0.5 | 25 | 50
24966 | 0.5 | 25 | 50
24967 | 0.5 | 25 | 50
24968 | 0.5 | 25 | 50
24969 | 0.5 | 25 | 50
24970 | 0.5 | 25 | 50
24971 | 0.5 | 25 | 50
24972 | 0.5 | 25 | 50
24973 | 0.5 | 25 | 50
24974 | 0.5 | 25 | 50
24975 | 0.5 | 25 | 50
24976 | 0.5 | 25 | 50
24977 | 0.5 | 25 | 50
24978 | 0.5 | 25 | 50
24979 | 0.5 | 25 | 50
24980 | 0.5 | 25 | 50
24981 | 0.5 | 25 | 50
24982 | 0.5 | 25 | 50
24983 | 0.5 | 25 | 50
24984 | 0.5 | 25 | 50
24985 | 0.5 | 25 | 50
24986 | 0.5 | 25 | 50
24987 | 0.5 | 25 | 50
24988 | 0.5 | 25 | 50
24989 | 0.5 | 25 | 50
24990 | 0.5 | 25 | 50
24991 | 0.5 | 25 | 50
24992 | 0.5 | 25 | 50
24993 | 0.5 | 25 | 50
24994 | 0.5 | 25 | 50
24995 | 0.5 | 25 | 50
24996 | 0.5 | 25 | 50
24997 | 0.5 | 25 | 50
24998 | 0.5 | 25 | 50
24999 | 0.5 | 25 | 50
25000 | 0.5 | 25 | 50
25001 | 0.5 | 25 | 50
25002 | 0.5 | 25 | 50
25003 | 0.5 | 25 | 50
25004 | 0.5 | 25 | 50
25005 | 0.5 | 25 | 50
25006 | 0.5 | 25 | 50
25007 | 0.5 | 25 | 50
25008 | 0.5 | 25 | 50
25009 | 0.5 | 25 | 50
25010 | 0.5 | 25 | 50
25011 | 0.5 | 25 | 50
25012 | 0.5 | 25 | 50
25013 | 0.5 | 25 | 50
25014 | 0.5 | 25 | 50
25015 | 0.5 | 25 | 50
25016 | 0.5 | 25 | 50
25017 | 0.5 | 25 | 50
25018 | 0.5 | 25 | 50
25019 | 0.5 | 25 | 50
25020 | 0.5 | 25 | 50
25021 | 0.5 | 25 | 50
25022 | 0.5 | 25 | 50
25023 | 0.5 | 25 | 50
25024 | 0.5 | 25 | 50
25025 | 0.5 | 25 | 50
25026 | 0.5 | 25 | 50
25027 | 0.5 | 25 | 50
25028 | 0.5 | 25 | 50
25029 | 0.5 | 25 | 50
25030 | 0.5 | 25 | 50
25031 | 0.5 | 25 | 50
25032 | 0.5 | 25 | 50
25033 | 0.5 | 25 | 50
25034 | 0.5 | 25 | 50
25035 | 0.5 | 25 | 50
25036 | 0.5 | 25 | 50
25037 | 0.5 | 25 | 50
25038 | 0.5 | 25 | 50
25039 | 0.5 | 25 | 50
25040 | 0.5 | 25 | 50
25041 | 0.5 | 25 | 50
25042 | 0.5 | 25 | 50
25043 | 0.5 | 25 | 50
25044 | 0.5 | 25 | 50
25045 | 0.5 | 25 | 50
25046 | 0.5 | 25 | 50
25047 | 0.5 | 25 | 50
25048 | 0.5 | 25 | 50
25049 | 0.5 | 25 | 50
25050 | 0.5 | 25 | 50
25051 | 0.5 | 25 | 50
25052 | 0.5 | 25 | 50
25053 | 0.5 | 25 | 50
25054 | 0.5 | 25 | 50
25055 | 0.5 | 25 | 50
25056 | 0.5 | 25 | 50
25057 | 0.5 | 25 | 50
25058 | 0.5 | 25 | 50
25059 | 0.5 | 25 | 50
25060 | 0.5 | 25 | 50
25061 | 0.5 | 25 | 50
25062 | 0.5 | 25 | 50
25063 | 0.5 | 25 | 50
25064 | 0.5 | 25 | 50
25065 | 0.5 | 25 | 50
25066 | 0.5 | 25 | 50
25067 | 0.5 | 25 | 50
25068 | 0.5 | 25 | 50
25069 | 0.5 | 25 | 50
25070 | 0.5 | 25 | 50
25071 | 0.5 | 25 | 50
25072 | 0.5 | 25 | 50
25073 | 0.5 | 25 | 50
25074 | 0.5 | 25 | 50
25075 | 0.5 | 25 | 50
25076 | 0.5 | 25 | 50
25077 | 0.5 | 25 | 50
25078 | 0.5 | 25 | 50
25079 | 0.5 | 25 | 50
25080 | 0.5 | 25 | 50
25081 | 0.5 | 25 | 50
25082 | 0.5 | 25 | 50
25083 | 0.5 | 25 | 50
25084 | 0.5 | 25 | 50
25085 | 0.5 | 25 | 50
25086 | 0.5 | 25 | 50
25087 | 0.5 | 25 | 50
25088 | 0.5 | 25 | 50
25089 | 0.5 | 25 | 50
25090 | 0.5 | 25 | 50
25091 | 0.5 | 25 | 50
25092 | 0.5 | 25 | 50
25093 | 0.5 | 25 | 50
25094 | 0.5 | 25 | 50
25095 | 0.5 | 25 | 50
25096 | 0.5 | 25 | 50
25097 | 0.5 | 25 | 50
25098 | 0.5 | 25 | 50
25099 | 0.5 | 25 | 50
25100 | 0.5 | 25 | 50
25101 | 0.5 | 25 | 50
25102 | 0.5 | 25 | 50
25103 | 0.5 | 25 | 50
25104 | 0.5 | 25 | 50
25105 | 0.5 | 25 | 50
25106 | 0.5 | 25 | 50
25107 | 0.5 | 25 | 50
25108 | 0.5 | 25 | 50
25109 | 0.5 | 25 | 50
25110 | 0.5 | 25 | 50
25111 | 0.5 | 25 | 50
25112 | 0.5 | 25 | 50
25113 | 0.5 | 25 | 50
25114 | 0.5 | 25 | 50
25115 | 0.5 | 25 | 50
25116 | 0.5 | 25 | 50
25117 | 0.5 | 25 | 50
25118 | 0.5 | 25 | 50
25119 | 0.5 | 25 | 50
25120 | 0.5 | 25 | 50
25121 | 0.5 | 25 | 50
25122 | 0.5 | 25 | 50
25123 | 0.5 | 25 | 50
25124 | 0.5 | 25 | 50
25125 | 0.5 | 25 | 50
25126 | 0.5 | 25 | 50
25127 | 0.5 | 25 | 50
25128 | 0.5 | 25 | 50
25129 | 0.5 | 25 | 50
25130 | 0.5 | 25 | 50
25131 | 0.5 | 25 | 50
25132 | 0.5 | 25 | 50
25133 | 0.5 | 25 | 50
25134 | 0.5 | 25 | 50
25135 | 0.5 | 25 | 50
25136 | 0.5 | 25 | 50
25137 | 0.5 | 25 | 50
25138 | 0.5 | 25 | 50
25139 | 0.5 | 25 | 50
25140 | 0.5 | 25 | 50
25141 | 0.5 | 25 | 50
25142 | 0.5 | 25 | 50
25143 | 0.5 | 25 | 50
25144 | 0.5 | 25 | 50
25145 | 0.5 | 25 | 50
25146 | 0.5 | 25 | 50
25147 | 0.5 | 25 | 50
25148 | 0.5 | 25 | 50
25149 | 0.5 | 25 | 50
25150 | 0.5 | 25 | 50
25151 | 0.5 | 25 | 50
25152 | 0.5 | 25 | 50
25153 | 0.5 | 25 | 50
25154 | 0.5 | 25 | 50
25155 | 0.5 | 25 | 50
25156 | 0.5 | 25 | 50
25157 | 0.5 | 25 | 50
25158 | 0.5 | 25 | 50
25159 | 0.5 | 25 | 50
25160 | 0.5 | 25 | 50
25161 | 0.5 | 25 | 50
25162 | 0.5 | 25 | 50
25163 | 0.5 | 25 | 50
25164 | 0.5 | 25 | 50
25165 | 0.5 | 25 | 50
25166 | 0.5 | 25 | 50
25167 | 0.5 | 25 | 50
25168 | 0.5 | 25 | 50
25169 | 0.5 | 25 | 50
25170 | 0.5 | 25 | 50
25171 | 0.5 | 25 | 50
25172 | 0.5 | 25 | 50
25173 | 0.5 | 25 | 50
25174 | 0.5 | 25 | 50
25175 | 0.5 | 25 | 50
25176 | 0.5 | 25 | 50
25177 | 0.5 | 25 | 50
25178 | 0.5 | 25 | 50
25179 | 0.5 | 25 | 50
25180 | 0.5 | 25 | 50
25181 | 0.5 | 25 | 50
25182 | 0.5 | 25 | 50
25183 | 0.5 | 25 | 50
25184 | 0.5 | 25 | 50
25185 | 0.5 | 25 | 50
25186 | 0.5 | 25 | 50
25187 | 0.5 | 25 | 50
25188 | 0.5 | 25 | 50
25189 | 0.5 | 25 | 50
25190 | 0.5 | 25 | 50
25191 | 0.5 | 25 | 50
25192 | 0.5 | 25 | 50
25193 | 0.5 | 25 | 50
25194 | 0.5 | 25 | 50
25195 | 0.5 | 25 | 50
25196 | 0.5 | 25 | 50
25197 | 0.5 | 25 | 50
25198 | 0.5 | 25 | 50
25199 | 0.5 | 25 | 50
25200 | 0.5 | 25 | 50
25201 | 0.5 | 25 | 50
25202 | 0.5 | 25 | 50
25203 | 0.5 | 25 | 50
25204 | 0.5 | 25 | 50
25205 | 0.5 | 25 | 50
25206 | 0.5 | 25 | 50
25207 | 0.5 | 25 | 50
25208 | 0.5 | 25 | 50
25209 | 0.5 | 25 | 50
25210 | 0.5 | 25 | 50
25211 | 0.5 | 25 | 50
25212 | 0.5 | 25 | 50
25213 | 0.5 | 25 | 50
25214 | 0.5 | 25 | 50
25215 | 0.5 | 25 | 50
25216 | 0.5 | 25 | 50
25217 | 0.5 | 25 | 50
25218 | 0.5 | 25 | 50
25219 | 0.5 | 25 | 50
25220 | 0.5 | 25 | 50
25221 | 0.5 | 25 | 50
25222 | 0.5 | 25 | 50
25223 | 0.5 | 25 | 50
25224 | 0.5 | 25 | 50
25225 | 0.5 | 25 | 50
25226 | 0.5 | 25 | 50
25227 | 0.5 | 25 | 50
25228 | 0.5 | 25 | 50
25229 | 0.5 | 25 | 50
25230 | 0.5 | 25 | 50
25231 | 0.5 | 25 | 50
25232 | 0.5 | 25 | 50
25233 | 0.5 | 25 | 50
25234 | 0.5 | 25 | 50
25235 | 0.5 | 25 | 50
25236 | 0.5 | 25 | 50
25237 | 0.5 | 25 | 50
25238 | 0.5 | 25 | 50
25239 | 0.5 | 25 | 50
25240 | 0.5 | 25 | 50
25241 | 0.5 | 25 | 50
25242 | 0.5 | 25 | 50
25243 | 0.5 | 25 | 50
25244 | 0.5 | 25 | 50
25245 | 0.5 | 25 | 50
25246 | 0.5 | 25 | 50
25247 | 0.5 | 25 | 50
25248 | 0.5 | 25 | 50
25249 | 0.5 | 25 | 50
25250 | 0.5 | 25 | 50
25251 | 0.5 | 25 | 50
25252 | 0.5 | 25 | 50
25253 | 0.5 | 25 | 50
25254 | 0.5 | 25 | 50
25255 | 0.5 | 25 | 50
25256 | 0.5 | 25 | 50
25257 | 0.5 | 25 | 50
25258 | 0.5 | 25 | 50
25259 | 0.5 | 25 | 50
25260 | 0.5 | 25 | 50
25261 | 0.5 | 25 | 50
25262 | 0.5 | 25 | 50
25263 | 0.5 | 25 | 50
25264 | 0.5 | 25 | 50
25265 | 0.5 | 25 | 50
25266 | 0.5 | 25 | 50
25267 | 0.5 | 25 | 50
25268 | 0.5 | 25 | 50
25269 | 0.5 | 25 | 50
25270 | 0.5 | 25 | 50
25271 | 0.5 | 25 | 50
25272 | 0.5 | 25 | 50
25273 | 0.5 | 25 | 50
25274 | 0.5 | 25 | 50
25275 | 0.5 | 25 | 50
25276 | 0.5 | 25 | 50
25277 | 0.5 | 25 | 50
25278 | 0.5 | 25 | 50
25279 | 0.5 | 25 | 50
25280 | 0.5 | 25 | 50
25281 | 0.5 | 25 | 50
25282 | 0.5 | 25 | 50
25283 | 0.5 | 25 | 50
25284 | 0.5 | 25 | 50
25285 | 0.5 | 25 | 50
25286 | 0.5 | 25 | 50
25287 | 0.5 | 25 | 50
25288 | 0.5 | 25 | 50
25289 | 0.5 | 25 | 50
25290 | 0.5 | 25 | 50
25291 | 0.5 | 25 | 50
25292 | 0.5 | 25 | 50
25293 | 0.5 | 25 | 50
25294 | 0.5 | 25 | 50
25295 | 0.5 | 25 | 50
25296 | 0.5 | 25 | 50
25297 | 0.5 | 25 | 50
25298 | 0.5 | 25 | 50
25299 | 0.5 | 25 | 50
25300 | 0.5 | 25 | 50
25301 | 0.5 | 25 | 50
25302 | 0.5 | 25 | 50
25303 | 0.5 | 25 | 50
25304 | 0.5 | 25 | 50
25305 | 0.5 | 25 | 50
25306 | 0.5 | 25 | 50
25307 | 0.5 | 25 | 50
25308 | 0.5 | 25 | 50
25309 | 0.5 | 25 | 50
25310 | 0.5 | 25 | 50
25311 | 0.5 | 25 | 50
25312 | 0.5 | 25 | 50
25313 | 0.5 | 25 | 50
25314 | 0.5 | 25 | 50
25315 | 0.5 | 25 | 50
25316 | 0.5 | 25 | 50
25317 | 0.5 | 25 | 50
25318 | 0.5 | 25 | 50
25319 | 0.5 | 25 | 50
25320 | 0.5 | 25 | 50
25321 | 0.5 | 25 | 50
25322 | 0.5 | 25 | 50
25323 | 0.5 | 25 | 50
25324 | 0.5 | 25 | 50
25325 | 0.5 | 25 | 50
25326 | 0.5 | 25 | 50
25327 | 0.5 | 25 | 50
25328 | 0.5 | 25 | 50
25329 | 0.5 | 25 | 50
25330 | 0.5 | 25 | 50
25331 | 0.5 | 25 | 50
25332 | 0.5 | 25 | 50
25333 | 0.5 | 25 | 50
25334 | 0.5 | 25 | 50
25335 | 0.5 | 25 | 50
25336 | 0.5 | 25 | 50
25337 | 0.5 | 25 | 50
25338 | 0.5 | 25 | 50
25339 | 0.5 | 25 | 50
25340 | 0.5 | 25 | 50
25341 | 0.5 | 25 | 50
25342 | 0.5 | 25 | 50
25343 | 0.5 | 25 | 50
25344 | 0.5 | 25 | 50
25345 | 0.5 | 25 | 50
25346 | 0.5 | 25 | 50
25347 | 0.5 | 25 | 50
25348 | 0.5 | 25 | 50
25349 | 0.5 | 25 | 50
25350 | 0.5 | 25 | 50
25351 | 0.5 | 25 | 50
25352 | 0.5 | 25 | 50
25353 | 0.5 | 25 | 50
25354 | 0.5 | 25 | 50
25355 | 0.5 | 25 | 50
25356 | 0.5 | 25 | 50
25357 | 0.5 | 25 | 50
25358 | 0.5 | 25 | 50
25359 | 0.5 | 25 | 50
25360 | 0.5 | 25 | 50
25361 | 0.5 | 25 | 50
25362 | 0.5 | 25 | 50
25363 | 0.5 | 25 | 50
25364 | 0.5 | 25 | 50
25365 | 0.5 | 25 | 50
25366 | 0.5 | 25 | 50
25367 | 0.5 | 25 | 50
25368 | 0.5 | 25 | 50
25369 | 0.5 | 25 | 50
25370 | 0.5 | 25 | 50
25371 | 0.5 | 25 | 50
25372 | 0.5 | 25 | 50
25373 | 0.5 | 25 | 50
25374 | 0.5 | 25 | 50
25375 | 0.5 | 25 | 50
25376 | 0.5 | 25 | 50
25377 | 0.5 | 25 | 50
25378 | 0.5 | 25 | 50
25379 | 0.5 | 25 | 50
25380 | 0.5 | 25 | 50
25381 | 0.5 | 25 | 50
25382 | 0.5 | 25 | 50
25383 | 0.5 | 25 | 50
25384 | 0.5 | 25 | 50
25385 | 0.5 | 25 | 50
25386 | 0.5 | 25 | 50
25387 | 0.5 | 25 | 50
25388 | 0.5 | 25 | 50
25389 | 0.5 | 25 | 50
25390 | 0.5 | 25 | 50
25391 | 0.5 | 25 | 50
25392 | 0.5 | 25 | 50
25393 | 0.5 | 25 | 50
25394 | 0.5 | 25 | 50
25395 | 0.5 | 25 | 50
25396 | 0.5 | 25 | 50
25397 | 0.5 | 25 | 50
25398 | 0.5 | 25 | 50
25399 | 0.5 | 25 | 50
25400 | 0.5 | 25 | 50
25401 | 0.5 | 25 | 50
25402 | 0.5 | 25 | 50
25403 | 0.5 | 25 | 50
25404 | 0.5 | 25 | 50
25405 | 0.5 | 25 | 50
25406 | 0.5 | 25 | 50
25407 | 0.5 | 25 | 50
25408 | 0.5 | 25 | 50
25409 | 0.5 | 25 | 50
25410 | 0.5 | 25 | 50
25411 | 0.5 | 25 | 50
25412 | 0.5 | 25 | 50
25413 | 0.5 | 25 | 50
25414 | 0.5 | 25 | 50
25415 | 0.5 | 25 | 50
25416 | 0.5 | 25 | 50
25417 | 0.5 | 25 | 50
25418 | 0.5 | 25 | 50
25419 | 0.5 | 25 | 50
25420 | 0.5 | 25 | 50
25421 | 0.5 | 25 | 50
25422 | 0.5 | 25 | 50
25423 | 0.5 | 25 | 50
25424 | 0.5 | 25 | 50
25425 | 0.5 | 25 | 50
25426 | 0.5 | 25 | 50
25427 | 0.5 | 25 | 50
25428 | 0.5 | 25 | 50
25429 | 0.5 | 25 | 50
25430 | 0.5 | 25 | 50
25431 | 0.5 | 25 | 50
25432 | 0.5 | 25 | 50
25433 | 0.5 | 25 | 50
25434 | 0.5 | 25 | 50
25435 | 0.5 | 25 | 50
25436 | 0.5 | 25 | 50
25437 | 0.5 | 25 | 50
25438 | 0.5 | 25 | 50
25439 | 0.5 | 25 | 50
25440 | 0.5 | 25 | 50
25441 | 0.5 | 25 | 50
25442 | 0.5 | 25 | 50
25443 | 0.5 | 25 | 50
25444 | 0.5 | 25 | 50
25445 | 0.5 | 25 | 50
25446 | 0.5 | 25 | 50
25447 | 0.5 | 25 | 50
25448 | 0.5 | 25 | 50
25449 | 0.5 | 25 | 50
25450 | 0.5 | 25 | 50
25451 | 0.5 | 25 | 50
25452 | 0.5 | 25 | 50
25453 | 0.5 | 25 | 50
25454 | 0.5 | 25 | 50
25455 | 0.5 | 25 | 50
25456 | 0.5 | 25 | 50
25457 | 0.5 | 25 | 50
25458 | 0.5 | 25 | 50
25459 | 0.5 | 25 | 50
25460 | 0.5 | 25 | 50
25461 | 0.5 | 25 | 50
25462 | 0.5 | 25 | 50
25463 | 0.5 | 25 | 50
25464 | 0.5 | 25 | 50
25465 | 0.5 | 25 | 50
25466 | 0.5 | 25 | 50
25467 | 0.5 | 25 | 50
25468 | 0.5 | 25 | 50
25469 | 0.5 | 25 | 50
25470 | 0.5 | 25 | 50
25471 | 0.5 | 25 | 50
25472 | 0.5 | 25 | 50
25473 | 0.5 | 25 | 50
25474 | 0.5 | 25 | 50
25475 | 0.5 | 25 | 50
25476 | 0.5 | 25 | 50
25477 | 0.5 | 25 | 50
25478 | 0.5 | 25 | 50
25479 | 0.5 | 25 | 50
25480 | 0.5 | 25 | 50
25481 | 0.5 | 25 | 50
25482 | 0.5 | 25 | 50
25483 | 0.5 | 25 | 50
25484 | 0.5 | 25 | 50
25485 | 0.5 | 25 | 50
25486 | 0.5 | 25 | 50
25487 | 0.5 | 25 | 50
25488 | 0.5 | 25 | 50
25489 | 0.5 | 25 | 50
25490 | 0.5 | 25 | 50
25491 | 0.5 | 25 | 50
25492 | 0.5 | 25 | 50
25493 | 0.5 | 25 | 50
25494 | 0.5 | 25 | 50
25495 | 0.5 | 25 | 50
25496 | 0.5 | 25 | 50
25497 | 0.5 | 25 | 50
25498 | 0.5 | 25 | 50
25499 | 0.5 | 25 | 50
25500 | 0.5 | 25 | 50
25501 | 0.5 | 25 | 50
25502 | 0.5 | 25 | 50
25503 | 0.5 | 25 | 50
25504 | 0.5 | 25 | 50
25505 | 0.5 | 25 | 50
25506 | 0.5 | 25 | 50
25507 | 0.5 | 25 | 50
25508 | 0.5 | 25 | 50
25509 | 0.5 | 25 | 50
25510 | 0.5 | 25 | 50
25511 | 0.5 | 25 | 50
25512 | 0.5 | 25 | 50
25513 | 0.5 | 25 | 50
25514 | 0.5 | 25 | 50
25515 | 0.5 | 25 | 50
25516 | 0.5 | 25 | 50
25517 | 0.5 | 25 | 50
25518 | 0.5 | 25 | 50
25519 | 0.5 | 25 | 50
25520 | 0.5 | 25 | 50
25521 | 0.5 | 25 | 50
25522 | 0.5 | 25 | 50
25523 | 0.5 | 25 | 50
25524 | 0.5 | 25 | 50
25525 | 0.5 | 25 | 50
25526 | 0.5 | 25 | 50
25527 | 0.5 | 25 | 50
25528 | 0.5 | 25 | 50
25529 | 0.5 | 25 | 50
25530 | 0.5 | 25 | 50
25531 | 0.5 | 25 | 50
25532 | 0.5 | 25 | 50
25533 | 0.5 | 25 | 50
25534 | 0.5 | 25 | 50
25535 | 0.5 | 25 | 50
25536 | 0.5 | 25 | 50
25537 | 0.5 | 25 | 50
25538 | 0.5 | 25 | 50
25539 | 0.5 | 25 | 50
25540 | 0.5 | 25 | 50
25541 | 0.5 | 25 | 50
25542 | 0.5 | 25 | 50
25543 | 0.5 | 25 | 50
25544 | 0.5 | 25 | 50
25545 | 0.5 | 25 | 50
25546 | 0.5 | 25 | 50
25547 | 0.5 | 25 | 50
25548 | 0.5 | 25 | 50
25549 | 0.5 | 25 | 50
25550 | 0.5 | 25 | 50
25551 | 0.5 | 25 | 50
25552 | 0.5 | 25 | 50
25553 | 0.5 | 25 | 50
25554 | 0.5 | 25 | 50
25555 | 0.5 | 25 | 50
25556 | 0.5 | 25 | 50
25557 | 0.5 | 25 | 50
25558 | 0.5 | 25 | 50
25559 | 0.5 | 25 | 50
25560 | 0.5 | 25 | 50
25561 | 0.5 | 25 | 50
25562 | 0.5 | 25 | 50
25563 | 0.5 | 25 | 50
25564 | 0.5 | 25 | 50
25565 | 0.5 | 25 | 50
25566 | 0.5 | 25 | 50
25567 | 0.5 | 25 | 50
25568 | 0.5 | 25 | 50
25569 | 0.5 | 25 | 50
25570 | 0.5 | 25 | 50
25571 | 0.5 | 25 | 50
25572 | 0.5 | 25 | 50
25573 | 0.5 | 25 | 50
25574 | 0.5 | 25 | 50
25575 | 0.5 | 25 | 50
25576 | 0.5 | 25 | 50
25577 | 0.5 | 25 | 50
25578 | 0.5 | 25 | 50
25579 | 0.5 | 25 | 50
25580 | 0.5 | 25 | 50
25581 | 0.5 | 25 | 50
25582 | 0.5 | 25 | 50
25583 | 0.5 | 25 | 50
25584 | 0.5 | 25 | 50
25585 | 0.5 | 25 | 50
25586 | 0.5 | 25 | 50
25587 | 0.5 | 25 | 50
25588 | 0.5 | 25 | 50
25589 | 0.5 | 25 | 50
25590 | 0.5 | 25 | 50
25591 | 0.5 | 25 | 50
25592 | 0.5 | 25 | 50
25593 | 0.5 | 25 | 50
25594 | 0.5 | 25 | 50
25595 | 0.5 | 25 | 50
25596 | 0.5 | 25 | 50
25597 | 0.5 | 25 | 50
25598 | 0.5 | 25 | 50
25599 | 0.5 | 25 | 50
25600 | 0.5 | 25 | 50
25601 | 0.5 | 25 | 50
25602 | 0.5 | 25 | 50
25603 | 0.5 | 25 | 50
25604 | 0.5 | 25 | 50
25605 | 0.5 | 25 | 50
25606 | 0.5 | 25 | 50
25607 | 0.5 | 25 | 50
25608 | 0.5 | 25 | 50
25609 | 0.5 | 25 | 50
25610 | 0.5 | 25 | 50
25611 | 0.5 | 25 | 50
25612 | 0.5 | 25 | 50
25613 | 0.5 | 25 | 50
25614 | 0.5 | 25 | 50
25615 | 0.5 | 25 | 50
25616 | 0.5 | 25 | 50
25617 | 0.5 | 25 | 50
25618 | 0.5 | 25 | 50
25619 | 0.5 | 25 | 50
25620 | 0.5 | 25 | 50
25621 | 0.5 | 25 | 50
25622 | 0.5 | 25 | 50
25623 | 0.5 | 25 | 50
25624 | 0.5 | 25 | 50
25625 | 0.5 | 25 | 50
25626 | 0.5 | 25 | 50
25627 | 0.5 | 25 | 50
25628 | 0.5 | 25 | 50
25629 | 0.5 | 25 | 50
25630 | 0.5 | 25 | 50
25631 | 0.5 | 25 | 50
25632 | 0.5 | 25 | 50
25633 | 0.5 | 25 | 50
25634 | 0.5 | 25 | 50
25635 | 0.5 | 25 | 50
25636 | 0.5 | 25 | 50
25637 | 0.5 | 25 | 50
25638 | 0.5 | 25 | 50
25639 | 0.5 | 25 | 50
25640 | 0.5 | 25 | 50
25641 | 0.5 | 25 | 50
25642 | 0.5 | 25 | 50
25643 | 0.5 | 25 | 50
25644 | 0.5 | 25 | 50
25645 | 0.5 | 25 | 50
25646 | 0.5 | 25 | 50
25647 | 0.5 | 25 | 50
25648 | 0.5 | 25 | 50
25649 | 0.5 | 25 | 50
25650 | 0.5 | 25 | 50
25651 | 0.5 | 25 | 50
25652 | 0.5 | 25 | 50
25653 | 0.5 | 25 | 50
25654 | 0.5 | 25 | 50
25655 | 0.5 | 25 | 50
25656 | 0.5 | 25 | 50
25657 | 0.5 | 25 | 50
25658 | 0.5 | 25 | 50
25659 | 0.5 | 25 | 50
25660 | 0.5 | 25 | 50
25661 | 0.5 | 25 | 50
25662 | 0.5 | 25 | 50
25663 | 0.5 | 25 | 50
25664 | 0.5 | 25 | 50
25665 | 0.5 | 25 | 50
25666 | 0.5 | 25 | 50
25667 | 0.5 | 25 | 50
25668 | 0.5 | 25 | 50
25669 | 0.5 | 25 | 50
25670 | 0.5 | 25 | 50
25671 | 0.5 | 25 | 50
25672 | 0.5 | 25 | 50
25673 | 0.5 | 25 | 50
25674 | 0.5 | 25 | 50
25675 | 0.5 | 25 | 50
25676 | 0.5 | 25 | 50
25677 | 0.5 | 25 | 50
25678 | 0.5 | 25 | 50
25679 | 0.5 | 25 | 50
25680 | 0.5 | 25 | 50
25681 | 0.5 | 25 | 50
25682 | 0.5 | 25 | 50
25683 | 0.5 | 25 | 50
25684 | 0.5 | 25 | 50
25685 | 0.5 | 25 | 50
25686 | 0.5 | 25 | 50
25687 | 0.5 | 25 | 50
25688 | 0.5 | 25 | 50
25689 | 0.5 | 25 | 50
25690 | 0.5 | 25 | 50
25691 | 0.5 | 25 | 50
25692 | 0.5 | 25 | 50
25693 | 0.5 | 25 | 50
25694 | 0.5 | 25 | 50
25695 | 0.5 | 25 | 50
25696 | 0.5 | 25 | 50
25697 | 0.5 | 25 | 50
25698 | 0.5 | 25 | 50
25699 | 0.5 | 25 | 50
25700 | 0.5 | 25 | 50
25701 | 0.5 | 25 | 50
25702 | 0.5 | 25 | 50
25703 | 0.5 | 25 | 50
25704 | 0.5 | 25 | 50
25705 | 0.5 | 25 | 50
25706 | 0.5 | 25 | 50
25707 | 0.5 | 25 | 50
25708 | 0.5 | 25 | 50
25709 | 0.5 | 25 | 50
25710 | 0.5 | 25 | 50
25711 | 0.5 | 25 | 50
25712 | 0.5 | 25 | 50
25713 | 0.5 | 25 | 50
25714 | 0.5 | 25 | 50
25715 | 0.5 | 25 | 50
25716 | 0.5 | 25 | 50
25717 | 0.5 | 25 | 50
25718 | 0.5 | 25 | 50
25719 | 0.5 | 25 | 50
25720 | 0.5 | 25 | 50
25721 | 0.5 | 25 | 50
25722 | 0.5 | 25 | 50
25723 | 0.5 | 25 | 50
25724 | 0.5 | 25 | 50
25725 | 0.5 | 25 | 50
25726 | 0.5 | 25 | 50
25727 | 0.5 | 25 | 50
25728 | 0.5 | 25 | 50
25729 | 0.5 | 25 | 50
25730 | 0.5 | 25 | 50
25731 | 0.5 | 25 | 50
25732 | 0.5 | 25 | 50
25733 | 0.5 | 25 | 50
25734 | 0.5 | 25 | 50
25735 | 0.5 | 25 | 50
25736 | 0.5 | 25 | 50
25737 | 0.5 | 25 | 50
25738 | 0.5 | 25 | 50
25739 | 0.5 | 25 | 50
25740 | 0.5 | 25 | 50
25741 | 0.5 | 25 | 50
25742 | 0.5 | 25 | 50
25743 | 0.5 | 25 | 50
25744 | 0.5 | 25 | 50
25745 | 0.5 | 25 | 50
25746 | 0.5 | 25 | 50
25747 | 0.5 | 25 | 50
25748 | 0.5 | 25 | 50
25749 | 0.5 | 25 | 50
25750 | 0.5 | 25 | 50
25751 | 0.5 | 25 | 50
25752 | 0.5 | 25 | 50
25753 | 0.5 | 25 | 50
25754 | 0.5 | 25 | 50
25755 | 0.5 | 25 | 50
25756 | 0.5 | 25 | 50
25757 | 0.5 | 25 | 50
25758 | 0.5 | 25 | 50
25759 | 0.5 | 25 | 50
25760 | 0.5 | 25 | 50
25761 | 0.5 | 25 | 50
25762 | 0.5 | 25 | 50
25763 | 0.5 | 25 | 50
25764 | 0.5 | 25 | 50
25765 | 0.5 | 25 | 50
25766 | 0.5 | 25 | 50
25767 | 0.5 | 25 | 50
25768 | 0.5 | 25 | 50
25769 | 0.5 | 25 | 50
25770 | 0.5 | 25 | 50
25771 | 0.5 | 25 | 50
25772 | 0.5 | 25 | 50
25773 | 0.5 | 25 | 50
25774 | 0.5 | 25 | 50
25775 | 0.5 | 25 | 50
25776 | 0.5 | 25 | 50
25777 | 0.5 | 25 | 50
25778 | 0.5 | 25 | 50
25779 | 0.5 | 25 | 50
25780 | 0.5 | 25 | 50
25781 | 0.5 | 25 | 50
25782 | 0.5 | 25 | 50
25783 | 0.5 | 25 | 50
25784 | 0.5 | 25 | 50
25785 | 0.5 | 25 | 50
25786 | 0.5 | 25 | 50
25787 | 0.5 | 25 | 50
25788 | 0.5 | 25 | 50
25789 | 0.5 | 25 | 50
25790 | 0.5 | 25 | 50
25791 | 0.5 | 25 | 50
25792 | 0.5 | 25 | 50
25793 | 0.5 | 25 | 50
25794 | 0.5 | 25 | 50
25795 | 0.5 | 25 | 50
25796 | 0.5 | 25 | 50
25797 | 0.5 | 25 | 50
25798 | 0.5 | 25 | 50
25799 | 0.5 | 25 | 50
25800 | 0.5 | 25 | 50
25801 | 0.5 | 25 | 50
25802 | 0.5 | 25 | 50
25803 | 0.5 | 25 | 50
25804 | 0.5 | 25 | 50
25805 | 0.5 | 25 | 50
25806 | 0.5 | 25 | 50
25807 | 0.5 | 25 | 50
25808 | 0.5 | 25 | 50
25809 | 0.5 | 25 | 50
25810 | 0.5 | 25 | 50
25811 | 0.5 | 25 | 50
25812 | 0.5 | 25 | 50
25813 | 0.5 | 25 | 50
25814 | 0.5 | 25 | 50
25815 | 0.5 | 25 | 50
25816 | 0.5 | 25 | 50
25817 | 0.5 | 25 | 50
25818 | 0.5 | 25 | 50
25819 | 0.5 | 25 | 50
25820 | 0.5 | 25 | 50
25821 | 0.5 | 25 | 50
25822 | 0.5 | 25 | 50
25823 | 0.5 | 25 | 50
25824 | 0.5 | 25 | 50
25825 | 0.5 | 25 | 50
25826 | 0.5 | 25 | 50
25827 | 0.5 | 25 | 50
25828 | 0.5 | 25 | 50
25829 | 0.5 | 25 | 50
25830 | 0.5 | 25 | 50
25831 | 0.5 | 25 | 50
25832 | 0.5 | 25 | 50
25833 | 0.5 | 25 | 50
25834 | 0.5 | 25 | 50
25835 | 0.5 | 25 | 50
25836 | 0.5 | 25 | 50
25837 | 0.5 | 25 | 50
25838 | 0.5 | 25 | 50
25839 | 0.5 | 25 | 50
25840 | 0.5 | 25 | 50
25841 | 0.5 | 25 | 50
25842 | 0.5 | 25 | 50
25843 | 0.5 | 25 | 50
25844 | 0.5 | 25 | 50
25845 | 0.5 | 25 | 50
25846 | 0.5 | 25 | 50
25847 | 0.5 | 25 | 50
25848 | 0.5 | 25 | 50
25849 | 0.5 | 25 | 50
25850 | 0.5 | 25 | 50
25851 | 0.5 | 25 | 50
25852 | 0.5 | 25 | 50
25853 | 0.5 | 25 | 50
25854 | 0.5 | 25 | 50
25855 | 0.5 | 25 | 50
25856 | 0.5 | 25 | 50
25857 | 0.5 | 25 | 50
25858 | 0.5 | 25 | 50
25859 | 0.5 | 25 | 50
25860 | 0.5 | 25 | 50
25861 | 0.5 | 25 | 50
25862 | 0.5 | 25 | 50
25863 | 0.5 | 25 | 50
25864 | 0.5 | 25 | 50
25865 | 0.5 | 25 | 50
25866 | 0.5 | 25 | 50
25867 | 0.5 | 25 | 50
25868 | 0.5 | 25 | 50
25869 | 0.5 | 25 | 50
25870 | 0.5 | 25 | 50
25871 | 0.5 | 25 | 50
25872 | 0.5 | 25 | 50
25873 | 0.5 | 25 | 50
25874 | 0.5 | 25 | 50
25875 | 0.5 | 25 | 50
25876 | 0.5 | 25 | 50
25877 | 0.5 | 25 | 50
25878 | 0.5 | 25 | 50
25879 | 0.5 | 25 | 50
25880 | 0.5 | 25 | 50
25881 | 0.5 | 25 | 50
25882 | 0.5 | 25 | 50
25883 | 0.5 | 25 | 50
25884 | 0.5 | 25 | 50
25885 | 0.5 | 25 | 50
25886 | 0.5 | 25 | 50
25887 | 0.5 | 25 | 50
25888 | 0.5 | 25 | 50
25889 | 0.5 | 25 | 50
25890 | 0.5 | 25 | 50
25891 | 0.5 | 25 | 50
25892 | 0.5 | 25 | 50
25893 | 0.5 | 25 | 50
25894 | 0.5 | 25 | 50
25895 | 0.5 | 25 | 50
25896 | 0.5 | 25 | 50
25897 | 0.5 | 25 | 50
25898 | 0.5 | 25 | 50
25899 | 0.5 | 25 | 50
25900 | 0.5 | 25 | 50
25901 | 0.5 | 25 | 50
25902 | 0.5 | 25 | 50
25903 | 0.5 | 25 | 50
25904 | 0.5 | 25 | 50
25905 | 0.5 | 25 | 50
25906 | 0.5 | 25 | 50
25907 | 0.5 | 25 | 50
25908 | 0.5 | 25 | 50
25909 | 0.5 | 25 | 50
25910 | 0.5 | 25 | 50
25911 | 0.5 | 25 | 50
25912 | 0.5 | 25 | 50
25913 | 0.5 | 25 | 50
25914 | 0.5 | 25 | 50
25915 | 0.5 | 25 | 50
25916 | 0.5 | 25 | 50
25917 | 0.5 | 25 | 50
25918 | 0.5 | 25 | 50
25919 | 0.5 | 25 | 50
25920 | 0.5 | 25 | 50
25921 | 0.5 | 25 | 50
25922 | 0.5 | 25 | 50
25923 | 0.5 | 25 | 50
25924 | 0.5 | 25 | 50
25925 | 0.5 | 25 | 50
25926 | 0.5 | 25 | 50
25927 | 0.5 | 25 | 50
25928 | 0.5 | 25 | 50
25929 | 0.5 | 25 | 50
25930 | 0.5 | 25 | 50
25931 | 0.5 | 25 | 50
25932 | 0.5 | 25 | 50
25933 | 0.5 | 25 | 50
25934 | 0.5 | 25 | 50
25935 | 0.5 | 25 | 50
25936 | 0.5 | 25 | 50
25937 | 0.5 | 25 | 50
25938 | 0.5 | 25 | 50
25939 | 0.5 | 25 | 50
25940 | 0.5 | 25 | 50
25941 | 0.5 | 25 | 50
25942 | 0.5 | 25 | 50
25943 | 0.5 | 25 | 50
25944 | 0.5 | 25 | 50
25945 | 0.5 | 25 | 50
25946 | 0.5 | 25 | 50
25947 | 0.5 | 25 | 50
25948 | 0.5 | 25 | 50
25949 | 0.5 | 25 | 50
25950 | 0.5 | 25 | 50
25951 | 0.5 | 25 | 50
25952 | 0.5 | 25 | 50
25953 | 0.5 | 25 | 50
25954 | 0.5 | 25 | 50
25955 | 0.5 | 25 | 50
25956 | 0.5 | 25 | 50
25957 | 0.5 | 25 | 50
25958 | 0.5 | 25 | 50
25959 | 0.5 | 25 | 50
25960 | 0.5 | 25 | 50
25961 | 0.5 | 25 | 50
25962 | 0.5 | 25 | 50
25963 | 0.5 | 25 | 50
25964 | 0.5 | 25 | 50
25965 | 0.5 | 25 | 50
25966 | 0.5 | 25 | 50
25967 | 0.5 | 25 | 50
25968 | 0.5 | 25 | 50
25969 | 0.5 | 25 | 50
25970 | 0.5 | 25 | 50
25971 | 0.5 | 25 | 50
25972 | 0.5 | 25 | 50
25973 | 0.5 | 25 | 50
25974 | 0.5 | 25 | 50
25975 | 0.5 | 25 | 50
25976 | 0.5 | 25 | 50
25977 | 0.5 | 25 | 50
25978 | 0.5 | 25 | 50
25979 | 0.5 | 25 | 50
25980 | 0.5 | 25 | 50
25981 | 0.5 | 25 | 50
25982 | 0.5 | 25 | 50
25983 | 0.5 | 25 | 50
25984 | 0.5 | 25 | 50
25985 | 0.5 | 25 | 50
25986 | 0.5 | 25 | 50
25987 | 0.5 | 25 | 50
25988 | 0.5 | 25 | 50
25989 | 0.5 | 25 | 50
25990 | 0.5 | 25 | 50
25991 | 0.5 | 25 | 50
25992 | 0.5 | 25 | 50
25993 | 0.5 | 25 | 50
25994 | 0.5 | 25 | 50
25995 | 0.5 | 25 | 50
25996 | 0.5 | 25 | 50
25997 | 0.5 | 25 | 50
25998 | 0.5 | 25 | 50
25999 | 0.5 | 25 | 50
26000 | 0.5 | 25 | 50
26001 | 0.5 | 25 | 50
26002 | 0.5 | 25 | 50
26003 | 0.5 | 25 | 50
26004 | 0.5 | 25 | 50
26005 | 0.5 | 25 | 50
26006 | 0.5 | 25 | 50
26007 | 0.5 | 25 | 50
26008 | 0.5 | 25 | 50
26009 | 0.5 | 25 | 50
26010 | 0.5 | 25 | 50
26011 | 0.5 | 25 | 50
26012 | 0.5 | 25 | 50
26013 | 0.5 | 25 | 50
26014 | 0.5 | 25 | 50
26015 | 0.5 | 25 | 50
26016 | 0.5 | 25 | 50
26017 | 0.5 | 25 | 50
26018 | 0.5 | 25 | 50
26019 | 0.5 | 25 | 50
26020 | 0.5 | 25 | 50
26021 | 0.5 | 25 | 50
26022 | 0.5 | 25 | 50
26023 | 0.5 | 25 | 50
26024 | 0.5 | 25 | 50
26025 | 0.5 | 25 | 50
26026 | 0.5 | 25 | 50
26027 | 0.5 | 25 | 50
26028 | 0.5 | 25 | 50
26029 | 0.5 | 25 | 50
26030 | 0.5 | 25 | 50
26031 | 0.5 | 25 | 50
26032 | 0.5 | 25 | 50
26033 | 0.5 | 25 | 50
26034 | 0.5 | 25 | 50
26035 | 0.5 | 25 | 50
26036 | 0.5 | 25 | 50
26037 | 0.5 | 25 | 50
26038 | 0.5 | 25 | 50
26039 | 0.5 | 25 | 50
26040 | 0.5 | 25 | 50
26041 | 0.5 | 25 | 50
26042 | 0.5 | 25 | 50
26043 | 0.5 | 25 | 50
26044 | 0.5 | 25 | 50
26045 | 0.5 | 25 | 50
26046 | 0.5 | 25 | 50
26047 | 0.5 | 25 | 50
26048 | 0.5 | 25 | 50
26049 | 0.5 | 25 | 50
26050 | 0.5 | 25 | 50
26051 | 0.5 | 25 | 50
26052 | 0.5 | 25 | 50
26053 | 0.5 | 25 | 50
26054 | 0.5 | 25 | 50
26055 | 0.5 | 25 | 50
26056 | 0.5 | 25 | 50
26057 | 0.5 | 25 | 50
26058 | 0.5 | 25 | 50
26059 | 0.5 | 25 | 50
26060 | 0.5 | 25 | 50
26061 | 0.5 | 25 | 50
26062 | 0.5 | 25 | 50
26063 | 0.5 | 25 | 50
26064 | 0.5 | 25 | 50
26065 | 0.5 | 25 | 50
26066 | 0.5 | 25 | 50
26067 | 0.5 | 25 | 50
26068 | 0.5 | 25 | 50
26069 | 0.5 | 25 | 50
26070 | 0.5 | 25 | 50
26071 | 0.5 | 25 | 50
26072 | 0.5 | 25 | 50
26073 | 0.5 | 25 | 50
26074 | 0.5 | 25 | 50
26075 | 0.5 | 25 | 50
26076 | 0.5 | 25 | 50
26077 | 0.5 | 25 | 50
26078 | 0.5 | 25 | 50
26079 | 0.5 | 25 | 50
26080 | 0.5 | 25 | 50
26081 | 0.5 | 25 | 50
26082 | 0.5 | 25 | 50
26083 | 0.5 | 25 | 50
26084 | 0.5 | 25 | 50
26085 | 0.5 | 25 | 50
26086 | 0.5 | 25 | 50
26087 | 0.5 | 25 | 50
26088 | 0.5 | 25 | 50
26089 | 0.5 | 25 | 50
26090 | 0.5 | 25 | 50
26091 | 0.5 | 25 | 50
26092 | 0.5 | 25 | 50
26093 | 0.5 | 25 | 50
26094 | 0.5 | 25 | 50
26095 | 0.5 | 25 | 50
26096 | 0.5 | 25 | 50
26097 | 0.5 | 25 | 50
26098 | 0.5 | 25 | 50
26099 | 0.5 | 25 | 50
26100 | 0.5 | 25 | 50
26101 | 0.5 | 25 | 50
26102 | 0.5 | 25 | 50
26103 | 0.5 | 25 | 50
26104 | 0.5 | 25 | 50
26105 | 0.5 | 25 | 50
26106 | 0.5 | 25 | 50
26107 | 0.5 | 25 | 50
26108 | 0.5 | 25 | 50
26109 | 0.5 | 25 | 50
26110 | 0.5 | 25 | 50
26111 | 0.5 | 25 | 50
26112 | 0.5 | 25 | 50
26113 | 0.5 | 25 | 50
26114 | 0.5 | 25 | 50
26115 | 0.5 | 25 | 50
26116 | 0.5 | 25 | 50
26117 | 0.5 | 25 | 50
26118 | 0.5 | 25 | 50
26119 | 0.5 | 25 | 50
26120 | 0.5 | 25 | 50
26121 | 0.5 | 25 | 50
26122 | 0.5 | 25 | 50
26123 | 0.5 | 25 | 50
26124 | 0.5 | 25 | 50
26125 | 0.5 | 25 | 50
26126 | 0.5 | 25 | 50
26127 | 0.5 | 25 | 50
26128 | 0.5 | 25 | 50
26129 | 0.5 | 25 | 50
26130 | 0.5 | 25 | 50
26131 | 0.5 | 25 | 50
26132 | 0.5 | 25 | 50
26133 | 0.5 | 25 | 50
26134 | 0.5 | 25 | 50
26135 | 0.5 | 25 | 50
26136 | 0.5 | 25 | 50
26137 | 0.5 | 25 | 50
26138 | 0.5 | 25 | 50
26139 | 0.5 | 25 | 50
26140 | 0.5 | 25 | 50
26141 | 0.5 | 25 | 50
26142 | 0.5 | 25 | 50
26143 | 0.5 | 25 | 50
26144 | 0.5 | 25 | 50
26145 | 0.5 | 25 | 50
26146 | 0.5 | 25 | 50
26147 | 0.5 | 25 | 50
26148 | 0.5 | 25 | 50
26149 | 0.5 | 25 | 50
26150 | 0.5 | 25 | 50
26151 | 0.5 | 25 | 50
26152 | 0.5 | 25 | 50
26153 | 0.5 | 25 | 50
26154 | 0.5 | 25 | 50
26155 | 0.5 | 25 | 50
26156 | 0.5 | 25 | 50
26157 | 0.5 | 25 | 50
26158 | 0.5 | 25 | 50
26159 | 0.5 | 25 | 50
26160 | 0.5 | 25 | 50
26161 | 0.5 | 25 | 50
26162 | 0.5 | 25 | 50
26163 | 0.5 | 25 | 50
26164 | 0.5 | 25 | 50
26165 | 0.5 | 25 | 50
26166 | 0.5 | 25 | 50
26167 | 0.5 | 25 | 50
26168 | 0.5 | 25 | 50
26169 | 0.5 | 25 | 50
26170 | 0.5 | 25 | 50
26171 | 0.5 | 25 | 50
26172 | 0.5 | 25 | 50
26173 | 0.5 | 25 | 50
26174 | 0.5 | 25 | 50
26175 | 0.5 | 25 | 50
26176 | 0.5 | 25 | 50
26177 | 0.5 | 25 | 50
26178 | 0.5 | 25 | 50
26179 | 0.5 | 25 | 50
26180 | 0.5 | 25 | 50
26181 | 0.5 | 25 | 50
26182 | 0.5 | 25 | 50
26183 | 0.5 | 25 | 50
26184 | 0.5 | 25 | 50
26185 | 0.5 | 25 | 50
26186 | 0.5 | 25 | 50
26187 | 0.5 | 25 | 50
26188 | 0.5 | 25 | 50
26189 | 0.5 | 25 | 50
26190 | 0.5 | 25 | 50
26191 | 0.5 | 25 | 50
26192 | 0.5 | 25 | 50
26193 | 0.5 | 25 | 50
26194 | 0.5 | 25 | 50
26195 | 0.5 | 25 | 50
26196 | 0.5 | 25 | 50
26197 | 0.5 | 25 | 50
26198 | 0.5 | 25 | 50
26199 | 0.5 | 25 | 50
26200 | 0.5 | 25 | 50
26201 | 0.5 | 25 | 50
26202 | 0.5 | 25 | 50
26203 | 0.5 | 25 | 50
26204 | 0.5 | 25 | 50
26205 | 0.5 | 25 | 50
26206 | 0.5 | 25 | 50
26207 | 0.5 | 25 | 50
26208 | 0.5 | 25 | 50
26209 | 0.5 | 25 | 50
26210 | 0.5 | 25 | 50
26211 | 0.5 | 25 | 50
26212 | 0.5 | 25 | 50
26213 | 0.5 | 25 | 50
26214 | 0.5 | 25 | 50
26215 | 0.5 | 25 | 50
26216 | 0.5 | 25 | 50
26217 | 0.5 | 25 | 50
26218 | 0.5 | 25 | 50
26219 | 0.5 | 25 | 50
26220 | 0.5 | 25 | 50
26221 | 0.5 | 25 | 50
26222 | 0.5 | 25 | 50
26223 | 0.5 | 25 | 50
26224 | 0.5 | 25 | 50
26225 | 0.5 | 25 | 50
26226 | 0.5 | 25 | 50
26227 | 0.5 | 25 | 50
26228 | 0.5 | 25 | 50
26229 | 0.5 | 25 | 50
26230 | 0.5 | 25 | 50
26231 | 0.5 | 25 | 50
26232 | 0.5 | 25 | 50
26233 | 0.5 | 25 | 50
26234 | 0.5 | 25 | 50
26235 | 0.5 | 25 | 50
26236 | 0.5 | 25 | 50
26237 | 0.5 | 25 | 50
26238 | 0.5 | 25 | 50
26239 | 0.5 | 25 | 50
26240 | 0.5 | 25 | 50
26241 | 0.5 | 25 | 50
26242 | 0.5 | 25 | 50
26243 | 0.5 | 25 | 50
26244 | 0.5 | 25 | 50
26245 | 0.5 | 25 | 50
26246 | 0.5 | 25 | 50
26247 | 0.5 | 25 | 50
26248 | 0.5 | 25 | 50
26249 | 0.5 | 25 | 50
26250 | 0.5 | 25 | 50
26251 | 0.5 | 25 | 50
26252 | 0.5 | 25 | 50
26253 | 0.5 | 25 | 50
26254 | 0.5 | 25 | 50
26255 | 0.5 | 25 | 50
26256 | 0.5 | 25 | 50
26257 | 0.5 | 25 | 50
26258 | 0.5 | 25 | 50
26259 | 0.5 | 25 | 50
26260 | 0.5 | 25 | 50
26261 | 0.5 | 25 | 50
26262 | 0.5 | 25 | 50
26263 | 0.5 | 25 | 50
26264 | 0.5 | 25 | 50
26265 | 0.5 | 25 | 50
26266 | 0.5 | 25 | 50
26267 | 0.5 | 25 | 50
26268 | 0.5 | 25 | 50
26269 | 0.5 | 25 | 50
26270 | 0.5 | 25 | 50
26271 | 0.5 | 25 | 50
26272 | 0.5 | 25 | 50
26273 | 0.5 | 25 | 50
26274 | 0.5 | 25 | 50
26275 | 0.5 | 25 | 50
26276 | 0.5 | 25 | 50
26277 | 0.5 | 25 | 50
26278 | 0.5 | 25 | 50
26279 | 0.5 | 25 | 50
26280 | 0.5 | 25 | 50
26281 | 0.5 | 25 | 50
26282 | 0.5 | 25 | 50
26283 | 0.5 | 25 | 50
26284 | 0.5 | 25 | 50
26285 | 0.5 | 25 | 50
26286 | 0.5 | 25 | 50
26287 | 0.5 | 25 | 50
26288 | 0.5 | 25 | 50
26289 | 0.5 | 25 | 50
26290 | 0.5 | 25 | 50
26291 | 0.5 | 25 | 50
26292 | 0.5 | 25 | 50
26293 | 0.5 | 25 | 50
26294 | 0.5 | 25 | 50
26295 | 0.5 | 25 | 50
26296 | 0.5 | 25 | 50
26297 | 0.5 | 25 | 50
26298 | 0.5 | 25 | 50
26299 | 0.5 | 25 | 50
26300 | 0.5 | 25 | 50
26301 | 0.5 | 25 | 50
26302 | 0.5 | 25 | 50
26303 | 0.5 | 25 | 50
26304 | 0.5 | 25 | 50
26305 | 0.5 | 25 | 50
26306 | 0.5 | 25 | 50
26307 | 0.5 | 25 | 50
26308 | 0.5 | 25 | 50
26309 | 0.5 | 25 | 50
26310 | 0.5 | 25 | 50
26311 | 0.5 | 25 | 50
26312 | 0.5 | 25 | 50
26313 | 0.5 | 25 | 50
26314 | 0.5 | 25 | 50
26315 | 0.5 | 25 | 50
26316 | 0.5 | 25 | 50
26317 | 0.5 | 25 | 50
26318 | 0.5 | 25 | 50
26319 | 0.5 | 25 | 50
26320 | 0.5 | 25 | 50
26321 | 0.5 | 25 | 50
26322 | 0.5 | 25 | 50
26323 | 0.5 | 25 | 50
26324 | 0.5 | 25 | 50
26325 | 0.5 | 25 | 50
26326 | 0.5 | 25 | 50
26327 | 0.5 | 25 | 50
26328 | 0.5 | 25 | 50
26329 | 0.5 | 25 | 50
26330 | 0.5 | 25 | 50
26331 | 0.5 | 25 | 50
26332 | 0.5 | 25 | 50
26333 | 0.5 | 25 | 50
26334 | 0.5 | 25 | 50
26335 | 0.5 | 25 | 50
26336 | 0.5 | 25 | 50
26337 | 0.5 | 25 | 50
26338 | 0.5 | 25 | 50
26339 | 0.5 | 25 | 50
26340 | 0.5 | 25 | 50
26341 | 0.5 | 25 | 50
26342 | 0.5 | 25 | 50
26343 | 0.5 | 25 | 50
26344 | 0.5 | 25 | 50
26345 | 0.5 | 25 | 50
26346 | 0.5 | 25 | 50
26347 | 0.5 | 25 | 50
26348 | 0.5 | 25 | 50
26349 | 0.5 | 25 | 50
26350 | 0.5 | 25 | 50
26351 | 0.5 | 25 | 50
26352 | 0.5 | 25 | 50
26353 | 0.5 | 25 | 50
26354 | 0.5 | 25 | 50
26355 | 0.5 | 25 | 50
26356 | 0.5 | 25 | 50
26357 | 0.5 | 25 | 50
26358 | 0.5 | 25 | 50
26359 | 0.5 | 25 | 50
26360 | 0.5 | 25 | 50
26361 | 0.5 | 25 | 50
26362 | 0.5 | 25 | 50
26363 | 0.5 | 25 | 50
26364 | 0.5 | 25 | 50
26365 | 0.5 | 25 | 50
26366 | 0.5 | 25 | 50
26367 | 0.5 | 25 | 50
26368 | 0.5 | 25 | 50
26369 | 0.5 | 25 | 50
26370 | 0.5 | 25 | 50
26371 | 0.5 | 25 | 50
26372 | 0.5 | 25 | 50
26373 | 0.5 | 25 | 50
26374 | 0.5 | 25 | 50
26375 | 0.5 | 25 | 50
26376 | 0.5 | 25 | 50
26377 | 0.5 | 25 | 50
26378 | 0.5 | 25 | 50
26379 | 0.5 | 25 | 50
26380 | 0.5 | 25 | 50
26381 | 0.5 | 25 | 50
26382 | 0.5 | 25 | 50
26383 | 0.5 | 25 | 50
26384 | 0.5 | 25 | 50
26385 | 0.5 | 25 | 50
26386 | 0.5 | 25 | 50
26387 | 0.5 | 25 | 50
26388 | 0.5 | 25 | 50
26389 | 0.5 | 25 | 50
26390 | 0.5 | 25 | 50
26391 | 0.5 | 25 | 50
26392 | 0.5 | 25 | 50
26393 | 0.5 | 25 | 50
26394 | 0.5 | 25 | 50
26395 | 0.5 | 25 | 50
26396 | 0.5 | 25 | 50
26397 | 0.5 | 25 | 50
26398 | 0.5 | 25 | 50
26399 | 0.5 | 25 | 50
26400 | 0.5 | 25 | 50
26401 | 0.5 | 25 | 50
26402 | 0.5 | 25 | 50
26403 | 0.5 | 25 | 50
26404 | 0.5 | 25 | 50
26405 | 0.5 | 25 | 50
26406 | 0.5 | 25 | 50
26407 | 0.5 | 25 | 50
26408 | 0.5 | 25 | 50
26409 | 0.5 | 25 | 50
26410 | 0.5 | 25 | 50
26411 | 0.5 | 25 | 50
26412 | 0.5 | 25 | 50
26413 | 0.5 | 25 | 50
26414 | 0.5 | 25 | 50
26415 | 0.5 | 25 | 50
26416 | 0.5 | 25 | 50
26417 | 0.5 | 25 | 50
26418 | 0.5 | 25 | 50
26419 | 0.5 | 25 | 50
26420 | 0.5 | 25 | 50
26421 | 0.5 | 25 | 50
26422 | 0.5 | 25 | 50
26423 | 0.5 | 25 | 50
26424 | 0.5 | 25 | 50
26425 | 0.5 | 25 | 50
26426 | 0.5 | 25 | 50
26427 | 0.5 | 25 | 50
26428 | 0.5 | 25 | 50
26429 | 0.5 | 25 | 50
26430 | 0.5 | 25 | 50
26431 | 0.5 | 25 | 50
26432 | 0.5 | 25 | 50
26433 | 0.5 | 25 | 50
26434 | 0.5 | 25 | 50
26435 | 0.5 | 25 | 50
26436 | 0.5 | 25 | 50
26437 | 0.5 | 25 | 50
26438 | 0.5 | 25 | 50
26439 | 0.5 | 25 | 50
26440 | 0.5 | 25 | 50
26441 | 0.5 | 25 | 50
26442 | 0.5 | 25 | 50
26443 | 0.5 | 25 | 50
26444 | 0.5 | 25 | 50
26445 | 0.5 | 25 | 50
26446 | 0.5 | 25 | 50
26447 | 0.5 | 25 | 50
26448 | 0.5 | 25 | 50
26449 | 0.5 | 25 | 50
26450 | 0.5 | 25 | 50
26451 | 0.5 | 25 | 50
26452 | 0.5 | 25 | 50
26453 | 0.5 | 25 | 50
26454 | 0.5 | 25 | 50
26455 | 0.5 | 25 | 50
26456 | 0.5 | 25 | 50
26457 | 0.5 | 25 | 50
26458 | 0.5 | 25 | 50
26459 | 0.5 | 25 | 50
26460 | 0.5 | 25 | 50
26461 | 0.5 | 25 | 50
26462 | 0.5 | 25 | 50
26463 | 0.5 | 25 | 50
26464 | 0.5 | 25 | 50
26465 | 0.5 | 25 | 50
26466 | 0.5 | 25 | 50
26467 | 0.5 | 25 | 50
26468 | 0.5 | 25 | 50
26469 | 0.5 | 25 | 50
26470 | 0.5 | 25 | 50
26471 | 0.5 | 25 | 50
26472 | 0.5 | 25 | 50
26473 | 0.5 | 25 | 50
26474 | 0.5 | 25 | 50
26475 | 0.5 | 25 | 50
26476 | 0.5 | 25 | 50
26477 | 0.5 | 25 | 50
26478 | 0.5 | 25 | 50
26479 | 0.5 | 25 | 50
26480 | 0.5 | 25 | 50
26481 | 0.5 | 25 | 50
26482 | 0.5 | 25 | 50
26483 | 0.5 | 25 | 50
26484 | 0.5 | 25 | 50
26485 | 0.5 | 25 | 50
26486 | 0.5 | 25 | 50
26487 | 0.5 | 25 | 50
26488 | 0.5 | 25 | 50
26489 | 0.5 | 25 | 50
26490 | 0.5 | 25 | 50
26491 | 0.5 | 25 | 50
26492 | 0.5 | 25 | 50
26493 | 0.5 | 25 | 50
26494 | 0.5 | 25 | 50
26495 | 0.5 | 25 | 50
26496 | 0.5 | 25 | 50
26497 | 0.5 | 25 | 50
26498 | 0.5 | 25 | 50
26499 | 0.5 | 25 | 50
26500 | 0.5 | 25 | 50
26501 | 0.5 | 25 | 50
26502 | 0.5 | 25 | 50
26503 | 0.5 | 25 | 50
26504 | 0.5 | 25 | 50
26505 | 0.5 | 25 | 50
26506 | 0.5 | 25 | 50
26507 | 0.5 | 25 | 50
26508 | 0.5 | 25 | 50
26509 | 0.5 | 25 | 50
26510 | 0.5 | 25 | 50
26511 | 0.5 | 25 | 50
26512 | 0.5 | 25 | 50
26513 | 0.5 | 25 | 50
26514 | 0.5 | 25 | 50
26515 | 0.5 | 25 | 50
26516 | 0.5 | 25 | 50
26517 | 0.5 | 25 | 50
26518 | 0.5 | 25 | 50
26519 | 0.5 | 25 | 50
26520 | 0.5 | 25 | 50
26521 | 0.5 | 25 | 50
26522 | 0.5 | 25 | 50
26523 | 0.5 | 25 | 50
26524 | 0.5 | 25 | 50
26525 | 0.5 | 25 | 50
26526 | 0.5 | 25 | 50
26527 | 0.5 | 25 | 50
26528 | 0.5 | 25 | 50
26529 | 0.5 | 25 | 50
26530 | 0.5 | 25 | 50
26531 | 0.5 | 25 | 50
26532 | 0.5 | 25 | 50
26533 | 0.5 | 25 | 50
26534 | 0.5 | 25 | 50
26535 | 0.5 | 25 | 50
26536 | 0.5 | 25 | 50
26537 | 0.5 | 25 | 50
26538 | 0.5 | 25 | 50
26539 | 0.5 | 25 | 50
26540 | 0.5 | 25 | 50
26541 | 0.5 | 25 | 50
26542 | 0.5 | 25 | 50
26543 | 0.5 | 25 | 50
26544 | 0.5 | 25 | 50
26545 | 0.5 | 25 | 50
26546 | 0.5 | 25 | 50
26547 | 0.5 | 25 | 50
26548 | 0.5 | 25 | 50
26549 | 0.5 | 25 | 50
26550 | 0.5 | 25 | 50
26551 | 0.5 | 25 | 50
26552 | 0.5 | 25 | 50
26553 | 0.5 | 25 | 50
26554 | 0.5 | 25 | 50
26555 | 0.5 | 25 | 50
26556 | 0.5 | 25 | 50
26557 | 0.5 | 25 | 50
26558 | 0.5 | 25 | 50
26559 | 0.5 | 25 | 50
26560 | 0.5 | 25 | 50
26561 | 0.5 | 25 | 50
26562 | 0.5 | 25 | 50
26563 | 0.5 | 25 | 50
26564 | 0.5 | 25 | 50
26565 | 0.5 | 25 | 50
26566 | 0.5 | 25 | 50
26567 | 0.5 | 25 | 50
26568 | 0.5 | 25 | 50
26569 | 0.5 | 25 | 50
26570 | 0.5 | 25 | 50
26571 | 0.5 | 25 | 50
26572 | 0.5 | 25 | 50
26573 | 0.5 | 25 | 50
26574 | 0.5 | 25 | 50
26575 | 0.5 | 25 | 50
26576 | 0.5 | 25 | 50
26577 | 0.5 | 25 | 50
26578 | 0.5 | 25 | 50
26579 | 0.5 | 25 | 50
26580 | 0.5 | 25 | 50
26581 | 0.5 | 25 | 50
26582 | 0.5 | 25 | 50
26583 | 0.5 | 25 | 50
26584 | 0.5 | 25 | 50
26585 | 0.5 | 25 | 50
26586 | 0.5 | 25 | 50
26587 | 0.5 | 25 | 50
26588 | 0.5 | 25 | 50
26589 | 0.5 | 25 | 50
26590 | 0.5 | 25 | 50
26591 | 0.5 | 25 | 50
26592 | 0.5 | 25 | 50
26593 | 0.5 | 25 | 50
26594 | 0.5 | 25 | 50
26595 | 0.5 | 25 | 50
26596 | 0.5 | 25 | 50
26597 | 0.5 | 25 | 50
26598 | 0.5 | 25 | 50
26599 | 0.5 | 25 | 50
26600 | 0.5 | 25 | 50
26601 | 0.5 | 25 | 50
26602 | 0.5 | 25 | 50
26603 | 0.5 | 25 | 50
26604 | 0.5 | 25 | 50
26605 | 0.5 | 25 | 50
26606 | 0.5 | 25 | 50
26607 | 0.5 | 25 | 50
26608 | 0.5 | 25 | 50
26609 | 0.5 | 25 | 50
26610 | 0.5 | 25 | 50
26611 | 0.5 | 25 | 50
26612 | 0.5 | 25 | 50
26613 | 0.5 | 25 | 50
26614 | 0.5 | 25 | 50
26615 | 0.5 | 25 | 50
26616 | 0.5 | 25 | 50
26617 | 0.5 | 25 | 50
26618 | 0.5 | 25 | 50
26619 | 0.5 | 25 | 50
26620 | 0.5 | 25 | 50
26621 | 0.5 | 25 | 50
26622 | 0.5 | 25 | 50
26623 | 0.5 | 25 | 50
26624 | 0.5 | 25 | 50
26625 | 0.5 | 25 | 50
26626 | 0.5 | 25 | 50
26627 | 0.5 | 25 | 50
26628 | 0.5 | 25 | 50
26629 | 0.5 | 25 | 50
26630 | 0.5 | 25 | 50
26631 | 0.5 | 25 | 50
26632 | 0.5 | 25 | 50
26633 | 0.5 | 25 | 50
26634 | 0.5 | 25 | 50
26635 | 0.5 | 25 | 50
26636 | 0.5 | 25 | 50
26637 | 0.5 | 25 | 50
26638 | 0.5 | 25 | 50
26639 | 0.5 | 25 | 50
26640 | 0.5 | 25 | 50
26641 | 0.5 | 25 | 50
26642 | 0.5 | 25 | 50
26643 | 0.5 | 25 | 50
26644 | 0.5 | 25 | 50
26645 | 0.5 | 25 | 50
26646 | 0.5 | 25 | 50
26647 | 0.5 | 25 | 50
26648 | 0.5 | 25 | 50
26649 | 0.5 | 25 | 50
26650 | 0.5 | 25 | 50
26651 | 0.5 | 25 | 50
26652 | 0.5 | 25 | 50
26653 | 0.5 | 25 | 50
26654 | 0.5 | 25 | 50
26655 | 0.5 | 25 | 50
26656 | 0.5 | 25 | 50
26657 | 0.5 | 25 | 50
26658 | 0.5 | 25 | 50
26659 | 0.5 | 25 | 50
26660 | 0.5 | 25 | 50
26661 | 0.5 | 25 | 50
26662 | 0.5 | 25 | 50
26663 | 0.5 | 25 | 50
26664 | 0.5 | 25 | 50
26665 | 0.5 | 25 | 50
26666 | 0.5 | 25 | 50
26667 | 0.5 | 25 | 50
26668 | 0.5 | 25 | 50
26669 | 0.5 | 25 | 50
26670 | 0.5 | 25 | 50
26671 | 0.5 | 25 | 50
26672 | 0.5 | 25 | 50
26673 | 0.5 | 25 | 50
26674 | 0.5 | 25 | 50
26675 | 0.5 | 25 | 50
26676 | 0.5 | 25 | 50
26677 | 0.5 | 25 | 50
26678 | 0.5 | 25 | 50
26679 | 0.5 | 25 | 50
26680 | 0.5 | 25 | 50
26681 | 0.5 | 25 | 50
26682 | 0.5 | 25 | 50
26683 | 0.5 | 25 | 50
26684 | 0.5 | 25 | 50
26685 | 0.5 | 25 | 50
26686 | 0.5 | 25 | 50
26687 | 0.5 | 25 | 50
26688 | 0.5 | 25 | 50
26689 | 0.5 | 25 | 50
26690 | 0.5 | 25 | 50
26691 | 0.5 | 25 | 50
26692 | 0.5 | 25 | 50
26693 | 0.5 | 25 | 50
26694 | 0.5 | 25 | 50
26695 | 0.5 | 25 | 50
26696 | 0.5 | 25 | 50
26697 | 0.5 | 25 | 50
26698 | 0.5 | 25 | 50
26699 | 0.5 | 25 | 50
26700 | 0.5 | 25 | 50
26701 | 0.5 | 25 | 50
26702 | 0.5 | 25 | 50
26703 | 0.5 | 25 | 50
26704 | 0.5 | 25 | 50
26705 | 0.5 | 25 | 50
26706 | 0.5 | 25 | 50
26707 | 0.5 | 25 | 50
26708 | 0.5 | 25 | 50
26709 | 0.5 | 25 | 50
26710 | 0.5 | 25 | 50
26711 | 0.5 | 25 | 50
26712 | 0.5 | 25 | 50
26713 | 0.5 | 25 | 50
26714 | 0.5 | 25 | 50
26715 | 0.5 | 25 | 50
26716 | 0.5 | 25 | 50
26717 | 0.5 | 25 | 50
26718 | 0.5 | 25 | 50
26719 | 0.5 | 25 | 50
26720 | 0.5 | 25 | 50
26721 | 0.5 | 25 | 50
26722 | 0.5 | 25 | 50
26723 | 0.5 | 25 | 50
26724 | 0.5 | 25 | 50
26725 | 0.5 | 25 | 50
26726 | 0.5 | 25 | 50
26727 | 0.5 | 25 | 50
26728 | 0.5 | 25 | 50
26729 | 0.5 | 25 | 50
26730 | 0.5 | 25 | 50
26731 | 0.5 | 25 | 50
26732 | 0.5 | 25 | 50
26733 | 0.5 | 25 | 50
26734 | 0.5 | 25 | 50
26735 | 0.5 | 25 | 50
26736 | 0.5 | 25 | 50
26737 | 0.5 | 25 | 50
26738 | 0.5 | 25 | 50
26739 | 0.5 | 25 | 50
26740 | 0.5 | 25 | 50
26741 | 0.5 | 25 | 50
26742 | 0.5 | 25 | 50
26743 | 0.5 | 25 | 50
26744 | 0.5 | 25 | 50
26745 | 0.5 | 25 | 50
26746 | 0.5 | 25 | 50
26747 | 0.5 | 25 | 50
26748 | 0.5 | 25 | 50
26749 | 0.5 | 25 | 50
26750 | 0.5 | 25 | 50
26751 | 0.5 | 25 | 50
26752 | 0.5 | 25 | 50
26753 | 0.5 | 25 | 50
26754 | 0.5 | 25 | 50
26755 | 0.5 | 25 | 50
26756 | 0.5 | 25 | 50
26757 | 0.5 | 25 | 50
26758 | 0.5 | 25 | 50
26759 | 0.5 | 25 | 50
26760 | 0.5 | 25 | 50
26761 | 0.5 | 25 | 50
26762 | 0.5 | 25 | 50
26763 | 0.5 | 25 | 50
26764 | 0.5 | 25 | 50
26765 | 0.5 | 25 | 50
26766 | 0.5 | 25 | 50
26767 | 0.5 | 25 | 50
26768 | 0.5 | 25 | 50
26769 | 0.5 | 25 | 50
26770 | 0.5 | 25 | 50
26771 | 0.5 | 25 | 50
26772 | 0.5 | 25 | 50
26773 | 0.5 | 25 | 50
26774 | 0.5 | 25 | 50
26775 | 0.5 | 25 | 50
26776 | 0.5 | 25 | 50
26777 | 0.5 | 25 | 50
26778 | 0.5 | 25 | 50
26779 | 0.5 | 25 | 50
26780 | 0.5 | 25 | 50
26781 | 0.5 | 25 | 50
26782 | 0.5 | 25 | 50
26783 | 0.5 | 25 | 50
26784 | 0.5 | 25 | 50
26785 | 0.5 | 25 | 50
26786 | 0.5 | 25 | 50
26787 | 0.5 | 25 | 50
26788 | 0.5 | 25 | 50
26789 | 0.5 | 25 | 50
26790 | 0.5 | 25 | 50
26791 | 0.5 | 25 | 50
26792 | 0.5 | 25 | 50
26793 | 0.5 | 25 | 50
26794 | 0.5 | 25 | 50
26795 | 0.5 | 25 | 50
26796 | 0.5 | 25 | 50
26797 | 0.5 | 25 | 50
26798 | 0.5 | 25 | 50
26799 | 0.5 | 25 | 50
26800 | 0.5 | 25 | 50
26801 | 0.5 | 25 | 50
26802 | 0.5 | 25 | 50
26803 | 0.5 | 25 | 50
26804 | 0.5 | 25 | 50
26805 | 0.5 | 25 | 50
26806 | 0.5 | 25 | 50
26807 | 0.5 | 25 | 50
26808 | 0.5 | 25 | 50
26809 | 0.5 | 25 | 50
26810 | 0.5 | 25 | 50
26811 | 0.5 | 25 | 50
26812 | 0.5 | 25 | 50
26813 | 0.5 | 25 | 50
26814 | 0.5 | 25 | 50
26815 | 0.5 | 25 | 50
26816 | 0.5 | 25 | 50
26817 | 0.5 | 25 | 50
26818 | 0.5 | 25 | 50
26819 | 0.5 | 25 | 50
26820 | 0.5 | 25 | 50
26821 | 0.5 | 25 | 50
26822 | 0.5 | 25 | 50
26823 | 0.5 | 25 | 50
26824 | 0.5 | 25 | 50
26825 | 0.5 | 25 | 50
26826 | 0.5 | 25 | 50
26827 | 0.5 | 25 | 50
26828 | 0.5 | 25 | 50
26829 | 0.5 | 25 | 50
26830 | 0.5 | 25 | 50
26831 | 0.5 | 25 | 50
26832 | 0.5 | 25 | 50
26833 | 0.5 | 25 | 50
26834 | 0.5 | 25 | 50
26835 | 0.5 | 25 | 50
26836 | 0.5 | 25 | 50
26837 | 0.5 | 25 | 50
26838 | 0.5 | 25 | 50
26839 | 0.5 | 25 | 50
26840 | 0.5 | 25 | 50
26841 | 0.5 | 25 | 50
26842 | 0.5 | 25 | 50
26843 | 0.5 | 25 | 50
26844 | 0.5 | 25 | 50
26845 | 0.5 | 25 | 50
26846 | 0.5 | 25 | 50
26847 | 0.5 | 25 | 50
26848 | 0.5 | 25 | 50
26849 | 0.5 | 25 | 50
26850 | 0.5 | 25 | 50
26851 | 0.5 | 25 | 50
26852 | 0.5 | 25 | 50
26853 | 0.5 | 25 | 50
26854 | 0.5 | 25 | 50
26855 | 0.5 | 25 | 50
26856 | 0.5 | 25 | 50
26857 | 0.5 | 25 | 50
26858 | 0.5 | 25 | 50
26859 | 0.5 | 25 | 50
26860 | 0.5 | 25 | 50
26861 | 0.5 | 25 | 50
26862 | 0.5 | 25 | 50
26863 | 0.5 | 25 | 50
26864 | 0.5 | 25 | 50
26865 | 0.5 | 25 | 50
26866 | 0.5 | 25 | 50
26867 | 0.5 | 25 | 50
26868 | 0.5 | 25 | 50
26869 | 0.5 | 25 | 50
26870 | 0.5 | 25 | 50
26871 | 0.5 | 25 | 50
26872 | 0.5 | 25 | 50
26873 | 0.5 | 25 | 50
26874 | 0.5 | 25 | 50
26875 | 0.5 | 25 | 50
26876 | 0.5 | 25 | 50
26877 | 0.5 | 25 | 50
26878 | 0.5 | 25 | 50
26879 | 0.5 | 25 | 50
26880 | 0.5 | 25 | 50
26881 | 0.5 | 25 | 50
26882 | 0.5 | 25 | 50
26883 | 0.5 | 25 | 50
26884 | 0.5 | 25 | 50
26885 | 0.5 | 25 | 50
26886 | 0.5 | 25 | 50
26887 | 0.5 | 25 | 50
26888 | 0.5 | 25 | 50
26889 | 0.5 | 25 | 50
26890 | 0.5 | 25 | 50
26891 | 0.5 | 25 | 50
26892 | 0.5 | 25 | 50
26893 | 0.5 | 25 | 50
26894 | 0.5 | 25 | 50
26895 | 0.5 | 25 | 50
26896 | 0.5 | 25 | 50
26897 | 0.5 | 25 | 50
26898 | 0.5 | 25 | 50
26899 | 0.5 | 25 | 50
26900 | 0.5 | 25 | 50
26901 | 0.5 | 25 | 50
26902 | 0.5 | 25 | 50
26903 | 0.5 | 25 | 50
26904 | 0.5 | 25 | 50
26905 | 0.5 | 25 | 50
26906 | 0.5 | 25 | 50
26907 | 0.5 | 25 | 50
26908 | 0.5 | 25 | 50
26909 | 0.5 | 25 | 50
26910 | 0.5 | 25 | 50
26911 | 0.5 | 25 | 50
26912 | 0.5 | 25 | 50
26913 | 0.5 | 25 | 50
26914 | 0.5 | 25 | 50
26915 | 0.5 | 25 | 50
26916 | 0.5 | 25 | 50
26917 | 0.5 | 25 | 50
26918 | 0.5 | 25 | 50
26919 | 0.5 | 25 | 50
26920 | 0.5 | 25 | 50
26921 | 0.5 | 25 | 50
26922 | 0.5 | 25 | 50
26923 | 0.5 | 25 | 50
26924 | 0.5 | 25 | 50
26925 | 0.5 | 25 | 50
26926 | 0.5 | 25 | 50
26927 | 0.5 | 25 | 50
26928 | 0.5 | 25 | 50
26929 | 0.5 | 25 | 50
26930 | 0.5 | 25 | 50
26931 | 0.5 | 25 | 50
26932 | 0.5 | 25 | 50
26933 | 0.5 | 25 | 50
26934 | 0.5 | 25 | 50
26935 | 0.5 | 25 | 50
26936 | 0.5 | 25 | 50
26937 | 0.5 | 25 | 50
26938 | 0.5 | 25 | 50
26939 | 0.5 | 25 | 50
26940 | 0.5 | 25 | 50
26941 | 0.5 | 25 | 50
26942 | 0.5 | 25 | 50
26943 | 0.5 | 25 | 50
26944 | 0.5 | 25 | 50
26945 | 0.5 | 25 | 50
26946 | 0.5 | 25 | 50
26947 | 0.5 | 25 | 50
26948 | 0.5 | 25 | 50
26949 | 0.5 | 25 | 50
26950 | 0.5 | 25 | 50
26951 | 0.5 | 25 | 50
26952 | 0.5 | 25 | 50
26953 | 0.5 | 25 | 50
26954 | 0.5 | 25 | 50
26955 | 0.5 | 25 | 50
26956 | 0.5 | 25 | 50
26957 | 0.5 | 25 | 50
26958 | 0.5 | 25 | 50
26959 | 0.5 | 25 | 50
26960 | 0.5 | 25 | 50
26961 | 0.5 | 25 | 50
26962 | 0.5 | 25 | 50
26963 | 0.5 | 25 | 50
26964 | 0.5 | 25 | 50
26965 | 0.5 | 25 | 50
26966 | 0.5 | 25 | 50
26967 | 0.5 | 25 | 50
26968 | 0.5 | 25 | 50
26969 | 0.5 | 25 | 50
26970 | 0.5 | 25 | 50
26971 | 0.5 | 25 | 50
26972 | 0.5 | 25 | 50
26973 | 0.5 | 25 | 50
26974 | 0.5 | 25 | 50
26975 | 0.5 | 25 | 50
26976 | 0.5 | 25 | 50
26977 | 0.5 | 25 | 50
26978 | 0.5 | 25 | 50
26979 | 0.5 | 25 | 50
26980 | 0.5 | 25 | 50
26981 | 0.5 | 25 | 50
26982 | 0.5 | 25 | 50
26983 | 0.5 | 25 | 50
26984 | 0.5 | 25 | 50
26985 | 0.5 | 25 | 50
26986 | 0.5 | 25 | 50
26987 | 0.5 | 25 | 50
26988 | 0.5 | 25 | 50
26989 | 0.5 | 25 | 50
26990 | 0.5 | 25 | 50
26991 | 0.5 | 25 | 50
26992 | 0.5 | 25 | 50
26993 | 0.5 | 25 | 50
26994 | 0.5 | 25 | 50
26995 | 0.5 | 25 | 50
26996 | 0.5 | 25 | 50
26997 | 0.5 | 25 | 50
26998 | 0.5 | 25 | 50
26999 | 0.5 | 25 | 50
27000 | 0.5 | 25 | 50
27001 | 0.5 | 25 | 50
27002 | 0.5 | 25 | 50
27003 | 0.5 | 25 | 50
27004 | 0.5 | 25 | 50
27005 | 0.5 | 25 | 50
27006 | 0.5 | 25 | 50
27007 | 0.5 | 25 | 50
27008 | 0.5 | 25 | 50
27009 | 0.5 | 25 | 50
27010 | 0.5 | 25 | 50
27011 | 0.5 | 25 | 50
27012 | 0.5 | 25 | 50
27013 | 0.5 | 25 | 50
27014 | 0.5 | 25 | 50
27015 | 0.5 | 25 | 50
27016 | 0.5 | 25 | 50
27017 | 0.5 | 25 | 50
27018 | 0.5 | 25 | 50
27019 | 0.5 | 25 | 50
27020 | 0.5 | 25 | 50
27021 | 0.5 | 25 | 50
27022 | 0.5 | 25 | 50
27023 | 0.5 | 25 | 50
27024 | 0.5 | 25 | 50
27025 | 0.5 | 25 | 50
27026 | 0.5 | 25 | 50
27027 | 0.5 | 25 | 50
27028 | 0.5 | 25 | 50
27029 | 0.5 | 25 | 50
27030 | 0.5 | 25 | 50
27031 | 0.5 | 25 | 50
27032 | 0.5 | 25 | 50
27033 | 0.5 | 25 | 50
27034 | 0.5 | 25 | 50
27035 | 0.5 | 25 | 50
27036 | 0.5 | 25 | 50
27037 | 0.5 | 25 | 50
27038 | 0.5 | 25 | 50
27039 | 0.5 | 25 | 50
27040 | 0.5 | 25 | 50
27041 | 0.5 | 25 | 50
27042 | 0.5 | 25 | 50
27043 | 0.5 | 25 | 50
27044 | 0.5 | 25 | 50
27045 | 0.5 | 25 | 50
27046 | 0.5 | 25 | 50
27047 | 0.5 | 25 | 50
27048 | 0.5 | 25 | 50
27049 | 0.5 | 25 | 50
27050 | 0.5 | 25 | 50
27051 | 0.5 | 25 | 50
27052 | 0.5 | 25 | 50
27053 | 0.5 | 25 | 50
27054 | 0.5 | 25 | 50
27055 | 0.5 | 25 | 50
27056 | 0.5 | 25 | 50
27057 | 0.5 | 25 | 50
27058 | 0.5 | 25 | 50
27059 | 0.5 | 25 | 50
27060 | 0.5 | 25 | 50
27061 | 0.5 | 25 | 50
27062 | 0.5 | 25 | 50
27063 | 0.5 | 25 | 50
27064 | 0.5 | 25 | 50
27065 | 0.5 | 25 | 50
27066 | 0.5 | 25 | 50
27067 | 0.5 | 25 | 50
27068 | 0.5 | 25 | 50
27069 | 0.5 | 25 | 50
27070 | 0.5 | 25 | 50
27071 | 0.5 | 25 | 50
27072 | 0.5 | 25 | 50
27073 | 0.5 | 25 | 50
27074 | 0.5 | 25 | 50
27075 | 0.5 | 25 | 50
27076 | 0.5 | 25 | 50
27077 | 0.5 | 25 | 50
27078 | 0.5 | 25 | 50
27079 | 0.5 | 25 | 50
27080 | 0.5 | 25 | 50
27081 | 0.5 | 25 | 50
27082 | 0.5 | 25 | 50
27083 | 0.5 | 25 | 50
27084 | 0.5 | 25 | 50
27085 | 0.5 | 25 | 50
27086 | 0.5 | 25 | 50
27087 | 0.5 | 25 | 50
27088 | 0.5 | 25 | 50
27089 | 0.5 | 25 | 50
27090 | 0.5 | 25 | 50
27091 | 0.5 | 25 | 50
27092 | 0.5 | 25 | 50
27093 | 0.5 | 25 | 50
27094 | 0.5 | 25 | 50
27095 | 0.5 | 25 | 50
27096 | 0.5 | 25 | 50
27097 | 0.5 | 25 | 50
27098 | 0.5 | 25 | 50
27099 | 0.5 | 25 | 50
27100 | 0.5 | 25 | 50
27101 | 0.5 | 25 | 50
27102 | 0.5 | 25 | 50
27103 | 0.5 | 25 | 50
27104 | 0.5 | 25 | 50
27105 | 0.5 | 25 | 50
27106 | 0.5 | 25 | 50
27107 | 0.5 | 25 | 50
27108 | 0.5 | 25 | 50
27109 | 0.5 | 25 | 50
27110 | 0.5 | 25 | 50
27111 | 0.5 | 25 | 50
27112 | 0.5 | 25 | 50
27113 | 0.5 | 25 | 50
27114 | 0.5 | 25 | 50
27115 | 0.5 | 25 | 50
27116 | 0.5 | 25 | 50
27117 | 0.5 | 25 | 50
27118 | 0.5 | 25 | 50
27119 | 0.5 | 25 | 50
27120 | 0.5 | 25 | 50
27121 | 0.5 | 25 | 50
27122 | 0.5 | 25 | 50
27123 | 0.5 | 25 | 50
27124 | 0.5 | 25 | 50
27125 | 0.5 | 25 | 50
27126 | 0.5 | 25 | 50
27127 | 0.5 | 25 | 50
27128 | 0.5 | 25 | 50
27129 | 0.5 | 25 | 50
27130 | 0.5 | 25 | 50
27131 | 0.5 | 25 | 50
27132 | 0.5 | 25 | 50
27133 | 0.5 | 25 | 50
27134 | 0.5 | 25 | 50
27135 | 0.5 | 25 | 50
27136 | 0.5 | 25 | 50
27137 | 0.5 | 25 | 50
27138 | 0.5 | 25 | 50
27139 | 0.5 | 25 | 50
27140 | 0.5 | 25 | 50
27141 | 0.5 | 25 | 50
27142 | 0.5 | 25 | 50
27143 | 0.5 | 25 | 50
27144 | 0.5 | 25 | 50
27145 | 0.5 | 25 | 50
27146 | 0.5 | 25 | 50
27147 | 0.5 | 25 | 50
27148 | 0.5 | 25 | 50
27149 | 0.5 | 25 | 50
27150 | 0.5 | 25 | 50
27151 | 0.5 | 25 | 50
27152 | 0.5 | 25 | 50
27153 | 0.5 | 25 | 50
27154 | 0.5 | 25 | 50
27155 | 0.5 | 25 | 50
27156 | 0.5 | 25 | 50
27157 | 0.5 | 25 | 50
27158 | 0.5 | 25 | 50
27159 | 0.5 | 25 | 50
27160 | 0.5 | 25 | 50
27161 | 0.5 | 25 | 50
27162 | 0.5 | 25 | 50
27163 | 0.5 | 25 | 50
27164 | 0.5 | 25 | 50
27165 | 0.5 | 25 | 50
27166 | 0.5 | 25 | 50
27167 | 0.5 | 25 | 50
27168 | 0.5 | 25 | 50
27169 | 0.5 | 25 | 50
27170 | 0.5 | 25 | 50
27171 | 0.5 | 25 | 50
27172 | 0.5 | 25 | 50
27173 | 0.5 | 25 | 50
27174 | 0.5 | 25 | 50
27175 | 0.5 | 25 | 50
27176 | 0.5 | 25 | 50
27177 | 0.5 | 25 | 50
27178 | 0.5 | 25 | 50
27179 | 0.5 | 25 | 50
27180 | 0.5 | 25 | 50
27181 | 0.5 | 25 | 50
27182 | 0.5 | 25 | 50
27183 | 0.5 | 25 | 50
27184 | 0.5 | 25 | 50
27185 | 0.5 | 25 | 50
27186 | 0.5 | 25 | 50
27187 | 0.5 | 25 | 50
27188 | 0.5 | 25 | 50
27189 | 0.5 | 25 | 50
27190 | 0.5 | 25 | 50
27191 | 0.5 | 25 | 50
27192 | 0.5 | 25 | 50
27193 | 0.5 | 25 | 50
27194 | 0.5 | 25 | 50
27195 | 0.5 | 25 | 50
27196 | 0.5 | 25 | 50
27197 | 0.5 | 25 | 50
27198 | 0.5 | 25 | 50
27199 | 0.5 | 25 | 50
27200 | 0.5 | 25 | 50
27201 | 0.5 | 25 | 50
27202 | 0.5 | 25 | 50
27203 | 0.5 | 25 | 50
27204 | 0.5 | 25 | 50
27205 | 0.5 | 25 | 50
27206 | 0.5 | 25 | 50
27207 | 0.5 | 25 | 50
27208 | 0.5 | 25 | 50
27209 | 0.5 | 25 | 50
27210 | 0.5 | 25 | 50
27211 | 0.5 | 25 | 50
27212 | 0.5 | 25 | 50
27213 | 0.5 | 25 | 50
27214 | 0.5 | 25 | 50
27215 | 0.5 | 25 | 50
27216 | 0.5 | 25 | 50
27217 | 0.5 | 25 | 50
27218 | 0.5 | 25 | 50
27219 | 0.5 | 25 | 50
27220 | 0.5 | 25 | 50
27221 | 0.5 | 25 | 50
27222 | 0.5 | 25 | 50
27223 | 0.5 | 25 | 50
27224 | 0.5 | 25 | 50
27225 | 0.5 | 25 | 50
27226 | 0.5 | 25 | 50
27227 | 0.5 | 25 | 50
27228 | 0.5 | 25 | 50
27229 | 0.5 | 25 | 50
27230 | 0.5 | 25 | 50
27231 | 0.5 | 25 | 50
27232 | 0.5 | 25 | 50
27233 | 0.5 | 25 | 50
27234 | 0.5 | 25 | 50
27235 | 0.5 | 25 | 50
27236 | 0.5 | 25 | 50
27237 | 0.5 | 25 | 50
27238 | 0.5 | 25 | 50
27239 | 0.5 | 25 | 50
27240 | 0.5 | 25 | 50
27241 | 0.5 | 25 | 50
27242 | 0.5 | 25 | 50
27243 | 0.5 | 25 | 50
27244 | 0.5 | 25 | 50
27245 | 0.5 | 25 | 50
27246 | 0.5 | 25 | 50
27247 | 0.5 | 25 | 50
27248 | 0.5 | 25 | 50
27249 | 0.5 | 25 | 50
27250 | 0.5 | 25 | 50
27251 | 0.5 | 25 | 50
27252 | 0.5 | 25 | 50
27253 | 0.5 | 25 | 50
27254 | 0.5 | 25 | 50
27255 | 0.5 | 25 | 50
27256 | 0.5 | 25 | 50
27257 | 0.5 | 25 | 50
27258 | 0.5 | 25 | 50
27259 | 0.5 | 25 | 50
27260 | 0.5 | 25 | 50
27261 | 0.5 | 25 | 50
27262 | 0.5 | 25 | 50
27263 | 0.5 | 25 | 50
27264 | 0.5 | 25 | 50
27265 | 0.5 | 25 | 50
27266 | 0.5 | 25 | 50
27267 | 0.5 | 25 | 50
27268 | 0.5 | 25 | 50
27269 | 0.5 | 25 | 50
27270 | 0.5 | 25 | 50
27271 | 0.5 | 25 | 50
27272 | 0.5 | 25 | 50
27273 | 0.5 | 25 | 50
27274 | 0.5 | 25 | 50
27275 | 0.5 | 25 | 50
27276 | 0.5 | 25 | 50
27277 | 0.5 | 25 | 50
27278 | 0.5 | 25 | 50
27279 | 0.5 | 25 | 50
27280 | 0.5 | 25 | 50
27281 | 0.5 | 25 | 50
27282 | 0.5 | 25 | 50
27283 | 0.5 | 25 | 50
27284 | 0.5 | 25 | 50
27285 | 0.5 | 25 | 50
27286 | 0.5 | 25 | 50
27287 | 0.5 | 25 | 50
27288 | 0.5 | 25 | 50
27289 | 0.5 | 25 | 50
27290 | 0.5 | 25 | 50
27291 | 0.5 | 25 | 50
27292 | 0.5 | 25 | 50
27293 | 0.5 | 25 | 50
27294 | 0.5 | 25 | 50
27295 | 0.5 | 25 | 50
27296 | 0.5 | 25 | 50
27297 | 0.5 | 25 | 50
27298 | 0.5 | 25 | 50
27299 | 0.5 | 25 | 50
27300 | 0.5 | 25 | 50
27301 | 0.5 | 25 | 50
27302 | 0.5 | 25 | 50
27303 | 0.5 | 25 | 50
27304 | 0.5 | 25 | 50
27305 | 0.5 | 25 | 50
27306 | 0.5 | 25 | 50
27307 | 0.5 | 25 | 50
27308 | 0.5 | 25 | 50
27309 | 0.5 | 25 | 50
27310 | 0.5 | 25 | 50
27311 | 0.5 | 25 | 50
27312 | 0.5 | 25 | 50
27313 | 0.5 | 25 | 50
27314 | 0.5 | 25 | 50
27315 | 0.5 | 25 | 50
27316 | 0.5 | 25 | 50
27317 | 0.5 | 25 | 50
27318 | 0.5 | 25 | 50
27319 | 0.5 | 25 | 50
27320 | 0.5 | 25 | 50
27321 | 0.5 | 25 | 50
27322 | 0.5 | 25 | 50
27323 | 0.5 | 25 | 50
27324 | 0.5 | 25 | 50
27325 | 0.5 | 25 | 50
27326 | 0.5 | 25 | 50
27327 | 0.5 | 25 | 50
27328 | 0.5 | 25 | 50
27329 | 0.5 | 25 | 50
27330 | 0.5 | 25 | 50
27331 | 0.5 | 25 | 50
27332 | 0.5 | 25 | 50
27333 | 0.5 | 25 | 50
27334 | 0.5 | 25 | 50
27335 | 0.5 | 25 | 50
27336 | 0.5 | 25 | 50
27337 | 0.5 | 25 | 50
27338 | 0.5 | 25 | 50
27339 | 0.5 | 25 | 50
27340 | 0.5 | 25 | 50
27341 | 0.5 | 25 | 50
27342 | 0.5 | 25 | 50
27343 | 0.5 | 25 | 50
27344 | 0.5 | 25 | 50
27345 | 0.5 | 25 | 50
27346 | 0.5 | 25 | 50
27347 | 0.5 | 25 | 50
27348 | 0.5 | 25 | 50
27349 | 0.5 | 25 | 50
27350 | 0.5 | 25 | 50
27351 | 0.5 | 25 | 50
27352 | 0.5 | 25 | 50
27353 | 0.5 | 25 | 50
27354 | 0.5 | 25 | 50
27355 | 0.5 | 25 | 50
27356 | 0.5 | 25 | 50
27357 | 0.5 | 25 | 50
27358 | 0.5 | 25 | 50
27359 | 0.5 | 25 | 50
27360 | 0.5 | 25 | 50
27361 | 0.5 | 25 | 50
27362 | 0.5 | 25 | 50
27363 | 0.5 | 25 | 50
27364 | 0.5 | 25 | 50
27365 | 0.5 | 25 | 50
27366 | 0.5 | 25 | 50
27367 | 0.5 | 25 | 50
27368 | 0.5 | 25 | 50
27369 | 0.5 | 25 | 50
27370 | 0.5 | 25 | 50
27371 | 0.5 | 25 | 50
27372 | 0.5 | 25 | 50
27373 | 0.5 | 25 | 50
27374 | 0.5 | 25 | 50
27375 | 0.5 | 25 | 50
27376 | 0.5 | 25 | 50
27377 | 0.5 | 25 | 50
27378 | 0.5 | 25 | 50
27379 | 0.5 | 25 | 50
27380 | 0.5 | 25 | 50
27381 | 0.5 | 25 | 50
27382 | 0.5 | 25 | 50
27383 | 0.5 | 25 | 50
27384 | 0.5 | 25 | 50
27385 | 0.5 | 25 | 50
27386 | 0.5 | 25 | 50
27387 | 0.5 | 25 | 50
27388 | 0.5 | 25 | 50
27389 | 0.5 | 25 | 50
27390 | 0.5 | 25 | 50
27391 | 0.5 | 25 | 50
27392 | 0.5 | 25 | 50
27393 | 0.5 | 25 | 50
27394 | 0.5 | 25 | 50
27395 | 0.5 | 25 | 50
27396 | 0.5 | 25 | 50
27397 | 0.5 | 25 | 50
27398 | 0.5 | 25 | 50
27399 | 0.5 | 25 | 50
27400 | 0.5 | 25 | 50
27401 | 0.5 | 25 | 50
27402 | 0.5 | 25 | 50
27403 | 0.5 | 25 | 50
27404 | 0.5 | 25 | 50
27405 | 0.5 | 25 | 50
27406 | 0.5 | 25 | 50
27407 | 0.5 | 25 | 50
27408 | 0.5 | 25 | 50
27409 | 0.5 | 25 | 50
27410 | 0.5 | 25 | 50
27411 | 0.5 | 25 | 50
27412 | 0.5 | 25 | 50
27413 | 0.5 | 25 | 50
27414 | 0.5 | 25 | 50
27415 | 0.5 | 25 | 50
27416 | 0.5 | 25 | 50
27417 | 0.5 | 25 | 50
27418 | 0.5 | 25 | 50
27419 | 0.5 | 25 | 50
27420 | 0.5 | 25 | 50
27421 | 0.5 | 25 | 50
27422 | 0.5 | 25 | 50
27423 | 0.5 | 25 | 50
27424 | 0.5 | 25 | 50
27425 | 0.5 | 25 | 50
27426 | 0.5 | 25 | 50
27427 | 0.5 | 25 | 50
27428 | 0.5 | 25 | 50
27429 | 0.5 | 25 | 50
27430 | 0.5 | 25 | 50
27431 | 0.5 | 25 | 50
27432 | 0.5 | 25 | 50
27433 | 0.5 | 25 | 50
27434 | 0.5 | 25 | 50
27435 | 0.5 | 25 | 50
27436 | 0.5 | 25 | 50
27437 | 0.5 | 25 | 50
27438 | 0.5 | 25 | 50
27439 | 0.5 | 25 | 50
27440 | 0.5 | 25 | 50
27441 | 0.5 | 25 | 50
27442 | 0.5 | 25 | 50
27443 | 0.5 | 25 | 50
27444 | 0.5 | 25 | 50
27445 | 0.5 | 25 | 50
27446 | 0.5 | 25 | 50
27447 | 0.5 | 25 | 50
27448 | 0.5 | 25 | 50
27449 | 0.5 | 25 | 50
27450 | 0.5 | 25 | 50
27451 | 0.5 | 25 | 50
27452 | 0.5 | 25 | 50
27453 | 0.5 | 25 | 50
27454 | 0.5 | 25 | 50
27455 | 0.5 | 25 | 50
27456 | 0.5 | 25 | 50
27457 | 0.5 | 25 | 50
27458 | 0.5 | 25 | 50
27459 | 0.5 | 25 | 50
27460 | 0.5 | 25 | 50
27461 | 0.5 | 25 | 50
27462 | 0.5 | 25 | 50
27463 | 0.5 | 25 | 50
27464 | 0.5 | 25 | 50
27465 | 0.5 | 25 | 50
27466 | 0.5 | 25 | 50
27467 | 0.5 | 25 | 50
27468 | 0.5 | 25 | 50
27469 | 0.5 | 25 | 50
27470 | 0.5 | 25 | 50
27471 | 0.5 | 25 | 50
27472 | 0.5 | 25 | 50
27473 | 0.5 | 25 | 50
27474 | 0.5 | 25 | 50
27475 | 0.5 | 25 | 50
27476 | 0.5 | 25 | 50
27477 | 0.5 | 25 | 50
27478 | 0.5 | 25 | 50
27479 | 0.5 | 25 | 50
27480 | 0.5 | 25 | 50
27481 | 0.5 | 25 | 50
27482 | 0.5 | 25 | 50
27483 | 0.5 | 25 | 50
27484 | 0.5 | 25 | 50
27485 | 0.5 | 25 | 50
27486 | 0.5 | 25 | 50
27487 | 0.5 | 25 | 50
27488 | 0.5 | 25 | 50
27489 | 0.5 | 25 | 50
27490 | 0.5 | 25 | 50
27491 | 0.5 | 25 | 50
27492 | 0.5 | 25 | 50
27493 | 0.5 | 25 | 50
27494 | 0.5 | 25 | 50
27495 | 0.5 | 25 | 50
27496 | 0.5 | 25 | 50
27497 | 0.5 | 25 | 50
27498 | 0.5 | 25 | 50
27499 | 0.5 | 25 | 50
27500 | 0.5 | 25 | 50
27501 | 0.5 | 25 | 50
27502 | 0.5 | 25 | 50
27503 | 0.5 | 25 | 50
27504 | 0.5 | 25 | 50
27505 | 0.5 | 25 | 50
27506 | 0.5 | 25 | 50
27507 | 0.5 | 25 | 50
27508 | 0.5 | 25 | 50
27509 | 0.5 | 25 | 50
27510 | 0.5 | 25 | 50
27511 | 0.5 | 25 | 50
27512 | 0.5 | 25 | 50
27513 | 0.5 | 25 | 50
27514 | 0.5 | 25 | 50
27515 | 0.5 | 25 | 50
27516 | 0.5 | 25 | 50
27517 | 0.5 | 25 | 50
27518 | 0.5 | 25 | 50
27519 | 0.5 | 25 | 50
27520 | 0.5 | 25 | 50
27521 | 0.5 | 25 | 50
27522 | 0.5 | 25 | 50
27523 | 0.5 | 25 | 50
27524 | 0.5 | 25 | 50
27525 | 0.5 | 25 | 50
27526 | 0.5 | 25 | 50
27527 | 0.5 | 25 | 50
27528 | 0.5 | 25 | 50
27529 | 0.5 | 25 | 50
27530 | 0.5 | 25 | 50
27531 | 0.5 | 25 | 50
27532 | 0.5 | 25 | 50
27533 | 0.5 | 25 | 50
27534 | 0.5 | 25 | 50
27535 | 0.5 | 25 | 50
27536 | 0.5 | 25 | 50
27537 | 0.5 | 25 | 50
27538 | 0.5 | 25 | 50
27539 | 0.5 | 25 | 50
27540 | 0.5 | 25 | 50
27541 | 0.5 | 25 | 50
27542 | 0.5 | 25 | 50
27543 | 0.5 | 25 | 50
27544 | 0.5 | 25 | 50
27545 | 0.5 | 25 | 50
27546 | 0.5 | 25 | 50
27547 | 0.5 | 25 | 50
27548 | 0.5 | 25 | 50
27549 | 0.5 | 25 | 50
27550 | 0.5 | 25 | 50
27551 | 0.5 | 25 | 50
27552 | 0.5 | 25 | 50
27553 | 0.5 | 25 | 50
27554 | 0.5 | 25 | 50
27555 | 0.5 | 25 | 50
27556 | 0.5 | 25 | 50
27557 | 0.5 | 25 | 50
27558 | 0.5 | 25 | 50
27559 | 0.5 | 25 | 50
27560 | 0.5 | 25 | 50
27561 | 0.5 | 25 | 50
27562 | 0.5 | 25 | 50
27563 | 0.5 | 25 | 50
27564 | 0.5 | 25 | 50
27565 | 0.5 | 25 | 50
27566 | 0.5 | 25 | 50
27567 | 0.5 | 25 | 50
27568 | 0.5 | 25 | 50
27569 | 0.5 | 25 | 50
27570 | 0.5 | 25 | 50
27571 | 0.5 | 25 | 50
27572 | 0.5 | 25 | 50
27573 | 0.5 | 25 | 50
27574 | 0.5 | 25 | 50
27575 | 0.5 | 25 | 50
27576 | 0.5 | 25 | 50
27577 | 0.5 | 25 | 50
27578 | 0.5 | 25 | 50
27579 | 0.5 | 25 | 50
27580 | 0.5 | 25 | 50
27581 | 0.5 | 25 | 50
27582 | 0.5 | 25 | 50
27583 | 0.5 | 25 | 50
27584 | 0.5 | 25 | 50
27585 | 0.5 | 25 | 50
27586 | 0.5 | 25 | 50
27587 | 0.5 | 25 | 50
27588 | 0.5 | 25 | 50
27589 | 0.5 | 25 | 50
27590 | 0.5 | 25 | 50
27591 | 0.5 | 25 | 50
27592 | 0.5 | 25 | 50
27593 | 0.5 | 25 | 50
27594 | 0.5 | 25 | 50
27595 | 0.5 | 25 | 50
27596 | 0.5 | 25 | 50
27597 | 0.5 | 25 | 50
27598 | 0.5 | 25 | 50
27599 | 0.5 | 25 | 50
27600 | 0.5 | 25 | 50
27601 | 0.5 | 25 | 50
27602 | 0.5 | 25 | 50
27603 | 0.5 | 25 | 50
27604 | 0.5 | 25 | 50
27605 | 0.5 | 25 | 50
27606 | 0.5 | 25 | 50
27607 | 0.5 | 25 | 50
27608 | 0.5 | 25 | 50
27609 | 0.5 | 25 | 50
27610 | 0.5 | 25 | 50
27611 | 0.5 | 25 | 50
27612 | 0.5 | 25 | 50
27613 | 0.5 | 25 | 50
27614 | 0.5 | 25 | 50
27615 | 0.5 | 25 | 50
27616 | 0.5 | 25 | 50
27617 | 0.5 | 25 | 50
27618 | 0.5 | 25 | 50
27619 | 0.5 | 25 | 50
27620 | 0.5 | 25 | 50
27621 | 0.5 | 25 | 50
27622 | 0.5 | 25 | 50
27623 | 0.5 | 25 | 50
27624 | 0.5 | 25 | 50
27625 | 0.5 | 25 | 50
27626 | 0.5 | 25 | 50
27627 | 0.5 | 25 | 50
27628 | 0.5 | 25 | 50
27629 | 0.5 | 25 | 50
27630 | 0.5 | 25 | 50
27631 | 0.5 | 25 | 50
27632 | 0.5 | 25 | 50
27633 | 0.5 | 25 | 50
27634 | 0.5 | 25 | 50
27635 | 0.5 | 25 | 50
27636 | 0.5 | 25 | 50
27637 | 0.5 | 25 | 50
27638 | 0.5 | 25 | 50
27639 | 0.5 | 25 | 50
27640 | 0.5 | 25 | 50
27641 | 0.5 | 25 | 50
27642 | 0.5 | 25 | 50
27643 | 0.5 | 25 | 50
27644 | 0.5 | 25 | 50
27645 | 0.5 | 25 | 50
27646 | 0.5 | 25 | 50
27647 | 0.5 | 25 | 50
27648 | 0.5 | 25 | 50
27649 | 0.5 | 25 | 50
27650 | 0.5 | 25 | 50
27651 | 0.5 | 25 | 50
27652 | 0.5 | 25 | 50
27653 | 0.5 | 25 | 50
27654 | 0.5 | 25 | 50
27655 | 0.5 | 25 | 50
27656 | 0.5 | 25 | 50
27657 | 0.5 | 25 | 50
27658 | 0.5 | 25 | 50
27659 | 0.5 | 25 | 50
27660 | 0.5 | 25 | 50
27661 | 0.5 | 25 | 50
27662 | 0.5 | 25 | 50
27663 | 0.5 | 25 | 50
27664 | 0.5 | 25 | 50
27665 | 0.5 | 25 | 50
27666 | 0.5 | 25 | 50
27667 | 0.5 | 25 | 50
27668 | 0.5 | 25 | 50
27669 | 0.5 | 25 | 50
27670 | 0.5 | 25 | 50
27671 | 0.5 | 25 | 50
27672 | 0.5 | 25 | 50
27673 | 0.5 | 25 | 50
27674 | 0.5 | 25 | 50
27675 | 0.5 | 25 | 50
27676 | 0.5 | 25 | 50
27677 | 0.5 | 25 | 50
27678 | 0.5 | 25 | 50
27679 | 0.5 | 25 | 50
27680 | 0.5 | 25 | 50
27681 | 0.5 | 25 | 50
27682 | 0.5 | 25 | 50
27683 | 0.5 | 25 | 50
27684 | 0.5 | 25 | 50
27685 | 0.5 | 25 | 50
27686 | 0.5 | 25 | 50
27687 | 0.5 | 25 | 50
27688 | 0.5 | 25 | 50
27689 | 0.5 | 25 | 50
27690 | 0.5 | 25 | 50
27691 | 0.5 | 25 | 50
27692 | 0.5 | 25 | 50
27693 | 0.5 | 25 | 50
27694 | 0.5 | 25 | 50
27695 | 0.5 | 25 | 50
27696 | 0.5 | 25 | 50
27697 | 0.5 | 25 | 50
27698 | 0.5 | 25 | 50
27699 | 0.5 | 25 | 50
27700 | 0.5 | 25 | 50
27701 | 0.5 | 25 | 50
27702 | 0.5 | 25 | 50
27703 | 0.5 | 25 | 50
27704 | 0.5 | 25 | 50
27705 | 0.5 | 25 | 50
27706 | 0.5 | 25 | 50
27707 | 0.5 | 25 | 50
27708 | 0.5 | 25 | 50
27709 | 0.5 | 25 | 50
27710 | 0.5 | 25 | 50
27711 | 0.5 | 25 | 50
27712 | 0.5 | 25 | 50
27713 | 0.5 | 25 | 50
27714 | 0.5 | 25 | 50
27715 | 0.5 | 25 | 50
27716 | 0.5 | 25 | 50
27717 | 0.5 | 25 | 50
27718 | 0.5 | 25 | 50
27719 | 0.5 | 25 | 50
27720 | 0.5 | 25 | 50
27721 | 0.5 | 25 | 50
27722 | 0.5 | 25 | 50
27723 | 0.5 | 25 | 50
27724 | 0.5 | 25 | 50
27725 | 0.5 | 25 | 50
27726 | 0.5 | 25 | 50
27727 | 0.5 | 25 | 50
27728 | 0.5 | 25 | 50
27729 | 0.5 | 25 | 50
27730 | 0.5 | 25 | 50
27731 | 0.5 | 25 | 50
27732 | 0.5 | 25 | 50
27733 | 0.5 | 25 | 50
27734 | 0.5 | 25 | 50
27735 | 0.5 | 25 | 50
27736 | 0.5 | 25 | 50
27737 | 0.5 | 25 | 50
27738 | 0.5 | 25 | 50
27739 | 0.5 | 25 | 50
27740 | 0.5 | 25 | 50
27741 | 0.5 | 25 | 50
27742 | 0.5 | 25 | 50
27743 | 0.5 | 25 | 50
27744 | 0.5 | 25 | 50
27745 | 0.5 | 25 | 50
27746 | 0.5 | 25 | 50
27747 | 0.5 | 25 | 50
27748 | 0.5 | 25 | 50
27749 | 0.5 | 25 | 50
27750 | 0.5 | 25 | 50
27751 | 0.5 | 25 | 50
27752 | 0.5 | 25 | 50
27753 | 0.5 | 25 | 50
27754 | 0.5 | 25 | 50
27755 | 0.5 | 25 | 50
27756 | 0.5 | 25 | 50
27757 | 0.5 | 25 | 50
27758 | 0.5 | 25 | 50
27759 | 0.5 | 25 | 50
27760 | 0.5 | 25 | 50
27761 | 0.5 | 25 | 50
27762 | 0.5 | 25 | 50
27763 | 0.5 | 25 | 50
27764 | 0.5 | 25 | 50
27765 | 0.5 | 25 | 50
27766 | 0.5 | 25 | 50
27767 | 0.5 | 25 | 50
27768 | 0.5 | 25 | 50
27769 | 0.5 | 25 | 50
27770 | 0.5 | 25 | 50
27771 | 0.5 | 25 | 50
27772 | 0.5 | 25 | 50
27773 | 0.5 | 25 | 50
27774 | 0.5 | 25 | 50
27775 | 0.5 | 25 | 50
27776 | 0.5 | 25 | 50
27777 | 0.5 | 25 | 50
27778 | 0.5 | 25 | 50
27779 | 0.5 | 25 | 50
27780 | 0.5 | 25 | 50
27781 | 0.5 | 25 | 50
27782 | 0.5 | 25 | 50
27783 | 0.5 | 25 | 50
27784 | 0.5 | 25 | 50
27785 | 0.5 | 25 | 50
27786 | 0.5 | 25 | 50
27787 | 0.5 | 25 | 50
27788 | 0.5 | 25 | 50
27789 | 0.5 | 25 | 50
27790 | 0.5 | 25 | 50
27791 | 0.5 | 25 | 50
27792 | 0.5 | 25 | 50
27793 | 0.5 | 25 | 50
27794 | 0.5 | 25 | 50
27795 | 0.5 | 25 | 50
27796 | 0.5 | 25 | 50
27797 | 0.5 | 25 | 50
27798 | 0.5 | 25 | 50
27799 | 0.5 | 25 | 50
27800 | 0.5 | 25 | 50
27801 | 0.5 | 25 | 50
27802 | 0.5 | 25 | 50
27803 | 0.5 | 25 | 50
27804 | 0.5 | 25 | 50
27805 | 0.5 | 25 | 50
27806 | 0.5 | 25 | 50
27807 | 0.5 | 25 | 50
27808 | 0.5 | 25 | 50
27809 | 0.5 | 25 | 50
27810 | 0.5 | 25 | 50
27811 | 0.5 | 25 | 50
27812 | 0.5 | 25 | 50
27813 | 0.5 | 25 | 50
27814 | 0.5 | 25 | 50
27815 | 0.5 | 25 | 50
27816 | 0.5 | 25 | 50
27817 | 0.5 | 25 | 50
27818 | 0.5 | 25 | 50
27819 | 0.5 | 25 | 50
27820 | 0.5 | 25 | 50
27821 | 0.5 | 25 | 50
27822 | 0.5 | 25 | 50
27823 | 0.5 | 25 | 50
27824 | 0.5 | 25 | 50
27825 | 0.5 | 25 | 50
27826 | 0.5 | 25 | 50
27827 | 0.5 | 25 | 50
27828 | 0.5 | 25 | 50
27829 | 0.5 | 25 | 50
27830 | 0.5 | 25 | 50
27831 | 0.5 | 25 | 50
27832 | 0.5 | 25 | 50
27833 | 0.5 | 25 | 50
27834 | 0.5 | 25 | 50
27835 | 0.5 | 25 | 50
27836 | 0.5 | 25 | 50
27837 | 0.5 | 25 | 50
27838 | 0.5 | 25 | 50
27839 | 0.5 | 25 | 50
27840 | 0.5 | 25 | 50
27841 | 0.5 | 25 | 50
27842 | 0.5 | 25 | 50
27843 | 0.5 | 25 | 50
27844 | 0.5 | 25 | 50
27845 | 0.5 | 25 | 50
27846 | 0.5 | 25 | 50
27847 | 0.5 | 25 | 50
27848 | 0.5 | 25 | 50
27849 | 0.5 | 25 | 50
27850 | 0.5 | 25 | 50
27851 | 0.5 | 25 | 50
27852 | 0.5 | 25 | 50
27853 | 0.5 | 25 | 50
27854 | 0.5 | 25 | 50
27855 | 0.5 | 25 | 50
27856 | 0.5 | 25 | 50
27857 | 0.5 | 25 | 50
27858 | 0.5 | 25 | 50
27859 | 0.5 | 25 | 50
27860 | 0.5 | 25 | 50
27861 | 0.5 | 25 | 50
27862 | 0.5 | 25 | 50
27863 | 0.5 | 25 | 50
27864 | 0.5 | 25 | 50
27865 | 0.5 | 25 | 50
27866 | 0.5 | 25 | 50
27867 | 0.5 | 25 | 50
27868 | 0.5 | 25 | 50
27869 | 0.5 | 25 | 50
27870 | 0.5 | 25 | 50
27871 | 0.5 | 25 | 50
27872 | 0.5 | 25 | 50
27873 | 0.5 | 25 | 50
27874 | 0.5 | 25 | 50
27875 | 0.5 | 25 | 50
27876 | 0.5 | 25 | 50
27877 | 0.5 | 25 | 50
27878 | 0.5 | 25 | 50
27879 | 0.5 | 25 | 50
27880 | 0.5 | 25 | 50
27881 | 0.5 | 25 | 50
27882 | 0.5 | 25 | 50
27883 | 0.5 | 25 | 50
27884 | 0.5 | 25 | 50
27885 | 0.5 | 25 | 50
27886 | 0.5 | 25 | 50
27887 | 0.5 | 25 | 50
27888 | 0.5 | 25 | 50
27889 | 0.5 | 25 | 50
27890 | 0.5 | 25 | 50
27891 | 0.5 | 25 | 50
27892 | 0.5 | 25 | 50
27893 | 0.5 | 25 | 50
27894 | 0.5 | 25 | 50
27895 | 0.5 | 25 | 50
27896 | 0.5 | 25 | 50
27897 | 0.5 | 25 | 50
27898 | 0.5 | 25 | 50
27899 | 0.5 | 25 | 50
27900 | 0.5 | 25 | 50
27901 | 0.5 | 25 | 50
27902 | 0.5 | 25 | 50
27903 | 0.5 | 25 | 50
27904 | 0.5 | 25 | 50
27905 | 0.5 | 25 | 50
27906 | 0.5 | 25 | 50
27907 | 0.5 | 25 | 50
27908 | 0.5 | 25 | 50
27909 | 0.5 | 25 | 50
27910 | 0.5 | 25 | 50
27911 | 0.5 | 25 | 50
27912 | 0.5 | 25 | 50
27913 | 0.5 | 25 | 50
27914 | 0.5 | 25 | 50
27915 | 0.5 | 25 | 50
27916 | 0.5 | 25 | 50
27917 | 0.5 | 25 | 50
27918 | 0.5 | 25 | 50
27919 | 0.5 | 25 | 50
27920 | 0.5 | 25 | 50
27921 | 0.5 | 25 | 50
27922 | 0.5 | 25 | 50
27923 | 0.5 | 25 | 50
27924 | 0.5 | 25 | 50
27925 | 0.5 | 25 | 50
27926 | 0.5 | 25 | 50
27927 | 0.5 | 25 | 50
27928 | 0.5 | 25 | 50
27929 | 0.5 | 25 | 50
27930 | 0.5 | 25 | 50
27931 | 0.5 | 25 | 50
27932 | 0.5 | 25 | 50
27933 | 0.5 | 25 | 50
27934 | 0.5 | 25 | 50
27935 | 0.5 | 25 | 50
27936 | 0.5 | 25 | 50
27937 | 0.5 | 25 | 50
27938 | 0.5 | 25 | 50
27939 | 0.5 | 25 | 50
27940 | 0.5 | 25 | 50
27941 | 0.5 | 25 | 50
27942 | 0.5 | 25 | 50
27943 | 0.5 | 25 | 50
27944 | 0.5 | 25 | 50
27945 | 0.5 | 25 | 50
27946 | 0.5 | 25 | 50
27947 | 0.5 | 25 | 50
27948 | 0.5 | 25 | 50
27949 | 0.5 | 25 | 50
27950 | 0.5 | 25 | 50
27951 | 0.5 | 25 | 50
27952 | 0.5 | 25 | 50
27953 | 0.5 | 25 | 50
27954 | 0.5 | 25 | 50
27955 | 0.5 | 25 | 50
27956 | 0.5 | 25 | 50
27957 | 0.5 | 25 | 50
27958 | 0.5 | 25 | 50
27959 | 0.5 | 25 | 50
27960 | 0.5 | 25 | 50
27961 | 0.5 | 25 | 50
27962 | 0.5 | 25 | 50
27963 | 0.5 | 25 | 50
27964 | 0.5 | 25 | 50
27965 | 0.5 | 25 | 50
27966 | 0.5 | 25 | 50
27967 | 0.5 | 25 | 50
27968 | 0.5 | 25 | 50
27969 | 0.5 | 25 | 50
27970 | 0.5 | 25 | 50
27971 | 0.5 | 25 | 50
27972 | 0.5 | 25 | 50
27973 | 0.5 | 25 | 50
27974 | 0.5 | 25 | 50
27975 | 0.5 | 25 | 50
27976 | 0.5 | 25 | 50
27977 | 0.5 | 25 | 50
27978 | 0.5 | 25 | 50
27979 | 0.5 | 25 | 50
27980 | 0.5 | 25 | 50
27981 | 0.5 | 25 | 50
27982 | 0.5 | 25 | 50
27983 | 0.5 | 25 | 50
27984 | 0.5 | 25 | 50
27985 | 0.5 | 25 | 50
27986 | 0.5 | 25 | 50
27987 | 0.5 | 25 | 50
27988 | 0.5 | 25 | 50
27989 | 0.5 | 25 | 50
27990 | 0.5 | 25 | 50
27991 | 0.5 | 25 | 50
27992 | 0.5 | 25 | 50
27993 | 0.5 | 25 | 50
27994 | 0.5 | 25 | 50
27995 | 0.5 | 25 | 50
27996 | 0.5 | 25 | 50
27997 | 0.5 | 25 | 50
27998 | 0.5 | 25 | 50
27999 | 0.5 | 25 | 50
28000 | 0.5 | 25 | 50
28001 | 0.5 | 25 | 50
28002 | 0.5 | 25 | 50
28003 | 0.5 | 25 | 50
28004 | 0.5 | 25 | 50
28005 | 0.5 | 25 | 50
28006 | 0.5 | 25 | 50
28007 | 0.5 | 25 | 50
28008 | 0.5 | 25 | 50
28009 | 0.5 | 25 | 50
28010 | 0.5 | 25 | 50
28011 | 0.5 | 25 | 50
28012 | 0.5 | 25 | 50
28013 | 0.5 | 25 | 50
28014 | 0.5 | 25 | 50
28015 | 0.5 | 25 | 50
28016 | 0.5 | 25 | 50
28017 | 0.5 | 25 | 50
28018 | 0.5 | 25 | 50
28019 | 0.5 | 25 | 50
28020 | 0.5 | 25 | 50
28021 | 0.5 | 25 | 50
28022 | 0.5 | 25 | 50
28023 | 0.5 | 25 | 50
28024 | 0.5 | 25 | 50
28025 | 0.5 | 25 | 50
28026 | 0.5 | 25 | 50
28027 | 0.5 | 25 | 50
28028 | 0.5 | 25 | 50
28029 | 0.5 | 25 | 50
28030 | 0.5 | 25 | 50
28031 | 0.5 | 25 | 50
28032 | 0.5 | 25 | 50
28033 | 0.5 | 25 | 50
28034 | 0.5 | 25 | 50
28035 | 0.5 | 25 | 50
28036 | 0.5 | 25 | 50
28037 | 0.5 | 25 | 50
28038 | 0.5 | 25 | 50
28039 | 0.5 | 25 | 50
28040 | 0.5 | 25 | 50
28041 | 0.5 | 25 | 50
28042 | 0.5 | 25 | 50
28043 | 0.5 | 25 | 50
28044 | 0.5 | 25 | 50
28045 | 0.5 | 25 | 50
28046 | 0.5 | 25 | 50
28047 | 0.5 | 25 | 50
28048 | 0.5 | 25 | 50
28049 | 0.5 | 25 | 50
28050 | 0.5 | 25 | 50
28051 | 0.5 | 25 | 50
28052 | 0.5 | 25 | 50
28053 | 0.5 | 25 | 50
28054 | 0.5 | 25 | 50
28055 | 0.5 | 25 | 50
28056 | 0.5 | 25 | 50
28057 | 0.5 | 25 | 50
28058 | 0.5 | 25 | 50
28059 | 0.5 | 25 | 50
28060 | 0.5 | 25 | 50
28061 | 0.5 | 25 | 50
28062 | 0.5 | 25 | 50
28063 | 0.5 | 25 | 50
28064 | 0.5 | 25 | 50
28065 | 0.5 | 25 | 50
28066 | 0.5 | 25 | 50
28067 | 0.5 | 25 | 50
28068 | 0.5 | 25 | 50
28069 | 0.5 | 25 | 50
28070 | 0.5 | 25 | 50
28071 | 0.5 | 25 | 50
28072 | 0.5 | 25 | 50
28073 | 0.5 | 25 | 50
28074 | 0.5 | 25 | 50
28075 | 0.5 | 25 | 50
28076 | 0.5 | 25 | 50
28077 | 0.5 | 25 | 50
28078 | 0.5 | 25 | 50
28079 | 0.5 | 25 | 50
28080 | 0.5 | 25 | 50
28081 | 0.5 | 25 | 50
28082 | 0.5 | 25 | 50
28083 | 0.5 | 25 | 50
28084 | 0.5 | 25 | 50
28085 | 0.5 | 25 | 50
28086 | 0.5 | 25 | 50
28087 | 0.5 | 25 | 50
28088 | 0.5 | 25 | 50
28089 | 0.5 | 25 | 50
28090 | 0.5 | 25 | 50
28091 | 0.5 | 25 | 50
28092 | 0.5 | 25 | 50
28093 | 0.5 | 25 | 50
28094 | 0.5 | 25 | 50
28095 | 0.5 | 25 | 50
28096 | 0.5 | 25 | 50
28097 | 0.5 | 25 | 50
28098 | 0.5 | 25 | 50
28099 | 0.5 | 25 | 50
28100 | 0.5 | 25 | 50
28101 | 0.5 | 25 | 50
28102 | 0.5 | 25 | 50
28103 | 0.5 | 25 | 50
28104 | 0.5 | 25 | 50
28105 | 0.5 | 25 | 50
28106 | 0.5 | 25 | 50
28107 | 0.5 | 25 | 50
28108 | 0.5 | 25 | 50
28109 | 0.5 | 25 | 50
28110 | 0.5 | 25 | 50
28111 | 0.5 | 25 | 50
28112 | 0.5 | 25 | 50
28113 | 0.5 | 25 | 50
28114 | 0.5 | 25 | 50
28115 | 0.5 | 25 | 50
28116 | 0.5 | 25 | 50
28117 | 0.5 | 25 | 50
28118 | 0.5 | 25 | 50
28119 | 0.5 | 25 | 50
28120 | 0.5 | 25 | 50
28121 | 0.5 | 25 | 50
28122 | 0.5 | 25 | 50
28123 | 0.5 | 25 | 50
28124 | 0.5 | 25 | 50
28125 | 0.5 | 25 | 50
28126 | 0.5 | 25 | 50
28127 | 0.5 | 25 | 50
28128 | 0.5 | 25 | 50
28129 | 0.5 | 25 | 50
28130 | 0.5 | 25 | 50
28131 | 0.5 | 25 | 50
28132 | 0.5 | 25 | 50
28133 | 0.5 | 25 | 50
28134 | 0.5 | 25 | 50
28135 | 0.5 | 25 | 50
28136 | 0.5 | 25 | 50
28137 | 0.5 | 25 | 50
28138 | 0.5 | 25 | 50
28139 | 0.5 | 25 | 50
28140 | 0.5 | 25 | 50
28141 | 0.5 | 25 | 50
28142 | 0.5 | 25 | 50
28143 | 0.5 | 25 | 50
28144 | 0.5 | 25 | 50
28145 | 0.5 | 25 | 50
28146 | 0.5 | 25 | 50
28147 | 0.5 | 25 | 50
28148 | 0.5 | 25 | 50
28149 | 0.5 | 25 | 50
28150 | 0.5 | 25 | 50
28151 | 0.5 | 25 | 50
28152 | 0.5 | 25 | 50
28153 | 0.5 | 25 | 50
28154 | 0.5 | 25 | 50
28155 | 0.5 | 25 | 50
28156 | 0.5 | 25 | 50
28157 | 0.5 | 25 | 50
28158 | 0.5 | 25 | 50
28159 | 0.5 | 25 | 50
28160 | 0.5 | 25 | 50
28161 | 0.5 | 25 | 50
28162 | 0.5 | 25 | 50
28163 | 0.5 | 25 | 50
28164 | 0.5 | 25 | 50
28165 | 0.5 | 25 | 50
28166 | 0.5 | 25 | 50
28167 | 0.5 | 25 | 50
28168 | 0.5 | 25 | 50
28169 | 0.5 | 25 | 50
28170 | 0.5 | 25 | 50
28171 | 0.5 | 25 | 50
28172 | 0.5 | 25 | 50
28173 | 0.5 | 25 | 50
28174 | 0.5 | 25 | 50
28175 | 0.5 | 25 | 50
28176 | 0.5 | 25 | 50
28177 | 0.5 | 25 | 50
28178 | 0.5 | 25 | 50
28179 | 0.5 | 25 | 50
28180 | 0.5 | 25 | 50
28181 | 0.5 | 25 | 50
28182 | 0.5 | 25 | 50
28183 | 0.5 | 25 | 50
28184 | 0.5 | 25 | 50
28185 | 0.5 | 25 | 50
28186 | 0.5 | 25 | 50
28187 | 0.5 | 25 | 50
28188 | 0.5 | 25 | 50
28189 | 0.5 | 25 | 50
28190 | 0.5 | 25 | 50
28191 | 0.5 | 25 | 50
28192 | 0.5 | 25 | 50
28193 | 0.5 | 25 | 50
28194 | 0.5 | 25 | 50
28195 | 0.5 | 25 | 50
28196 | 0.5 | 25 | 50
28197 | 0.5 | 25 | 50
28198 | 0.5 | 25 | 50
28199 | 0.5 | 25 | 50
28200 | 0.5 | 25 | 50
28201 | 0.5 | 25 | 50
28202 | 0.5 | 25 | 50
28203 | 0.5 | 25 | 50
28204 | 0.5 | 25 | 50
28205 | 0.5 | 25 | 50
28206 | 0.5 | 25 | 50
28207 | 0.5 | 25 | 50
28208 | 0.5 | 25 | 50
28209 | 0.5 | 25 | 50
28210 | 0.5 | 25 | 50
28211 | 0.5 | 25 | 50
28212 | 0.5 | 25 | 50
28213 | 0.5 | 25 | 50
28214 | 0.5 | 25 | 50
28215 | 0.5 | 25 | 50
28216 | 0.5 | 25 | 50
28217 | 0.5 | 25 | 50
28218 | 0.5 | 25 | 50
28219 | 0.5 | 25 | 50
28220 | 0.5 | 25 | 50
28221 | 0.5 | 25 | 50
28222 | 0.5 | 25 | 50
28223 | 0.5 | 25 | 50
28224 | 0.5 | 25 | 50
28225 | 0.5 | 25 | 50
28226 | 0.5 | 25 | 50
28227 | 0.5 | 25 | 50
28228 | 0.5 | 25 | 50
28229 | 0.5 | 25 | 50
28230 | 0.5 | 25 | 50
28231 | 0.5 | 25 | 50
28232 | 0.5 | 25 | 50
28233 | 0.5 | 25 | 50
28234 | 0.5 | 25 | 50
28235 | 0.5 | 25 | 50
28236 | 0.5 | 25 | 50
28237 | 0.5 | 25 | 50
28238 | 0.5 | 25 | 50
28239 | 0.5 | 25 | 50
28240 | 0.5 | 25 | 50
28241 | 0.5 | 25 | 50
28242 | 0.5 | 25 | 50
28243 | 0.5 | 25 | 50
28244 | 0.5 | 25 | 50
28245 | 0.5 | 25 | 50
28246 | 0.5 | 25 | 50
28247 | 0.5 | 25 | 50
28248 | 0.5 | 25 | 50
28249 | 0.5 | 25 | 50
28250 | 0.5 | 25 | 50
28251 | 0.5 | 25 | 50
28252 | 0.5 | 25 | 50
28253 | 0.5 | 25 | 50
28254 | 0.5 | 25 | 50
28255 | 0.5 | 25 | 50
28256 | 0.5 | 25 | 50
28257 | 0.5 | 25 | 50
28258 | 0.5 | 25 | 50
28259 | 0.5 | 25 | 50
28260 | 0.5 | 25 | 50
28261 | 0.5 | 25 | 50
28262 | 0.5 | 25 | 50
28263 | 0.5 | 25 | 50
28264 | 0.5 | 25 | 50
28265 | 0.5 | 25 | 50
28266 | 0.5 | 25 | 50
28267 | 0.5 | 25 | 50
28268 | 0.5 | 25 | 50
28269 | 0.5 | 25 | 50
28270 | 0.5 | 25 | 50
28271 | 0.5 | 25 | 50
28272 | 0.5 | 25 | 50
28273 | 0.5 | 25 | 50
28274 | 0.5 | 25 | 50
28275 | 0.5 | 25 | 50
28276 | 0.5 | 25 | 50
28277 | 0.5 | 25 | 50
28278 | 0.5 | 25 | 50
28279 | 0.5 | 25 | 50
28280 | 0.5 | 25 | 50
28281 | 0.5 | 25 | 50
28282 | 0.5 | 25 | 50
28283 | 0.5 | 25 | 50
28284 | 0.5 | 25 | 50
28285 | 0.5 | 25 | 50
28286 | 0.5 | 25 | 50
28287 | 0.5 | 25 | 50
28288 | 0.5 | 25 | 50
28289 | 0.5 | 25 | 50
28290 | 0.5 | 25 | 50
28291 | 0.5 | 25 | 50
28292 | 0.5 | 25 | 50
28293 | 0.5 | 25 | 50
28294 | 0.5 | 25 | 50
28295 | 0.5 | 25 | 50
28296 | 0.5 | 25 | 50
28297 | 0.5 | 25 | 50
28298 | 0.5 | 25 | 50
28299 | 0.5 | 25 | 50
28300 | 0.5 | 25 | 50
28301 | 0.5 | 25 | 50
28302 | 0.5 | 25 | 50
28303 | 0.5 | 25 | 50
28304 | 0.5 | 25 | 50
28305 | 0.5 | 25 | 50
28306 | 0.5 | 25 | 50
28307 | 0.5 | 25 | 50
28308 | 0.5 | 25 | 50
28309 | 0.5 | 25 | 50
28310 | 0.5 | 25 | 50
28311 | 0.5 | 25 | 50
28312 | 0.5 | 25 | 50
28313 | 0.5 | 25 | 50
28314 | 0.5 | 25 | 50
28315 | 0.5 | 25 | 50
28316 | 0.5 | 25 | 50
28317 | 0.5 | 25 | 50
28318 | 0.5 | 25 | 50
28319 | 0.5 | 25 | 50
28320 | 0.5 | 25 | 50
28321 | 0.5 | 25 | 50
28322 | 0.5 | 25 | 50
28323 | 0.5 | 25 | 50
28324 | 0.5 | 25 | 50
28325 | 0.5 | 25 | 50
28326 | 0.5 | 25 | 50
28327 | 0.5 | 25 | 50
28328 | 0.5 | 25 | 50
28329 | 0.5 | 25 | 50
28330 | 0.5 | 25 | 50
28331 | 0.5 | 25 | 50
28332 | 0.5 | 25 | 50
28333 | 0.5 | 25 | 50
28334 | 0.5 | 25 | 50
28335 | 0.5 | 25 | 50
28336 | 0.5 | 25 | 50
28337 | 0.5 | 25 | 50
28338 | 0.5 | 25 | 50
28339 | 0.5 | 25 | 50
28340 | 0.5 | 25 | 50
28341 | 0.5 | 25 | 50
28342 | 0.5 | 25 | 50
28343 | 0.5 | 25 | 50
28344 | 0.5 | 25 | 50
28345 | 0.5 | 25 | 50
28346 | 0.5 | 25 | 50
28347 | 0.5 | 25 | 50
28348 | 0.5 | 25 | 50
28349 | 0.5 | 25 | 50
28350 | 0.5 | 25 | 50
28351 | 0.5 | 25 | 50
28352 | 0.5 | 25 | 50
28353 | 0.5 | 25 | 50
28354 | 0.5 | 25 | 50
28355 | 0.5 | 25 | 50
28356 | 0.5 | 25 | 50
28357 | 0.5 | 25 | 50
28358 | 0.5 | 25 | 50
28359 | 0.5 | 25 | 50
28360 | 0.5 | 25 | 50
28361 | 0.5 | 25 | 50
28362 | 0.5 | 25 | 50
28363 | 0.5 | 25 | 50
28364 | 0.5 | 25 | 50
28365 | 0.5 | 25 | 50
28366 | 0.5 | 25 | 50
28367 | 0.5 | 25 | 50
28368 | 0.5 | 25 | 50
28369 | 0.5 | 25 | 50
28370 | 0.5 | 25 | 50
28371 | 0.5 | 25 | 50
28372 | 0.5 | 25 | 50
28373 | 0.5 | 25 | 50
28374 | 0.5 | 25 | 50
28375 | 0.5 | 25 | 50
28376 | 0.5 | 25 | 50
28377 | 0.5 | 25 | 50
28378 | 0.5 | 25 | 50
28379 | 0.5 | 25 | 50
28380 | 0.5 | 25 | 50
28381 | 0.5 | 25 | 50
28382 | 0.5 | 25 | 50
28383 | 0.5 | 25 | 50
28384 | 0.5 | 25 | 50
28385 | 0.5 | 25 | 50
28386 | 0.5 | 25 | 50
28387 | 0.5 | 25 | 50
28388 | 0.5 | 25 | 50
28389 | 0.5 | 25 | 50
28390 | 0.5 | 25 | 50
28391 | 0.5 | 25 | 50
28392 | 0.5 | 25 | 50
28393 | 0.5 | 25 | 50
28394 | 0.5 | 25 | 50
28395 | 0.5 | 25 | 50
28396 | 0.5 | 25 | 50
28397 | 0.5 | 25 | 50
28398 | 0.5 | 25 | 50
28399 | 0.5 | 25 | 50
28400 | 0.5 | 25 | 50
28401 | 0.5 | 25 | 50
28402 | 0.5 | 25 | 50
28403 | 0.5 | 25 | 50
28404 | 0.5 | 25 | 50
28405 | 0.5 | 25 | 50
28406 | 0.5 | 25 | 50
28407 | 0.5 | 25 | 50
28408 | 0.5 | 25 | 50
28409 | 0.5 | 25 | 50
28410 | 0.5 | 25 | 50
28411 | 0.5 | 25 | 50
28412 | 0.5 | 25 | 50
28413 | 0.5 | 25 | 50
28414 | 0.5 | 25 | 50
28415 | 0.5 | 25 | 50
28416 | 0.5 | 25 | 50
28417 | 0.5 | 25 | 50
28418 | 0.5 | 25 | 50
28419 | 0.5 | 25 | 50
28420 | 0.5 | 25 | 50
28421 | 0.5 | 25 | 50
28422 | 0.5 | 25 | 50
28423 | 0.5 | 25 | 50
28424 | 0.5 | 25 | 50
28425 | 0.5 | 25 | 50
28426 | 0.5 | 25 | 50
28427 | 0.5 | 25 | 50
28428 | 0.5 | 25 | 50
28429 | 0.5 | 25 | 50
28430 | 0.5 | 25 | 50
28431 | 0.5 | 25 | 50
28432 | 0.5 | 25 | 50
28433 | 0.5 | 25 | 50
28434 | 0.5 | 25 | 50
28435 | 0.5 | 25 | 50
28436 | 0.5 | 25 | 50
28437 | 0.5 | 25 | 50
28438 | 0.5 | 25 | 50
28439 | 0.5 | 25 | 50
28440 | 0.5 | 25 | 50
28441 | 0.5 | 25 | 50
28442 | 0.5 | 25 | 50
28443 | 0.5 | 25 | 50
28444 | 0.5 | 25 | 50
28445 | 0.5 | 25 | 50
28446 | 0.5 | 25 | 50
28447 | 0.5 | 25 | 50
28448 | 0.5 | 25 | 50
28449 | 0.5 | 25 | 50
28450 | 0.5 | 25 | 50
28451 | 0.5 | 25 | 50
28452 | 0.5 | 25 | 50
28453 | 0.5 | 25 | 50
28454 | 0.5 | 25 | 50
28455 | 0.5 | 25 | 50
28456 | 0.5 | 25 | 50
28457 | 0.5 | 25 | 50
28458 | 0.5 | 25 | 50
28459 | 0.5 | 25 | 50
28460 | 0.5 | 25 | 50
28461 | 0.5 | 25 | 50
28462 | 0.5 | 25 | 50
28463 | 0.5 | 25 | 50
28464 | 0.5 | 25 | 50
28465 | 0.5 | 25 | 50
28466 | 0.5 | 25 | 50
28467 | 0.5 | 25 | 50
28468 | 0.5 | 25 | 50
28469 | 0.5 | 25 | 50
28470 | 0.5 | 25 | 50
28471 | 0.5 | 25 | 50
28472 | 0.5 | 25 | 50
28473 | 0.5 | 25 | 50
28474 | 0.5 | 25 | 50
28475 | 0.5 | 25 | 50
28476 | 0.5 | 25 | 50
28477 | 0.5 | 25 | 50
28478 | 0.5 | 25 | 50
28479 | 0.5 | 25 | 50
28480 | 0.5 | 25 | 50
28481 | 0.5 | 25 | 50
28482 | 0.5 | 25 | 50
28483 | 0.5 | 25 | 50
28484 | 0.5 | 25 | 50
28485 | 0.5 | 25 | 50
28486 | 0.5 | 25 | 50
28487 | 0.5 | 25 | 50
28488 | 0.5 | 25 | 50
28489 | 0.5 | 25 | 50
28490 | 0.5 | 25 | 50
28491 | 0.5 | 25 | 50
28492 | 0.5 | 25 | 50
28493 | 0.5 | 25 | 50
28494 | 0.5 | 25 | 50
28495 | 0.5 | 25 | 50
28496 | 0.5 | 25 | 50
28497 | 0.5 | 25 | 50
28498 | 0.5 | 25 | 50
28499 | 0.5 | 25 | 50
28500 | 0.5 | 25 | 50
28501 | 0.5 | 25 | 50
28502 | 0.5 | 25 | 50
28503 | 0.5 | 25 | 50
28504 | 0.5 | 25 | 50
28505 | 0.5 | 25 | 50
28506 | 0.5 | 25 | 50
28507 | 0.5 | 25 | 50
28508 | 0.5 | 25 | 50
28509 | 0.5 | 25 | 50
28510 | 0.5 | 25 | 50
28511 | 0.5 | 25 | 50
28512 | 0.5 | 25 | 50
28513 | 0.5 | 25 | 50
28514 | 0.5 | 25 | 50
28515 | 0.5 | 25 | 50
28516 | 0.5 | 25 | 50
28517 | 0.5 | 25 | 50
28518 | 0.5 | 25 | 50
28519 | 0.5 | 25 | 50
28520 | 0.5 | 25 | 50
28521 | 0.5 | 25 | 50
28522 | 0.5 | 25 | 50
28523 | 0.5 | 25 | 50
28524 | 0.5 | 25 | 50
28525 | 0.5 | 25 | 50
28526 | 0.5 | 25 | 50
28527 | 0.5 | 25 | 50
28528 | 0.5 | 25 | 50
28529 | 0.5 | 25 | 50
28530 | 0.5 | 25 | 50
28531 | 0.5 | 25 | 50
28532 | 0.5 | 25 | 50
28533 | 0.5 | 25 | 50
28534 | 0.5 | 25 | 50
28535 | 0.5 | 25 | 50
28536 | 0.5 | 25 | 50
28537 | 0.5 | 25 | 50
28538 | 0.5 | 25 | 50
28539 | 0.5 | 25 | 50
28540 | 0.5 | 25 | 50
28541 | 0.5 | 25 | 50
28542 | 0.5 | 25 | 50
28543 | 0.5 | 25 | 50
28544 | 0.5 | 25 | 50
28545 | 0.5 | 25 | 50
28546 | 0.5 | 25 | 50
28547 | 0.5 | 25 | 50
28548 | 0.5 | 25 | 50
28549 | 0.5 | 25 | 50
28550 | 0.5 | 25 | 50
28551 | 0.5 | 25 | 50
28552 | 0.5 | 25 | 50
28553 | 0.5 | 25 | 50
28554 | 0.5 | 25 | 50
28555 | 0.5 | 25 | 50
28556 | 0.5 | 25 | 50
28557 | 0.5 | 25 | 50
28558 | 0.5 | 25 | 50
28559 | 0.5 | 25 | 50
28560 | 0.5 | 25 | 50
28561 | 0.5 | 25 | 50
28562 | 0.5 | 25 | 50
28563 | 0.5 | 25 | 50
28564 | 0.5 | 25 | 50
28565 | 0.5 | 25 | 50
28566 | 0.5 | 25 | 50
28567 | 0.5 | 25 | 50
28568 | 0.5 | 25 | 50
28569 | 0.5 | 25 | 50
28570 | 0.5 | 25 | 50
28571 | 0.5 | 25 | 50
28572 | 0.5 | 25 | 50
28573 | 0.5 | 25 | 50
28574 | 0.5 | 25 | 50
28575 | 0.5 | 25 | 50
28576 | 0.5 | 25 | 50
28577 | 0.5 | 25 | 50
28578 | 0.5 | 25 | 50
28579 | 0.5 | 25 | 50
28580 | 0.5 | 25 | 50
28581 | 0.5 | 25 | 50
28582 | 0.5 | 25 | 50
28583 | 0.5 | 25 | 50
28584 | 0.5 | 25 | 50
28585 | 0.5 | 25 | 50
28586 | 0.5 | 25 | 50
28587 | 0.5 | 25 | 50
28588 | 0.5 | 25 | 50
28589 | 0.5 | 25 | 50
28590 | 0.5 | 25 | 50
28591 | 0.5 | 25 | 50
28592 | 0.5 | 25 | 50
28593 | 0.5 | 25 | 50
28594 | 0.5 | 25 | 50
28595 | 0.5 | 25 | 50
28596 | 0.5 | 25 | 50
28597 | 0.5 | 25 | 50
28598 | 0.5 | 25 | 50
28599 | 0.5 | 25 | 50
28600 | 0.5 | 25 | 50
28601 | 0.5 | 25 | 50
28602 | 0.5 | 25 | 50
28603 | 0.5 | 25 | 50
28604 | 0.5 | 25 | 50
28605 | 0.5 | 25 | 50
28606 | 0.5 | 25 | 50
28607 | 0.5 | 25 | 50
28608 | 0.5 | 25 | 50
28609 | 0.5 | 25 | 50
28610 | 0.5 | 25 | 50
28611 | 0.5 | 25 | 50
28612 | 0.5 | 25 | 50
28613 | 0.5 | 25 | 50
28614 | 0.5 | 25 | 50
28615 | 0.5 | 25 | 50
28616 | 0.5 | 25 | 50
28617 | 0.5 | 25 | 50
28618 | 0.5 | 25 | 50
28619 | 0.5 | 25 | 50
28620 | 0.5 | 25 | 50
28621 | 0.5 | 25 | 50
28622 | 0.5 | 25 | 50
28623 | 0.5 | 25 | 50
28624 | 0.5 | 25 | 50
28625 | 0.5 | 25 | 50
28626 | 0.5 | 25 | 50
28627 | 0.5 | 25 | 50
28628 | 0.5 | 25 | 50
28629 | 0.5 | 25 | 50
28630 | 0.5 | 25 | 50
28631 | 0.5 | 25 | 50
28632 | 0.5 | 25 | 50
28633 | 0.5 | 25 | 50
28634 | 0.5 | 25 | 50
28635 | 0.5 | 25 | 50
28636 | 0.5 | 25 | 50
28637 | 0.5 | 25 | 50
28638 | 0.5 | 25 | 50
28639 | 0.5 | 25 | 50
28640 | 0.5 | 25 | 50
28641 | 0.5 | 25 | 50
28642 | 0.5 | 25 | 50
28643 | 0.5 | 25 | 50
28644 | 0.5 | 25 | 50
28645 | 0.5 | 25 | 50
28646 | 0.5 | 25 | 50
28647 | 0.5 | 25 | 50
28648 | 0.5 | 25 | 50
28649 | 0.5 | 25 | 50
28650 | 0.5 | 25 | 50
28651 | 0.5 | 25 | 50
28652 | 0.5 | 25 | 50
28653 | 0.5 | 25 | 50
28654 | 0.5 | 25 | 50
28655 | 0.5 | 25 | 50
28656 | 0.5 | 25 | 50
28657 | 0.5 | 25 | 50
28658 | 0.5 | 25 | 50
28659 | 0.5 | 25 | 50
28660 | 0.5 | 25 | 50
28661 | 0.5 | 25 | 50
28662 | 0.5 | 25 | 50
28663 | 0.5 | 25 | 50
28664 | 0.5 | 25 | 50
28665 | 0.5 | 25 | 50
28666 | 0.5 | 25 | 50
28667 | 0.5 | 25 | 50
Note on B12: wh: 假设室内外相同

## 净化器室内pm25浓度
图可窗式新风--不用墙上开孔， 不用破坏玻璃， 装修后也可以安装的新风系统
微信公众号 ： 窗式新风
公司网站： http://www.tkcsxf.com
数据可以修改， 其余不可以修改！
房间长度 | 12 | m
房间宽度 | 5 | m
房间高度 | 3.5 | m
房间面积 | 60 | m2
房间体积 | 210 | m3
室内初始值 | 500 | ug
风量按照噪音可控 | 800 | m3/h
过滤效率 | 估计CADR | 30分钟后数值 ug/m3 | 45分钟后 ug/m3 | 60分钟后 ug/m3 | 120分钟后 ug/m3
99.9% | 799.2 | 74.4959 | 28.755 | 11.0993 | 0.24639
95% | 760 | 81.7916 | 33.0809 | 13.3797 | 0.35803
50% | 400 | 192.862 | 119.7802 | 74.3915 | 11.0682
假设房子不漏风
假设房间体积 |  | 210 | m3
循环风量 | 800 | 0.22222 | m3/ s
时间 | 浓度
机组的过滤效率 | 99.9% | 95% | 50%
0 | 500 | 500 | 500
1 | 499.4714 | 499.4974 | 499.7354
2 | 498.9434 | 498.9952 | 499.471
3 | 498.416 | 498.4936 | 499.2068
4 | 497.8891 | 497.9924 | 498.9426
5 | 497.3627 | 497.4918 | 498.6786
6 | 496.8369 | 496.9917 | 498.4148
7 | 496.3117 | 496.4921 | 498.1511
8 | 495.787 | 495.993 | 497.8875
9 | 495.2629 | 495.4943 | 497.6241
10 | 494.7394 | 494.9962 | 497.3608
11 | 494.2163 | 494.4986 | 497.0976
12 | 493.6939 | 494.0015 | 496.8346
13 | 493.172 | 493.5049 | 496.5717
14 | 492.6506 | 493.0088 | 496.309
15 | 492.1298 | 492.5131 | 496.0464
16 | 491.6096 | 492.018 | 495.784
17 | 491.0899 | 491.5234 | 495.5216
18 | 490.5707 | 491.0293 | 495.2595
19 | 490.0521 | 490.5357 | 494.9974
20 | 489.5341 | 490.0425 | 494.7355
21 | 489.0166 | 489.5499 | 494.4737
22 | 488.4996 | 489.0577 | 494.2121
23 | 487.9832 | 488.5661 | 493.9506
24 | 487.4673 | 488.0749 | 493.6893
25 | 486.952 | 487.5843 | 493.4281
26 | 486.4372 | 487.0941 | 493.167
27 | 485.923 | 486.6045 | 492.9061
28 | 485.4093 | 486.1153 | 492.6453
29 | 484.8961 | 485.6266 | 492.3846
30 | 484.3835 | 485.1384 | 492.1241
31 | 483.8715 | 484.6507 | 491.8637
32 | 483.36 | 484.1635 | 491.6035
33 | 482.849 | 483.6767 | 491.3433
34 | 482.3385 | 483.1905 | 491.0834
35 | 481.8286 | 482.7048 | 490.8235
36 | 481.3193 | 482.2195 | 490.5638
37 | 480.8105 | 481.7347 | 490.3043
38 | 480.3022 | 481.2505 | 490.0449
39 | 479.7944 | 480.7667 | 489.7856
40 | 479.2872 | 480.2833 | 489.5264
41 | 478.7805 | 479.8005 | 489.2674
42 | 478.2744 | 479.3182 | 489.0086
43 | 477.7688 | 478.8363 | 488.7498
44 | 477.2637 | 478.355 | 488.4912
45 | 476.7592 | 477.8741 | 488.2328
46 | 476.2552 | 477.3937 | 487.9744
47 | 475.7517 | 476.9137 | 487.7163
48 | 475.2488 | 476.4343 | 487.4582
49 | 474.7464 | 475.9554 | 487.2003
50 | 474.2445 | 475.4769 | 486.9425
51 | 473.7431 | 474.9989 | 486.6849
52 | 473.2423 | 474.5214 | 486.4274
53 | 472.7421 | 474.0443 | 486.17
54 | 472.2423 | 473.5678 | 485.9128
55 | 471.7431 | 473.0917 | 485.6557
56 | 471.2444 | 472.6161 | 485.3987
57 | 470.7462 | 472.141 | 485.1419
58 | 470.2485 | 471.6664 | 484.8852
59 | 469.7514 | 471.1922 | 484.6286
60 | 469.2548 | 470.7185 | 484.3722
61 | 468.7588 | 470.2453 | 484.1159
62 | 468.2632 | 469.7726 | 483.8598
63 | 467.7682 | 469.3003 | 483.6038
64 | 467.2737 | 468.8285 | 483.3479
65 | 466.7797 | 468.3572 | 483.0922
66 | 466.2863 | 467.8864 | 482.8366
67 | 465.7933 | 467.416 | 482.5811
68 | 465.3009 | 466.9461 | 482.3258
69 | 464.809 | 466.4767 | 482.0706
70 | 464.3177 | 466.0078 | 481.8155
71 | 463.8268 | 465.5393 | 481.5606
72 | 463.3365 | 465.0713 | 481.3058
73 | 462.8467 | 464.6038 | 481.0511
74 | 462.3574 | 464.1367 | 480.7966
75 | 461.8686 | 463.6701 | 480.5422
76 | 461.3803 | 463.204 | 480.2879
77 | 460.8926 | 462.7383 | 480.0338
78 | 460.4054 | 462.2732 | 479.7798
79 | 459.9187 | 461.8084 | 479.526
80 | 459.4325 | 461.3442 | 479.2723
81 | 458.9468 | 460.8804 | 479.0187
82 | 458.4616 | 460.4171 | 478.7652
83 | 457.9769 | 459.9542 | 478.5119
84 | 457.4928 | 459.4918 | 478.2587
85 | 457.0092 | 459.0299 | 478.0057
86 | 456.526 | 458.5685 | 477.7528
87 | 456.0434 | 458.1075 | 477.5
88 | 455.5613 | 457.6469 | 477.2474
89 | 455.0797 | 457.1869 | 476.9948
90 | 454.5986 | 456.7273 | 476.7425
91 | 454.1181 | 456.2681 | 476.4902
92 | 453.638 | 455.8094 | 476.2381
93 | 453.1584 | 455.3512 | 475.9861
94 | 452.6794 | 454.8934 | 475.7343
95 | 452.2008 | 454.4361 | 475.4826
96 | 451.7228 | 453.9793 | 475.231
97 | 451.2453 | 453.5229 | 474.9796
98 | 450.7682 | 453.067 | 474.7282
99 | 450.2917 | 452.6115 | 474.4771
100 | 449.8157 | 452.1565 | 474.226
101 | 449.3402 | 451.702 | 473.9751
102 | 448.8651 | 451.2479 | 473.7243
103 | 448.3906 | 450.7943 | 473.4737
104 | 447.9166 | 450.3411 | 473.2232
105 | 447.4431 | 449.8884 | 472.9728
106 | 446.9701 | 449.4361 | 472.7225
107 | 446.4976 | 448.9843 | 472.4724
108 | 446.0256 | 448.5329 | 472.2224
109 | 445.5541 | 448.082 | 471.9726
110 | 445.083 | 447.6316 | 471.7229
111 | 444.6125 | 447.1816 | 471.4733
112 | 444.1425 | 446.732 | 471.2238
113 | 443.673 | 446.2829 | 470.9745
114 | 443.204 | 445.8343 | 470.7253
115 | 442.7354 | 445.3861 | 470.4762
116 | 442.2674 | 444.9383 | 470.2273
117 | 441.7999 | 444.491 | 469.9785
118 | 441.3328 | 444.0442 | 469.7298
119 | 440.8663 | 443.5978 | 469.4813
120 | 440.4002 | 443.1519 | 469.2329
121 | 439.9346 | 442.7064 | 468.9846
122 | 439.4696 | 442.2613 | 468.7365
123 | 439.005 | 441.8167 | 468.4885
124 | 438.5409 | 441.3726 | 468.2406
125 | 438.0773 | 440.9288 | 467.9929
126 | 437.6142 | 440.4856 | 467.7452
127 | 437.1516 | 440.0428 | 467.4978
128 | 436.6894 | 439.6004 | 467.2504
129 | 436.2278 | 439.1585 | 467.0032
130 | 435.7666 | 438.717 | 466.7561
131 | 435.306 | 438.276 | 466.5091
132 | 434.8458 | 437.8354 | 466.2623
133 | 434.3861 | 437.3952 | 466.0156
134 | 433.9269 | 436.9555 | 465.769
135 | 433.4682 | 436.5162 | 465.5226
136 | 433.0099 | 436.0774 | 465.2763
137 | 432.5522 | 435.639 | 465.0301
138 | 432.0949 | 435.2011 | 464.7841
139 | 431.6381 | 434.7636 | 464.5381
140 | 431.1818 | 434.3265 | 464.2924
141 | 430.726 | 433.8899 | 464.0467
142 | 430.2706 | 433.4537 | 463.8012
143 | 429.8158 | 433.0179 | 463.5558
144 | 429.3614 | 432.5826 | 463.3105
145 | 428.9075 | 432.1478 | 463.0654
146 | 428.4541 | 431.7133 | 462.8204
147 | 428.0012 | 431.2793 | 462.5755
148 | 427.5487 | 430.8458 | 462.3307
149 | 427.0967 | 430.4126 | 462.0861
150 | 426.6452 | 429.98 | 461.8416
151 | 426.1942 | 429.5477 | 461.5973
152 | 425.7436 | 429.1159 | 461.353
153 | 425.2936 | 428.6845 | 461.1089
154 | 424.844 | 428.2535 | 460.865
155 | 424.3949 | 427.823 | 460.6211
156 | 423.9462 | 427.3929 | 460.3774
157 | 423.498 | 426.9633 | 460.1338
158 | 423.0503 | 426.5341 | 459.8903
159 | 422.6031 | 426.1053 | 459.647
160 | 422.1564 | 425.6769 | 459.4038
161 | 421.7101 | 425.249 | 459.1608
162 | 421.2643 | 424.8215 | 458.9178
163 | 420.8189 | 424.3944 | 458.675
164 | 420.3741 | 423.9678 | 458.4323
165 | 419.9297 | 423.5416 | 458.1898
166 | 419.4858 | 423.1158 | 457.9473
167 | 419.0423 | 422.6904 | 457.705
168 | 418.5993 | 422.2655 | 457.4629
169 | 418.1568 | 421.841 | 457.2208
170 | 417.7147 | 421.4169 | 456.9789
171 | 417.2732 | 420.9933 | 456.7371
172 | 416.832 | 420.5701 | 456.4954
173 | 416.3914 | 420.1473 | 456.2539
174 | 415.9512 | 419.7249 | 456.0125
175 | 415.5115 | 419.3029 | 455.7712
176 | 415.0722 | 418.8814 | 455.5301
177 | 414.6334 | 418.4603 | 455.2891
178 | 414.1951 | 418.0397 | 455.0482
179 | 413.7572 | 417.6194 | 454.8074
180 | 413.3198 | 417.1996 | 454.5668
181 | 412.8829 | 416.7802 | 454.3263
182 | 412.4464 | 416.3612 | 454.0859
183 | 412.0104 | 415.9426 | 453.8456
184 | 411.5749 | 415.5245 | 453.6055
185 | 411.1398 | 415.1068 | 453.3655
186 | 410.7051 | 414.6894 | 453.1256
187 | 410.271 | 414.2726 | 452.8859
188 | 409.8372 | 413.8561 | 452.6462
189 | 409.404 | 413.4401 | 452.4067
190 | 408.9712 | 413.0244 | 452.1674
191 | 408.5388 | 412.6092 | 451.9281
192 | 408.107 | 412.1944 | 451.689
193 | 407.6755 | 411.78 | 451.45
194 | 407.2446 | 411.3661 | 451.2112
195 | 406.8141 | 410.9525 | 450.9724
196 | 406.384 | 410.5394 | 450.7338
197 | 405.9544 | 410.1267 | 450.4953
198 | 405.5252 | 409.7144 | 450.257
199 | 405.0965 | 409.3025 | 450.0187
200 | 404.6683 | 408.8911 | 449.7806
201 | 404.2405 | 408.48 | 449.5427
202 | 403.8132 | 408.0694 | 449.3048
203 | 403.3863 | 407.6591 | 449.0671
204 | 402.9598 | 407.2493 | 448.8295
205 | 402.5338 | 406.8399 | 448.592
206 | 402.1083 | 406.4309 | 448.3546
207 | 401.6832 | 406.0223 | 448.1174
208 | 401.2586 | 405.6142 | 447.8803
209 | 400.8344 | 405.2064 | 447.6434
210 | 400.4107 | 404.7991 | 447.4065
211 | 399.9874 | 404.3921 | 447.1698
212 | 399.5645 | 403.9856 | 446.9332
213 | 399.1421 | 403.5795 | 446.6967
214 | 398.7202 | 403.1738 | 446.4604
215 | 398.2987 | 402.7684 | 446.2241
216 | 397.8776 | 402.3635 | 445.988
217 | 397.457 | 401.9591 | 445.7521
218 | 397.0368 | 401.555 | 445.5162
219 | 396.6171 | 401.1513 | 445.2805
220 | 396.1978 | 400.748 | 445.0449
221 | 395.779 | 400.3451 | 444.8094
222 | 395.3606 | 399.9427 | 444.5741
223 | 394.9426 | 399.5406 | 444.3389
224 | 394.5251 | 399.139 | 444.1038
225 | 394.1081 | 398.7377 | 443.8688
226 | 393.6914 | 398.3369 | 443.6339
227 | 393.2752 | 397.9364 | 443.3992
228 | 392.8595 | 397.5364 | 443.1646
229 | 392.4442 | 397.1367 | 442.9301
230 | 392.0293 | 396.7375 | 442.6958
231 | 391.6149 | 396.3387 | 442.4615
232 | 391.2009 | 395.9402 | 442.2274
233 | 390.7873 | 395.5422 | 441.9934
234 | 390.3742 | 395.1446 | 441.7596
235 | 389.9615 | 394.7473 | 441.5258
236 | 389.5493 | 394.3505 | 441.2922
237 | 389.1375 | 393.9541 | 441.0588
238 | 388.7261 | 393.558 | 440.8254
239 | 388.3152 | 393.1624 | 440.5921
240 | 387.9047 | 392.7671 | 440.359
241 | 387.4946 | 392.3723 | 440.126
242 | 387.085 | 391.9778 | 439.8932
243 | 386.6758 | 391.5838 | 439.6604
244 | 386.267 | 391.1901 | 439.4278
245 | 385.8586 | 390.7969 | 439.1953
246 | 385.4507 | 390.404 | 438.9629
247 | 385.0433 | 390.0115 | 438.7307
248 | 384.6362 | 389.6195 | 438.4985
249 | 384.2296 | 389.2278 | 438.2665
250 | 383.8234 | 388.8365 | 438.0346
251 | 383.4177 | 388.4456 | 437.8029
252 | 383.0123 | 388.0551 | 437.5712
253 | 382.6074 | 387.665 | 437.3397
254 | 382.203 | 387.2753 | 437.1083
255 | 381.7989 | 386.886 | 436.877
256 | 381.3953 | 386.497 | 436.6459
257 | 380.9921 | 386.1085 | 436.4148
258 | 380.5894 | 385.7203 | 436.1839
259 | 380.187 | 385.3326 | 435.9532
260 | 379.7851 | 384.9452 | 435.7225
261 | 379.3836 | 384.5582 | 435.492
262 | 378.9826 | 384.1716 | 435.2615
263 | 378.5819 | 383.7854 | 435.0312
264 | 378.1817 | 383.3996 | 434.8011
265 | 377.7819 | 383.0142 | 434.571
266 | 377.3825 | 382.6291 | 434.3411
267 | 376.9836 | 382.2445 | 434.1113
268 | 376.5851 | 381.8602 | 433.8816
269 | 376.187 | 381.4763 | 433.652
270 | 375.7893 | 381.0928 | 433.4226
271 | 375.392 | 380.7097 | 433.1932
272 | 374.9952 | 380.327 | 432.964
273 | 374.5987 | 379.9447 | 432.735
274 | 374.2027 | 379.5627 | 432.506
275 | 373.8072 | 379.1811 | 432.2772
276 | 373.412 | 378.7999 | 432.0484
277 | 373.0172 | 378.4191 | 431.8198
278 | 372.6229 | 378.0387 | 431.5914
279 | 372.229 | 377.6587 | 431.363
280 | 371.8355 | 377.279 | 431.1348
281 | 371.4424 | 376.8998 | 430.9067
282 | 371.0497 | 376.5209 | 430.6787
283 | 370.6575 | 376.1423 | 430.4508
284 | 370.2657 | 375.7642 | 430.223
285 | 369.8742 | 375.3865 | 429.9954
286 | 369.4832 | 375.0091 | 429.7679
287 | 369.0926 | 374.6321 | 429.5405
288 | 368.7024 | 374.2555 | 429.3132
289 | 368.3127 | 373.8792 | 429.0861
290 | 367.9233 | 373.5034 | 428.8591
291 | 367.5344 | 373.1279 | 428.6322
292 | 367.1458 | 372.7528 | 428.4054
293 | 366.7577 | 372.3781 | 428.1787
294 | 366.37 | 372.0037 | 427.9521
295 | 365.9827 | 371.6298 | 427.7257
296 | 365.5958 | 371.2562 | 427.4994
297 | 365.2093 | 370.8829 | 427.2732
298 | 364.8232 | 370.5101 | 427.0471
299 | 364.4375 | 370.1376 | 426.8212
300 | 364.0523 | 369.7655 | 426.5954
301 | 363.6674 | 369.3938 | 426.3696
302 | 363.283 | 369.0225 | 426.1441
303 | 362.8989 | 368.6515 | 425.9186
304 | 362.5153 | 368.2809 | 425.6932
305 | 362.1321 | 367.9107 | 425.468
306 | 361.7492 | 367.5408 | 425.2429
307 | 361.3668 | 367.1713 | 425.0179
308 | 360.9848 | 366.8022 | 424.793
309 | 360.6032 | 366.4335 | 424.5682
310 | 360.222 | 366.0651 | 424.3436
311 | 359.8412 | 365.6971 | 424.1191
312 | 359.4608 | 365.3294 | 423.8947
313 | 359.0808 | 364.9622 | 423.6704
314 | 358.7012 | 364.5953 | 423.4462
315 | 358.322 | 364.2288 | 423.2222
316 | 357.9432 | 363.8626 | 422.9983
317 | 357.5648 | 363.4968 | 422.7745
318 | 357.1868 | 363.1314 | 422.5508
319 | 356.8092 | 362.7664 | 422.3272
320 | 356.432 | 362.4017 | 422.1037
321 | 356.0552 | 362.0373 | 421.8804
322 | 355.6788 | 361.6734 | 421.6572
323 | 355.3028 | 361.3098 | 421.4341
324 | 354.9272 | 360.9466 | 421.2111
325 | 354.552 | 360.5837 | 420.9882
326 | 354.1772 | 360.2212 | 420.7655
327 | 353.8027 | 359.8591 | 420.5429
328 | 353.4287 | 359.4973 | 420.3204
329 | 353.0551 | 359.1359 | 420.098
330 | 352.6819 | 358.7749 | 419.8757
331 | 352.309 | 358.4142 | 419.6535
332 | 351.9366 | 358.0539 | 419.4315
333 | 351.5645 | 357.694 | 419.2096
334 | 351.1929 | 357.3344 | 418.9878
335 | 350.8216 | 356.9752 | 418.7661
336 | 350.4508 | 356.6163 | 418.5445
337 | 350.0803 | 356.2578 | 418.3231
338 | 349.7102 | 355.8997 | 418.1017
339 | 349.3405 | 355.5419 | 417.8805
340 | 348.9712 | 355.1845 | 417.6594
341 | 348.6023 | 354.8274 | 417.4384
342 | 348.2338 | 354.4707 | 417.2176
343 | 347.8656 | 354.1143 | 416.9968
344 | 347.4979 | 353.7583 | 416.7762
345 | 347.1305 | 353.4027 | 416.5557
346 | 346.7636 | 353.0474 | 416.3353
347 | 346.397 | 352.6925 | 416.115
348 | 346.0308 | 352.338 | 415.8948
349 | 345.665 | 351.9838 | 415.6748
350 | 345.2996 | 351.6299 | 415.4548
351 | 344.9345 | 351.2764 | 415.235
352 | 344.5699 | 350.9233 | 415.0153
353 | 344.2056 | 350.5705 | 414.7957
354 | 343.8418 | 350.2181 | 414.5763
355 | 343.4783 | 349.866 | 414.3569
356 | 343.1152 | 349.5143 | 414.1377
357 | 342.7525 | 349.1629 | 413.9186
358 | 342.3901 | 348.8119 | 413.6995
359 | 342.0282 | 348.4613 | 413.4807
360 | 341.6666 | 348.111 | 413.2619
361 | 341.3054 | 347.761 | 413.0432
362 | 340.9446 | 347.4114 | 412.8247
363 | 340.5842 | 347.0622 | 412.6063
364 | 340.2241 | 346.7133 | 412.388
365 | 339.8644 | 346.3647 | 412.1698
366 | 339.5052 | 346.0165 | 411.9517
367 | 339.1463 | 345.6687 | 411.7337
368 | 338.7877 | 345.3212 | 411.5159
369 | 338.4296 | 344.974 | 411.2981
370 | 338.0718 | 344.6272 | 411.0805
371 | 337.7144 | 344.2808 | 410.863
372 | 337.3574 | 343.9347 | 410.6456
373 | 337.0008 | 343.5889 | 410.4284
374 | 336.6445 | 343.2435 | 410.2112
375 | 336.2886 | 342.8985 | 409.9942
376 | 335.9331 | 342.5537 | 409.7772
377 | 335.578 | 342.2094 | 409.5604
378 | 335.2233 | 341.8654 | 409.3437
379 | 334.8689 | 341.5217 | 409.1271
380 | 334.5149 | 341.1784 | 408.9107
381 | 334.1612 | 340.8354 | 408.6943
382 | 333.808 | 340.4927 | 408.4781
383 | 333.4551 | 340.1504 | 408.2619
384 | 333.1026 | 339.8085 | 408.0459
385 | 332.7505 | 339.4669 | 407.83
386 | 332.3987 | 339.1256 | 407.6142
387 | 332.0473 | 338.7847 | 407.3986
388 | 331.6963 | 338.4441 | 407.183
389 | 331.3456 | 338.1039 | 406.9676
390 | 330.9953 | 337.764 | 406.7523
391 | 330.6454 | 337.4244 | 406.537
392 | 330.2959 | 337.0852 | 406.3219
393 | 329.9467 | 336.7464 | 406.107
394 | 329.5979 | 336.4078 | 405.8921
395 | 329.2495 | 336.0696 | 405.6773
396 | 328.9014 | 335.7318 | 405.4627
397 | 328.5537 | 335.3943 | 405.2482
398 | 328.2064 | 335.0571 | 405.0337
399 | 327.8594 | 334.7203 | 404.8194
400 | 327.5128 | 334.3838 | 404.6052
401 | 327.1666 | 334.0476 | 404.3912
402 | 326.8208 | 333.7118 | 404.1772
403 | 326.4753 | 333.3764 | 403.9633
404 | 326.1301 | 333.0412 | 403.7496
405 | 325.7854 | 332.7064 | 403.536
406 | 325.441 | 332.3719 | 403.3225
407 | 325.0969 | 332.0378 | 403.1091
408 | 324.7533 | 331.704 | 402.8958
409 | 324.4099 | 331.3706 | 402.6826
410 | 324.067 | 331.0374 | 402.4696
411 | 323.7244 | 330.7046 | 402.2566
412 | 323.3822 | 330.3722 | 402.0438
413 | 323.0403 | 330.0401 | 401.8311
414 | 322.6988 | 329.7083 | 401.6185
415 | 322.3577 | 329.3768 | 401.406
416 | 322.0169 | 329.0457 | 401.1936
417 | 321.6765 | 328.7149 | 400.9813
418 | 321.3364 | 328.3845 | 400.7691
419 | 320.9967 | 328.0544 | 400.5571
420 | 320.6574 | 327.7246 | 400.3452
421 | 320.3184 | 327.3951 | 400.1333
422 | 319.9798 | 327.066 | 399.9216
423 | 319.6415 | 326.7372 | 399.71
424 | 319.3036 | 326.4087 | 399.4985
425 | 318.9661 | 326.0806 | 399.2872
426 | 318.6289 | 325.7528 | 399.0759
427 | 318.292 | 325.4253 | 398.8647
428 | 317.9556 | 325.0981 | 398.6537
429 | 317.6194 | 324.7713 | 398.4428
430 | 317.2837 | 324.4448 | 398.232
431 | 316.9483 | 324.1187 | 398.0213
432 | 316.6132 | 323.7928 | 397.8107
433 | 316.2785 | 323.4673 | 397.6002
434 | 315.9441 | 323.1422 | 397.3898
435 | 315.6101 | 322.8173 | 397.1796
436 | 315.2765 | 322.4928 | 396.9694
437 | 314.9432 | 322.1686 | 396.7594
438 | 314.6103 | 321.8447 | 396.5494
439 | 314.2777 | 321.5212 | 396.3396
440 | 313.9454 | 321.1979 | 396.1299
441 | 313.6136 | 320.875 | 395.9203
442 | 313.282 | 320.5525 | 395.7109
443 | 312.9508 | 320.2302 | 395.5015
444 | 312.62 | 319.9083 | 395.2922
445 | 312.2895 | 319.5867 | 395.0831
446 | 311.9594 | 319.2654 | 394.874
447 | 311.6296 | 318.9445 | 394.6651
448 | 311.3002 | 318.6238 | 394.4563
449 | 310.9711 | 318.3035 | 394.2476
450 | 310.6423 | 317.9835 | 394.039
451 | 310.3139 | 317.6639 | 393.8305
452 | 309.9859 | 317.3445 | 393.6221
453 | 309.6582 | 317.0255 | 393.4139
454 | 309.3308 | 316.7068 | 393.2057
455 | 309.0038 | 316.3884 | 392.9977
456 | 308.6772 | 316.0704 | 392.7897
457 | 308.3509 | 315.7526 | 392.5819
458 | 308.0249 | 315.4352 | 392.3742
459 | 307.6993 | 315.1181 | 392.1666
460 | 307.374 | 314.8013 | 391.9591
461 | 307.049 | 314.4848 | 391.7517 |  |  | 7.6833
462 | 306.7244 | 314.1687 | 391.5444
463 | 306.4002 | 313.8529 | 391.3373
464 | 306.0763 | 313.5373 | 391.1302
465 | 305.7527 | 313.2221 | 390.9232
466 | 305.4295 | 312.9073 | 390.7164
467 | 305.1066 | 312.5927 | 390.5097
468 | 304.7841 | 312.2785 | 390.3031
469 | 304.4619 | 311.9645 | 390.0966
470 | 304.14 | 311.6509 | 389.8902
471 | 303.8185 | 311.3376 | 389.6839
472 | 303.4973 | 311.0246 | 389.4777
473 | 303.1765 | 310.712 | 389.2716
474 | 302.856 | 310.3996 | 389.0656
475 | 302.5358 | 310.0876 | 388.8598
476 | 302.216 | 309.7758 | 388.654
477 | 301.8965 | 309.4644 | 388.4484
478 | 301.5773 | 309.1533 | 388.2429
479 | 301.2585 | 308.8425 | 388.0375
480 | 300.9401 | 308.532 | 387.8321
481 | 300.6219 | 308.2219 | 387.6269
482 | 300.3041 | 307.912 | 387.4219
483 | 299.9867 | 307.6025 | 387.2169
484 | 299.6695 | 307.2933 | 387.012
485 | 299.3527 | 306.9843 | 386.8072
486 | 299.0363 | 306.6757 | 386.6026
487 | 298.7202 | 306.3674 | 386.398
488 | 298.4044 | 306.0594 | 386.1936
489 | 298.0889 | 305.7518 | 385.9892
490 | 297.7738 | 305.4444 | 385.785
491 | 297.459 | 305.1373 | 385.5809
492 | 297.1445 | 304.8306 | 385.3769
493 | 296.8304 | 304.5241 | 385.173
494 | 296.5166 | 304.218 | 384.9692
495 | 296.2032 | 303.9122 | 384.7655
496 | 295.89 | 303.6067 | 384.5619
497 | 295.5772 | 303.3014 | 384.3584
498 | 295.2648 | 302.9965 | 384.1551
499 | 294.9526 | 302.6919 | 383.9518
500 | 294.6408 | 302.3876 | 383.7487
501 | 294.3294 | 302.0837 | 383.5456
502 | 294.0182 | 301.78 | 383.3427
503 | 293.7074 | 301.4766 | 383.1399
504 | 293.3969 | 301.1735 | 382.9371
505 | 293.0867 | 300.8708 | 382.7345
506 | 292.7769 | 300.5683 | 382.532
507 | 292.4674 | 300.2661 | 382.3296
508 | 292.1582 | 299.9643 | 382.1273
509 | 291.8494 | 299.6627 | 381.9252
510 | 291.5408 | 299.3615 | 381.7231
511 | 291.2326 | 299.0605 | 381.5211
512 | 290.9248 | 298.7599 | 381.3192
513 | 290.6172 | 298.4596 | 381.1175
514 | 290.31 | 298.1595 | 380.9158
515 | 290.0031 | 297.8598 | 380.7143
516 | 289.6965 | 297.5603 | 380.5129
517 | 289.3903 | 297.2612 | 380.3115
518 | 289.0843 | 296.9624 | 380.1103
519 | 288.7787 | 296.6638 | 379.9092
520 | 288.4734 | 296.3656 | 379.7082
521 | 288.1685 | 296.0677 | 379.5073
522 | 287.8639 | 295.77 | 379.3065
523 | 287.5595 | 295.4727 | 379.1058
524 | 287.2555 | 295.1757 | 378.9052
525 | 286.9519 | 294.8789 | 378.7047
526 | 286.6485 | 294.5825 | 378.5044
527 | 286.3455 | 294.2863 | 378.3041
528 | 286.0428 | 293.9905 | 378.1039
529 | 285.7404 | 293.695 | 377.9039
530 | 285.4383 | 293.3997 | 377.7039
531 | 285.1366 | 293.1048 | 377.5041
532 | 284.8352 | 292.8101 | 377.3043
533 | 284.534 | 292.5157 | 377.1047
534 | 284.2333 | 292.2217 | 376.9052
535 | 283.9328 | 291.9279 | 376.7058
536 | 283.6326 | 291.6344 | 376.5064
537 | 283.3328 | 291.3413 | 376.3072
538 | 283.0333 | 291.0484 | 376.1081
539 | 282.7341 | 290.7558 | 375.9091
540 | 282.4352 | 290.4635 | 375.7102
541 | 282.1366 | 290.1715 | 375.5114
542 | 281.8383 | 289.8798 | 375.3128
543 | 281.5404 | 289.5884 | 375.1142
544 | 281.2428 | 289.2973 | 374.9157
545 | 280.9454 | 289.0064 | 374.7173
546 | 280.6484 | 288.7159 | 374.5191
547 | 280.3518 | 288.4256 | 374.3209
548 | 280.0554 | 288.1357 | 374.1229
549 | 279.7593 | 287.846 | 373.9249
550 | 279.4636 | 287.5567 | 373.7271
551 | 279.1681 | 287.2676 | 373.5293
552 | 278.873 | 286.9788 | 373.3317
553 | 278.5782 | 286.6903 | 373.1342
554 | 278.2837 | 286.4021 | 372.9367
555 | 277.9895 | 286.1142 | 372.7394
556 | 277.6957 | 285.8266 | 372.5422
557 | 277.4021 | 285.5392 | 372.3451
558 | 277.1088 | 285.2522 | 372.1481
559 | 276.8159 | 284.9654 | 371.9512
560 | 276.5233 | 284.6789 | 371.7544
561 | 276.2309 | 284.3927 | 371.5577
562 | 275.9389 | 284.1068 | 371.3611
563 | 275.6472 | 283.8212 | 371.1646
564 | 275.3558 | 283.5359 | 370.9682
565 | 275.0647 | 283.2509 | 370.772
566 | 274.7739 | 282.9661 | 370.5758
567 | 274.4835 | 282.6817 | 370.3797
568 | 274.1933 | 282.3975 | 370.1837
569 | 273.9034 | 282.1136 | 369.9879
570 | 273.6139 | 281.83 | 369.7921
571 | 273.3246 | 281.5467 | 369.5965
572 | 273.0357 | 281.2636 | 369.4009
573 | 272.7471 | 280.9809 | 369.2054
574 | 272.4587 | 280.6984 | 369.0101
575 | 272.1707 | 280.4162 | 368.8149
576 | 271.883 | 280.1343 | 368.6197
577 | 271.5956 | 279.8527 | 368.4247
578 | 271.3084 | 279.5714 | 368.2297
579 | 271.0216 | 279.2903 | 368.0349
580 | 270.7351 | 279.0096 | 367.8402
581 | 270.4489 | 278.7291 | 367.6456
582 | 270.163 | 278.4489 | 367.451
583 | 269.8774 | 278.1689 | 367.2566
584 | 269.5921 | 277.8893 | 367.0623
585 | 269.3071 | 277.6099 | 366.8681
586 | 269.0224 | 277.3309 | 366.674
587 | 268.738 | 277.0521 | 366.48
588 | 268.4539 | 276.7736 | 366.2861
589 | 268.1701 | 276.4953 | 366.0923
590 | 267.8866 | 276.2174 | 365.8986
591 | 267.6034 | 275.9397 | 365.705
592 | 267.3205 | 275.6623 | 365.5115
593 | 267.038 | 275.3852 | 365.3181
594 | 266.7557 | 275.1083 | 365.1248
595 | 266.4737 | 274.8317 | 364.9316
596 | 266.192 | 274.5555 | 364.7385
597 | 265.9106 | 274.2795 | 364.5455
598 | 265.6294 | 274.0037 | 364.3527
599 | 265.3486 | 273.7283 | 364.1599
600 | 265.0681 | 273.4531 | 363.9672
601 | 264.7879 | 273.1782 | 363.7746
602 | 264.508 | 272.9036 | 363.5822
603 | 264.2284 | 272.6292 | 363.3898
604 | 263.949 | 272.3552 | 363.1975
605 | 263.67 | 272.0814 | 363.0053
606 | 263.3913 | 271.8078 | 362.8133
607 | 263.1128 | 271.5346 | 362.6213
608 | 262.8347 | 271.2616 | 362.4295
609 | 262.5568 | 270.9889 | 362.2377
610 | 262.2793 | 270.7165 | 362.046
611 | 262.002 | 270.4443 | 361.8545
612 | 261.725 | 270.1725 | 361.663
613 | 261.4484 | 269.9009 | 361.4717
614 | 261.172 | 269.6295 | 361.2804
615 | 260.8959 | 269.3585 | 361.0893
616 | 260.6201 | 269.0877 | 360.8982
617 | 260.3446 | 268.8172 | 360.7072
618 | 260.0693 | 268.547 | 360.5164
619 | 259.7944 | 268.277 | 360.3256
620 | 259.5198 | 268.0073 | 360.135
621 | 259.2454 | 267.7379 | 359.9445
622 | 258.9713 | 267.4687 | 359.754
623 | 258.6976 | 267.1998 | 359.5637
624 | 258.4241 | 266.9312 | 359.3734
625 | 258.1509 | 266.6629 | 359.1833
626 | 257.878 | 266.3948 | 358.9932
627 | 257.6054 | 266.127 | 358.8033
628 | 257.3331 | 265.8595 | 358.6134
629 | 257.061 | 265.5922 | 358.4237
630 | 256.7893 | 265.3252 | 358.2341
631 | 256.5178 | 265.0585 | 358.0445
632 | 256.2466 | 264.792 | 357.8551
633 | 255.9758 | 264.5258 | 357.6657
634 | 255.7051 | 264.2599 | 357.4765
635 | 255.4348 | 263.9942 | 357.2873
636 | 255.1648 | 263.7288 | 357.0983
637 | 254.8951 | 263.4637 | 356.9094
638 | 254.6256 | 263.1989 | 356.7205 |  |  |  | 2700
639 | 254.3564 | 262.9343 | 356.5318
640 | 254.0875 | 262.6699 | 356.3431
641 | 253.8189 | 262.4059 | 356.1546
642 | 253.5506 | 262.1421 | 355.9662
643 | 253.2826 | 261.8786 | 355.7778
644 | 253.0148 | 261.6153 | 355.5896
645 | 252.7473 | 261.3523 | 355.4014
646 | 252.4801 | 261.0896 | 355.2134
647 | 252.2132 | 260.8271 | 355.0254
648 | 251.9466 | 260.5649 | 354.8376
649 | 251.6803 | 260.3029 | 354.6499
650 | 251.4142 | 260.0413 | 354.4622
651 | 251.1484 | 259.7798 | 354.2747
652 | 250.8829 | 259.5187 | 354.0872
653 | 250.6177 | 259.2578 | 353.8999
654 | 250.3528 | 258.9972 | 353.7126
655 | 250.0881 | 258.7368 | 353.5255
656 | 249.8237 | 258.4767 | 353.3384
657 | 249.5596 | 258.2168 | 353.1515
658 | 249.2958 | 257.9573 | 352.9646
659 | 249.0323 | 257.6979 | 352.7779
660 | 248.769 | 257.4389 | 352.5912
661 | 248.506 | 257.1801 | 352.4047
662 | 248.2433 | 256.9215 | 352.2182
663 | 247.9809 | 256.6633 | 352.0318
664 | 247.7187 | 256.4052 | 351.8456
665 | 247.4569 | 256.1475 | 351.6594
666 | 247.1953 | 255.89 | 351.4734
667 | 246.9339 | 255.6327 | 351.2874
668 | 246.6729 | 255.3757 | 351.1015
669 | 246.4121 | 255.119 | 350.9158
670 | 246.1516 | 254.8625 | 350.7301
671 | 245.8914 | 254.6063 | 350.5445
672 | 245.6315 | 254.3504 | 350.359
673 | 245.3718 | 254.0947 | 350.1737
674 | 245.1124 | 253.8392 | 349.9884
675 | 244.8533 | 253.5841 | 349.8032
676 | 244.5944 | 253.3291 | 349.6181
677 | 244.3359 | 253.0745 | 349.4331
678 | 244.0776 | 252.82 | 349.2483
679 | 243.8196 | 252.5659 | 349.0635
680 | 243.5618 | 252.312 | 348.8788
681 | 243.3043 | 252.0583 | 348.6942
682 | 243.0471 | 251.805 | 348.5097
683 | 242.7902 | 251.5518 | 348.3253
684 | 242.5335 | 251.2989 | 348.141
685 | 242.2771 | 251.0463 | 347.9568
686 | 242.021 | 250.7939 | 347.7727
687 | 241.7652 | 250.5418 | 347.5887
688 | 241.5096 | 250.2899 | 347.4048
689 | 241.2543 | 250.0383 | 347.221
690 | 240.9992 | 249.787 | 347.0372
691 | 240.7445 | 249.5359 | 346.8536
692 | 240.4899 | 249.285 | 346.6701
693 | 240.2357 | 249.0344 | 346.4867
694 | 239.9818 | 248.784 | 346.3034
695 | 239.7281 | 248.5339 | 346.1201
696 | 239.4746 | 248.2841 | 345.937
697 | 239.2215 | 248.0345 | 345.754
698 | 238.9686 | 247.7851 | 345.571
699 | 238.716 | 247.5361 | 345.3882
700 | 238.4636 | 247.2872 | 345.2054
701 | 238.2115 | 247.0386 | 345.0228
702 | 237.9597 | 246.7903 | 344.8402
703 | 237.7081 | 246.5422 | 344.6578
704 | 237.4568 | 246.2943 | 344.4754
705 | 237.2058 | 246.0467 | 344.2932
706 | 236.9551 | 245.7994 | 344.111
707 | 236.7046 | 245.5523 | 343.9289
708 | 236.4543 | 245.3054 | 343.747
709 | 236.2044 | 245.0588 | 343.5651
710 | 235.9547 | 244.8125 | 343.3833
711 | 235.7052 | 244.5664 | 343.2016
712 | 235.456 | 244.3205 | 343.02
713 | 235.2071 | 244.0749 | 342.8385
714 | 234.9585 | 243.8295 | 342.6571
715 | 234.7101 | 243.5844 | 342.4758
716 | 234.462 | 243.3395 | 342.2946
717 | 234.2141 | 243.0949 | 342.1135
718 | 233.9665 | 242.8505 | 341.9325
719 | 233.7192 | 242.6064 | 341.7516
720 | 233.4721 | 242.3625 | 341.5708
721 | 233.2253 | 242.1188 | 341.39
722 | 232.9787 | 241.8754 | 341.2094
723 | 232.7325 | 241.6323 | 341.0289
724 | 232.4864 | 241.3894 | 340.8484
725 | 232.2407 | 241.1467 | 340.6681
726 | 231.9951 | 240.9043 | 340.4879
727 | 231.7499 | 240.6621 | 340.3077
728 | 231.5049 | 240.4202 | 340.1276
729 | 231.2602 | 240.1785 | 339.9477
730 | 231.0157 | 239.937 | 339.7678
731 | 230.7715 | 239.6958 | 339.588
732 | 230.5275 | 239.4549 | 339.4084
733 | 230.2838 | 239.2141 | 339.2288
734 | 230.0404 | 238.9737 | 339.0493
735 | 229.7972 | 238.7334 | 338.8699
736 | 229.5543 | 238.4934 | 338.6906
737 | 229.3116 | 238.2537 | 338.5114
738 | 229.0692 | 238.0142 | 338.3323
739 | 228.827 | 237.7749 | 338.1533
740 | 228.5851 | 237.5359 | 337.9744
741 | 228.3435 | 237.2971 | 337.7956
742 | 228.1021 | 237.0585 | 337.6168
743 | 227.8609 | 236.8202 | 337.4382
744 | 227.62 | 236.5821 | 337.2597
745 | 227.3794 | 236.3443 | 337.0812
746 | 227.1391 | 236.1067 | 336.9029
747 | 226.8989 | 235.8693 | 336.7246
748 | 226.6591 | 235.6322 | 336.5464
749 | 226.4195 | 235.3953 | 336.3684
750 | 226.1801 | 235.1587 | 336.1904
751 | 225.941 | 234.9223 | 336.0125
752 | 225.7021 | 234.6861 | 335.8347
753 | 225.4635 | 234.4502 | 335.6571
754 | 225.2252 | 234.2145 | 335.4795
755 | 224.9871 | 233.9791 | 335.302
756 | 224.7493 | 233.7438 | 335.1245
757 | 224.5117 | 233.5089 | 334.9472
758 | 224.2743 | 233.2741 | 334.77
759 | 224.0372 | 233.0396 | 334.5929
760 | 223.8004 | 232.8053 | 334.4159
761 | 223.5638 | 232.5713 | 334.2389
762 | 223.3275 | 232.3375 | 334.0621
763 | 223.0914 | 232.1039 | 333.8853
764 | 222.8555 | 231.8706 | 333.7087
765 | 222.6199 | 231.6375 | 333.5321
766 | 222.3846 | 231.4046 | 333.3556
767 | 222.1495 | 231.172 | 333.1792
768 | 221.9147 | 230.9396 | 333.003
769 | 221.6801 | 230.7075 | 332.8268
770 | 221.4457 | 230.4755 | 332.6507
771 | 221.2116 | 230.2438 | 332.4747
772 | 220.9778 | 230.0124 | 332.2987
773 | 220.7442 | 229.7811 | 332.1229
774 | 220.5108 | 229.5501 | 331.9472
775 | 220.2777 | 229.3194 | 331.7716
776 | 220.0448 | 229.0888 | 331.596
777 | 219.8122 | 228.8585 | 331.4206
778 | 219.5798 | 228.6285 | 331.2452
779 | 219.3477 | 228.3986 | 331.07
780 | 219.1158 | 228.169 | 330.8948
781 | 218.8842 | 227.9397 | 330.7197
782 | 218.6528 | 227.7105 | 330.5447
783 | 218.4217 | 227.4816 | 330.3698
784 | 218.1908 | 227.2529 | 330.195
785 | 217.9601 | 227.0245 | 330.0203
786 | 217.7297 | 226.7962 | 329.8457
787 | 217.4995 | 226.5682 | 329.6712
788 | 217.2696 | 226.3405 | 329.4968
789 | 217.0399 | 226.1129 | 329.3224
790 | 216.8105 | 225.8856 | 329.1482
791 | 216.5813 | 225.6585 | 328.974
792 | 216.3523 | 225.4317 | 328.8
793 | 216.1236 | 225.2051 | 328.626
794 | 215.8951 | 224.9787 | 328.4521
795 | 215.6669 | 224.7525 | 328.2783
796 | 215.4389 | 224.5266 | 328.1047
797 | 215.2111 | 224.3008 | 327.9311
798 | 214.9836 | 224.0753 | 327.7575
799 | 214.7564 | 223.8501 | 327.5841
800 | 214.5293 | 223.6251 | 327.4108
801 | 214.3025 | 223.4002 | 327.2376
802 | 214.076 | 223.1757 | 327.0644
803 | 213.8497 | 222.9513 | 326.8914
804 | 213.6236 | 222.7272 | 326.7184
805 | 213.3978 | 222.5033 | 326.5456
806 | 213.1722 | 222.2796 | 326.3728
807 | 212.9468 | 222.0561 | 326.2001
808 | 212.7217 | 221.8329 | 326.0275
809 | 212.4968 | 221.6099 | 325.855
810 | 212.2722 | 221.3871 | 325.6826
811 | 212.0478 | 221.1646 | 325.5103
812 | 211.8236 | 220.9422 | 325.338
813 | 211.5997 | 220.7201 | 325.1659
814 | 211.376 | 220.4982 | 324.9939
815 | 211.1526 | 220.2766 | 324.8219
816 | 210.9294 | 220.0551 | 324.65
817 | 210.7064 | 219.8339 | 324.4783
818 | 210.4836 | 219.6129 | 324.3066
819 | 210.2611 | 219.3921 | 324.135
820 | 210.0388 | 219.1716 | 323.9635
821 | 209.8168 | 218.9512 | 323.7921
822 | 209.595 | 218.7311 | 323.6208
823 | 209.3734 | 218.5112 | 323.4495
824 | 209.1521 | 218.2916 | 323.2784
825 | 208.931 | 218.0721 | 323.1074
826 | 208.7101 | 217.8529 | 322.9364
827 | 208.4895 | 217.6339 | 322.7655
828 | 208.2691 | 217.4151 | 322.5948
829 | 208.0489 | 217.1965 | 322.4241
830 | 207.829 | 216.9782 | 322.2535
831 | 207.6093 | 216.7601 | 322.083
832 | 207.3898 | 216.5422 | 321.9126
833 | 207.1705 | 216.3245 | 321.7422
834 | 206.9515 | 216.107 | 321.572
835 | 206.7328 | 215.8898 | 321.4019
836 | 206.5142 | 215.6727 | 321.2318
837 | 206.2959 | 215.4559 | 321.0618
838 | 206.0778 | 215.2393 | 320.892
839 | 205.86 | 215.0229 | 320.7222
840 | 205.6423 | 214.8068 | 320.5525
841 | 205.4249 | 214.5908 | 320.3829
842 | 205.2078 | 214.3751 | 320.2134
843 | 204.9908 | 214.1596 | 320.0439
844 | 204.7741 | 213.9443 | 319.8746
845 | 204.5577 | 213.7292 | 319.7054
846 | 204.3414 | 213.5144 | 319.5362
847 | 204.1254 | 213.2997 | 319.3671
848 | 203.9096 | 213.0853 | 319.1982
849 | 203.694 | 212.8711 | 319.0293
850 | 203.4787 | 212.6571 | 318.8605
851 | 203.2636 | 212.4433 | 318.6918
852 | 203.0487 | 212.2297 | 318.5231
853 | 202.8341 | 212.0164 | 318.3546
854 | 202.6196 | 211.8032 | 318.1862
855 | 202.4055 | 211.5903 | 318.0178
856 | 202.1915 | 211.3776 | 317.8496
857 | 201.9777 | 211.1651 | 317.6814
858 | 201.7642 | 210.9528 | 317.5133
859 | 201.5509 | 210.7408 | 317.3453
860 | 201.3379 | 210.5289 | 317.1774
861 | 201.125 | 210.3173 | 317.0096
862 | 200.9124 | 210.1058 | 316.8418
863 | 200.7 | 209.8946 | 316.6742
864 | 200.4878 | 209.6836 | 316.5067
865 | 200.2759 | 209.4728 | 316.3392
866 | 200.0642 | 209.2622 | 316.1718
867 | 199.8527 | 209.0519 | 316.0045
868 | 199.6414 | 208.8417 | 315.8373
869 | 199.4303 | 208.6318 | 315.6702
870 | 199.2195 | 208.422 | 315.5032
871 | 199.0089 | 208.2125 | 315.3363
872 | 198.7985 | 208.0032 | 315.1694
873 | 198.5884 | 207.7941 | 315.0027
874 | 198.3784 | 207.5852 | 314.836
875 | 198.1687 | 207.3765 | 314.6694
876 | 197.9592 | 207.168 | 314.5029
877 | 197.75 | 206.9598 | 314.3365
878 | 197.5409 | 206.7517 | 314.1702
879 | 197.3321 | 206.5439 | 314.004
880 | 197.1235 | 206.3362 | 313.8378
881 | 196.9151 | 206.1288 | 313.6718
882 | 196.7069 | 205.9216 | 313.5058
883 | 196.499 | 205.7146 | 313.3399
884 | 196.2912 | 205.5078 | 313.1742
885 | 196.0837 | 205.3012 | 313.0085
886 | 195.8764 | 205.0948 | 312.8428
887 | 195.6694 | 204.8886 | 312.6773
888 | 195.4625 | 204.6826 | 312.5119
889 | 195.2559 | 204.4769 | 312.3465
890 | 195.0495 | 204.2713 | 312.1813
891 | 194.8433 | 204.066 | 312.0161
892 | 194.6373 | 203.8608 | 311.851
893 | 194.4316 | 203.6559 | 311.686
894 | 194.226 | 203.4511 | 311.5211
895 | 194.0207 | 203.2466 | 311.3563
896 | 193.8156 | 203.0423 | 311.1915
897 | 193.6107 | 202.8382 | 311.0269
898 | 193.406 | 202.6343 | 310.8623
899 | 193.2016 | 202.4306 | 310.6978
900 | 192.9973 | 202.2271 | 310.5334
901 | 192.7933 | 202.0238 | 310.3691
902 | 192.5895 | 201.8207 | 310.2049
903 | 192.3859 | 201.6178 | 310.0408
904 | 192.1825 | 201.4151 | 309.8768
905 | 191.9793 | 201.2126 | 309.7128
906 | 191.7764 | 201.0103 | 309.5489
907 | 191.5737 | 200.8083 | 309.3851
908 | 191.3711 | 200.6064 | 309.2214
909 | 191.1688 | 200.4047 | 309.0578
910 | 190.9667 | 200.2033 | 308.8943
911 | 190.7649 | 200.002 | 308.7309
912 | 190.5632 | 199.8009 | 308.5675
913 | 190.3617 | 199.6001 | 308.4043
914 | 190.1605 | 199.3994 | 308.2411
915 | 189.9595 | 199.199 | 308.078
916 | 189.7587 | 198.9987 | 307.915
917 | 189.5581 | 198.7987 | 307.7521
918 | 189.3577 | 198.5988 | 307.5892
919 | 189.1575 | 198.3992 | 307.4265
920 | 188.9575 | 198.1997 | 307.2638
921 | 188.7578 | 198.0005 | 307.1013
922 | 188.5582 | 197.8014 | 306.9388
923 | 188.3589 | 197.6026 | 306.7764
924 | 188.1598 | 197.4039 | 306.6141
925 | 187.9609 | 197.2055 | 306.4518
926 | 187.7622 | 197.0072 | 306.2897
927 | 187.5637 | 196.8092 | 306.1276
928 | 187.3654 | 196.6113 | 305.9657
929 | 187.1673 | 196.4137 | 305.8038
930 | 186.9694 | 196.2162 | 305.642
931 | 186.7718 | 196.019 | 305.4803
932 | 186.5743 | 195.8219 | 305.3186
933 | 186.3771 | 195.6251 | 305.1571
934 | 186.1801 | 195.4284 | 304.9956
935 | 185.9833 | 195.2319 | 304.8342
936 | 185.7867 | 195.0357 | 304.673
937 | 185.5903 | 194.8396 | 304.5118
938 | 185.3941 | 194.6437 | 304.3506
939 | 185.1981 | 194.4481 | 304.1896
940 | 185.0023 | 194.2526 | 304.0287
941 | 184.8067 | 194.0573 | 303.8678
942 | 184.6113 | 193.8622 | 303.707
943 | 184.4162 | 193.6673 | 303.5463
944 | 184.2212 | 193.4726 | 303.3857
945 | 184.0265 | 193.2781 | 303.2252
946 | 183.8319 | 193.0838 | 303.0648
947 | 183.6376 | 192.8897 | 302.9044
948 | 183.4435 | 192.6958 | 302.7441
949 | 183.2495 | 192.5021 | 302.584
950 | 183.0558 | 192.3086 | 302.4239
951 | 182.8623 | 192.1153 | 302.2639
952 | 182.669 | 191.9221 | 302.1039
953 | 182.4759 | 191.7292 | 301.9441
954 | 182.283 | 191.5364 | 301.7843
955 | 182.0903 | 191.3439 | 301.6247
956 | 181.8978 | 191.1515 | 301.4651
957 | 181.7055 | 190.9594 | 301.3056
958 | 181.5134 | 190.7674 | 301.1461
959 | 181.3215 | 190.5756 | 300.9868
960 | 181.1298 | 190.384 | 300.8275
961 | 180.9384 | 190.1927 | 300.6684
962 | 180.7471 | 190.0015 | 300.5093
963 | 180.556 | 189.8104 | 300.3503
964 | 180.3651 | 189.6196 | 300.1914
965 | 180.1745 | 189.429 | 300.0325
966 | 179.984 | 189.2386 | 299.8738
967 | 179.7937 | 189.0483 | 299.7151
968 | 179.6037 | 188.8583 | 299.5566
969 | 179.4138 | 188.6684 | 299.3981
970 | 179.2241 | 188.4788 | 299.2397
971 | 179.0347 | 188.2893 | 299.0813
972 | 178.8454 | 188.1 | 298.9231
973 | 178.6563 | 187.9109 | 298.7649
974 | 178.4675 | 187.722 | 298.6068
975 | 178.2788 | 187.5333 | 298.4488
976 | 178.0903 | 187.3448 | 298.2909
977 | 177.9021 | 187.1564 | 298.1331
978 | 177.714 | 186.9683 | 297.9754
979 | 177.5261 | 186.7803 | 297.8177
980 | 177.3385 | 186.5926 | 297.6601
981 | 177.151 | 186.405 | 297.5026
982 | 176.9637 | 186.2176 | 297.3452
983 | 176.7766 | 186.0304 | 297.1879
984 | 176.5898 | 185.8434 | 297.0307
985 | 176.4031 | 185.6565 | 296.8735
986 | 176.2166 | 185.4699 | 296.7164
987 | 176.0303 | 185.2834 | 296.5594
988 | 175.8442 | 185.0972 | 296.4025
989 | 175.6583 | 184.9111 | 296.2457
990 | 175.4726 | 184.7252 | 296.089
991 | 175.2871 | 184.5395 | 295.9323
992 | 175.1018 | 184.354 | 295.7757
993 | 174.9167 | 184.1687 | 295.6192
994 | 174.7318 | 183.9835 | 295.4628
995 | 174.5471 | 183.7986 | 295.3065
996 | 174.3626 | 183.6138 | 295.1502
997 | 174.1782 | 183.4292 | 294.9941
998 | 173.9941 | 183.2448 | 294.838
999 | 173.8102 | 183.0606 | 294.682
1000 | 173.6264 | 182.8766 | 294.5261
1001 | 173.4429 | 182.6927 | 294.3702
1002 | 173.2595 | 182.5091 | 294.2145
1003 | 173.0764 | 182.3256 | 294.0588
1004 | 172.8934 | 182.1423 | 293.9032
1005 | 172.7106 | 181.9592 | 293.7477
1006 | 172.5281 | 181.7763 | 293.5923
1007 | 172.3457 | 181.5935 | 293.437
1008 | 172.1635 | 181.411 | 293.2817
1009 | 171.9815 | 181.2286 | 293.1265
1010 | 171.7997 | 181.0464 | 292.9714
1011 | 171.618 | 180.8644 | 292.8164
1012 | 171.4366 | 180.6826 | 292.6615
1013 | 171.2554 | 180.501 | 292.5067
1014 | 171.0743 | 180.3195 | 292.3519
1015 | 170.8935 | 180.1382 | 292.1972
1016 | 170.7128 | 179.9571 | 292.0426
1017 | 170.5324 | 179.7762 | 291.8881
1018 | 170.3521 | 179.5955 | 291.7336
1019 | 170.172 | 179.415 | 291.5793
1020 | 169.9921 | 179.2346 | 291.425
1021 | 169.8124 | 179.0544 | 291.2708
1022 | 169.6329 | 178.8744 | 291.1167
1023 | 169.4536 | 178.6946 | 290.9627
1024 | 169.2744 | 178.5149 | 290.8087
1025 | 169.0955 | 178.3355 | 290.6549
1026 | 168.9167 | 178.1562 | 290.5011
1027 | 168.7382 | 177.9771 | 290.3474
1028 | 168.5598 | 177.7982 | 290.1938
1029 | 168.3816 | 177.6195 | 290.0402
1030 | 168.2036 | 177.4409 | 289.8868
1031 | 168.0258 | 177.2625 | 289.7334
1032 | 167.8481 | 177.0843 | 289.5801
1033 | 167.6707 | 176.9063 | 289.4269
1034 | 167.4934 | 176.7284 | 289.2737
1035 | 167.3164 | 176.5508 | 289.1207
1036 | 167.1395 | 176.3733 | 288.9677
1037 | 166.9628 | 176.196 | 288.8148
1038 | 166.7863 | 176.0189 | 288.662
1039 | 166.61 | 175.8419 | 288.5093
1040 | 166.4339 | 175.6651 | 288.3566
1041 | 166.2579 | 175.4885 | 288.204
1042 | 166.0822 | 175.3121 | 288.0515
1043 | 165.9066 | 175.1359 | 287.8991
1044 | 165.7312 | 174.9598 | 287.7468
1045 | 165.556 | 174.7839 | 287.5946
1046 | 165.381 | 174.6082 | 287.4424
1047 | 165.2061 | 174.4327 | 287.2903
1048 | 165.0315 | 174.2573 | 287.1383
1049 | 164.857 | 174.0822 | 286.9864
1050 | 164.6828 | 173.9072 | 286.8345
1051 | 164.5087 | 173.7323 | 286.6828
1052 | 164.3348 | 173.5577 | 286.5311
1053 | 164.161 | 173.3832 | 286.3795
1054 | 163.9875 | 173.2089 | 286.228
1055 | 163.8141 | 173.0348 | 286.0765
1056 | 163.641 | 172.8608 | 285.9252
1057 | 163.468 | 172.6871 | 285.7739
1058 | 163.2952 | 172.5135 | 285.6227
1059 | 163.1225 | 172.34 | 285.4715
1060 | 162.9501 | 172.1668 | 285.3205
1061 | 162.7778 | 171.9937 | 285.1695
1062 | 162.6057 | 171.8208 | 285.0187
1063 | 162.4339 | 171.6481 | 284.8679
1064 | 162.2621 | 171.4755 | 284.7171
1065 | 162.0906 | 171.3031 | 284.5665
1066 | 161.9192 | 171.1309 | 284.4159
1067 | 161.7481 | 170.9589 | 284.2654
1068 | 161.5771 | 170.787 | 284.115
1069 | 161.4063 | 170.6153 | 283.9647
1070 | 161.2356 | 170.4438 | 283.8145
1071 | 161.0652 | 170.2725 | 283.6643
1072 | 160.8949 | 170.1013 | 283.5142
1073 | 160.7248 | 169.9303 | 283.3642
1074 | 160.5549 | 169.7595 | 283.2143
1075 | 160.3852 | 169.5888 | 283.0644
1076 | 160.2156 | 169.4183 | 282.9147
1077 | 160.0463 | 169.248 | 282.765
1078 | 159.8771 | 169.0779 | 282.6153
1079 | 159.7081 | 168.9079 | 282.4658
1080 | 159.5392 | 168.7381 | 282.3164
1081 | 159.3706 | 168.5685 | 282.167
1082 | 159.2021 | 168.399 | 282.0177
1083 | 159.0338 | 168.2297 | 281.8685
1084 | 158.8657 | 168.0606 | 281.7193
1085 | 158.6977 | 167.8916 | 281.5703
1086 | 158.53 | 167.7229 | 281.4213
1087 | 158.3624 | 167.5542 | 281.2724
1088 | 158.195 | 167.3858 | 281.1236
1089 | 158.0277 | 167.2175 | 280.9748
1090 | 157.8607 | 167.0494 | 280.8262
1091 | 157.6938 | 166.8815 | 280.6776
1092 | 157.5271 | 166.7137 | 280.5291
1093 | 157.3606 | 166.5461 | 280.3807
1094 | 157.1942 | 166.3787 | 280.2323
1095 | 157.028 | 166.2114 | 280.084
1096 | 156.862 | 166.0444 | 279.9358
1097 | 156.6962 | 165.8774 | 279.7877
1098 | 156.5306 | 165.7107 | 279.6397
1099 | 156.3651 | 165.5441 | 279.4917
1100 | 156.1998 | 165.3777 | 279.3439
1101 | 156.0347 | 165.2114 | 279.1961
1102 | 155.8697 | 165.0453 | 279.0483
1103 | 155.7049 | 164.8794 | 278.9007
1104 | 155.5403 | 164.7137 | 278.7531
1105 | 155.3759 | 164.5481 | 278.6056
1106 | 155.2116 | 164.3827 | 278.4582
1107 | 155.0476 | 164.2174 | 278.3109
1108 | 154.8837 | 164.0523 | 278.1636
1109 | 154.7199 | 163.8874 | 278.0165
1110 | 154.5564 | 163.7226 | 277.8694
1111 | 154.393 | 163.5581 | 277.7223
1112 | 154.2298 | 163.3936 | 277.5754
1113 | 154.0667 | 163.2294 | 277.4285
1114 | 153.9038 | 163.0653 | 277.2817
1115 | 153.7411 | 162.9014 | 277.135
1116 | 153.5786 | 162.7376 | 276.9884
1117 | 153.4163 | 162.574 | 276.8418
1118 | 153.2541 | 162.4106 | 276.6954
1119 | 153.0921 | 162.2473 | 276.549
1120 | 152.9302 | 162.0842 | 276.4027
1121 | 152.7686 | 161.9212 | 276.2564
1122 | 152.6071 | 161.7585 | 276.1102
1123 | 152.4457 | 161.5958 | 275.9641
1124 | 152.2846 | 161.4334 | 275.8181
1125 | 152.1236 | 161.2711 | 275.6722
1126 | 151.9628 | 161.109 | 275.5263
1127 | 151.8021 | 160.947 | 275.3806
1128 | 151.6417 | 160.7852 | 275.2349
1129 | 151.4813 | 160.6236 | 275.0892
1130 | 151.3212 | 160.4621 | 274.9437
1131 | 151.1612 | 160.3008 | 274.7982
1132 | 151.0014 | 160.1397 | 274.6528
1133 | 150.8418 | 159.9787 | 274.5075
1134 | 150.6824 | 159.8178 | 274.3622
1135 | 150.5231 | 159.6572 | 274.2171
1136 | 150.3639 | 159.4967 | 274.072
1137 | 150.205 | 159.3363 | 273.927
1138 | 150.0462 | 159.1762 | 273.782
1139 | 149.8876 | 159.0161 | 273.6372
1140 | 149.7291 | 158.8563 | 273.4924
1141 | 149.5708 | 158.6966 | 273.3477
1142 | 149.4127 | 158.5371 | 273.2031
1143 | 149.2548 | 158.3777 | 273.0585
1144 | 149.097 | 158.2185 | 272.914
1145 | 148.9394 | 158.0594 | 272.7697
1146 | 148.7819 | 157.9005 | 272.6253
1147 | 148.6246 | 157.7418 | 272.4811
1148 | 148.4675 | 157.5832 | 272.3369
1149 | 148.3106 | 157.4248 | 272.1928
1150 | 148.1538 | 157.2665 | 272.0488
1151 | 147.9972 | 157.1084 | 271.9049
1152 | 147.8407 | 156.9505 | 271.761
1153 | 147.6844 | 156.7927 | 271.6172
1154 | 147.5283 | 156.6351 | 271.4735
1155 | 147.3723 | 156.4776 | 271.3299
1156 | 147.2165 | 156.3203 | 271.1863
1157 | 147.0609 | 156.1632 | 271.0428
1158 | 146.9054 | 156.0062 | 270.8994
1159 | 146.7501 | 155.8493 | 270.7561
1160 | 146.595 | 155.6927 | 270.6128
1161 | 146.44 | 155.5362 | 270.4696
1162 | 146.2852 | 155.3798 | 270.3265
1163 | 146.1306 | 155.2236 | 270.1835
1164 | 145.9761 | 155.0675 | 270.0405
1165 | 145.8218 | 154.9117 | 269.8977
1166 | 145.6676 | 154.7559 | 269.7549
1167 | 145.5136 | 154.6004 | 269.6121
1168 | 145.3598 | 154.4449 | 269.4695
1169 | 145.2061 | 154.2897 | 269.3269
1170 | 145.0526 | 154.1346 | 269.1844
1171 | 144.8993 | 153.9796 | 269.042
1172 | 144.7461 | 153.8248 | 268.8996
1173 | 144.5931 | 153.6702 | 268.7574
1174 | 144.4402 | 153.5157 | 268.6152
1175 | 144.2876 | 153.3614 | 268.473
1176 | 144.135 | 153.2072 | 268.331
1177 | 143.9827 | 153.0532 | 268.189
1178 | 143.8304 | 152.8993 | 268.0471
1179 | 143.6784 | 152.7456 | 267.9053
1180 | 143.5265 | 152.5921 | 267.7635
1181 | 143.3748 | 152.4387 | 267.6219
1182 | 143.2232 | 152.2854 | 267.4803
1183 | 143.0718 | 152.1323 | 267.3387
1184 | 142.9206 | 151.9794 | 267.1973
1185 | 142.7695 | 151.8266 | 267.0559
1186 | 142.6185 | 151.674 | 266.9146
1187 | 142.4678 | 151.5215 | 266.7734
1188 | 142.3172 | 151.3692 | 266.6322
1189 | 142.1667 | 151.217 | 266.4912
1190 | 142.0164 | 151.065 | 266.3502
1191 | 141.8663 | 150.9131 | 266.2092
1192 | 141.7163 | 150.7614 | 266.0684
1193 | 141.5665 | 150.6098 | 265.9276
1194 | 141.4168 | 150.4584 | 265.7869
1195 | 141.2673 | 150.3072 | 265.6463
1196 | 141.118 | 150.1561 | 265.5057
1197 | 140.9688 | 150.0051 | 265.3652
1198 | 140.8198 | 149.8543 | 265.2248
1199 | 140.6709 | 149.7037 | 265.0845
1200 | 140.5222 | 149.5532 | 264.9443
1201 | 140.3737 | 149.4028 | 264.8041
1202 | 140.2253 | 149.2527 | 264.664
1203 | 140.077 | 149.1026 | 264.5239
1204 | 139.929 | 148.9527 | 264.384
1205 | 139.781 | 148.803 | 264.2441
1206 | 139.6333 | 148.6534 | 264.1043
1207 | 139.4857 | 148.5039 | 263.9645
1208 | 139.3382 | 148.3547 | 263.8249
1209 | 139.1909 | 148.2055 | 263.6853
1210 | 139.0438 | 148.0565 | 263.5458
1211 | 138.8968 | 147.9077 | 263.4063
1212 | 138.7499 | 147.759 | 263.267
1213 | 138.6033 | 147.6105 | 263.1277
1214 | 138.4567 | 147.4621 | 262.9884
1215 | 138.3104 | 147.3138 | 262.8493
1216 | 138.1641 | 147.1657 | 262.7102
1217 | 138.0181 | 147.0178 | 262.5712
1218 | 137.8722 | 146.87 | 262.4323
1219 | 137.7264 | 146.7223 | 262.2934
1220 | 137.5808 | 146.5748 | 262.1547
1221 | 137.4354 | 146.4275 | 262.016
1222 | 137.2901 | 146.2803 | 261.8773
1223 | 137.145 | 146.1332 | 261.7388
1224 | 137 | 145.9863 | 261.6003
1225 | 136.8552 | 145.8396 | 261.4619
1226 | 136.7105 | 145.693 | 261.3235
1227 | 136.566 | 145.5465 | 261.1853
1228 | 136.4216 | 145.4002 | 261.0471
1229 | 136.2774 | 145.254 | 260.9089
1230 | 136.1333 | 145.108 | 260.7709
1231 | 135.9894 | 144.9621 | 260.6329
1232 | 135.8456 | 144.8164 | 260.495
1233 | 135.702 | 144.6708 | 260.3572
1234 | 135.5586 | 144.5254 | 260.2194
1235 | 135.4153 | 144.3801 | 260.0818
1236 | 135.2721 | 144.2349 | 259.9441
1237 | 135.1291 | 144.0899 | 259.8066
1238 | 134.9863 | 143.9451 | 259.6691
1239 | 134.8436 | 143.8004 | 259.5318
1240 | 134.701 | 143.6558 | 259.3944
1241 | 134.5586 | 143.5114 | 259.2572
1242 | 134.4164 | 143.3671 | 259.12
1243 | 134.2743 | 143.223 | 258.9829
1244 | 134.1323 | 143.079 | 258.8459
1245 | 133.9905 | 142.9352 | 258.7089
1246 | 133.8489 | 142.7915 | 258.572
1247 | 133.7074 | 142.6479 | 258.4352
1248 | 133.566 | 142.5045 | 258.2985
1249 | 133.4248 | 142.3613 | 258.1618
1250 | 133.2838 | 142.2182 | 258.0252
1251 | 133.1429 | 142.0752 | 257.8887
1252 | 133.0021 | 141.9324 | 257.7523
1253 | 132.8615 | 141.7897 | 257.6159
1254 | 132.7211 | 141.6471 | 257.4796
1255 | 132.5808 | 141.5048 | 257.3434
1256 | 132.4406 | 141.3625 | 257.2072
1257 | 132.3006 | 141.2204 | 257.0711
1258 | 132.1607 | 141.0784 | 256.9351
1259 | 132.021 | 140.9366 | 256.7991
1260 | 131.8815 | 140.7949 | 256.6633
1261 | 131.742 | 140.6534 | 256.5275
1262 | 131.6028 | 140.512 | 256.3917
1263 | 131.4637 | 140.3707 | 256.2561
1264 | 131.3247 | 140.2296 | 256.1205
1265 | 131.1859 | 140.0886 | 255.985
1266 | 131.0472 | 139.9478 | 255.8495
1267 | 130.9086 | 139.8071 | 255.7142
1268 | 130.7702 | 139.6666 | 255.5789
1269 | 130.632 | 139.5262 | 255.4437
1270 | 130.4939 | 139.3859 | 255.3085
1271 | 130.356 | 139.2458 | 255.1734
1272 | 130.2181 | 139.1058 | 255.0384
1273 | 130.0805 | 138.966 | 254.9035
1274 | 129.943 | 138.8263 | 254.7686
1275 | 129.8056 | 138.6867 | 254.6338
1276 | 129.6684 | 138.5473 | 254.4991
1277 | 129.5313 | 138.408 | 254.3644
1278 | 129.3944 | 138.2689 | 254.2298
1279 | 129.2576 | 138.1298 | 254.0953
1280 | 129.1209 | 137.991 | 253.9609
1281 | 128.9844 | 137.8523 | 253.8265
1282 | 128.8481 | 137.7137 | 253.6922
1283 | 128.7119 | 137.5752 | 253.558
1284 | 128.5758 | 137.4369 | 253.4238
1285 | 128.4399 | 137.2988 | 253.2897
1286 | 128.3041 | 137.1608 | 253.1557
1287 | 128.1685 | 137.0229 | 253.0218
1288 | 128.033 | 136.8851 | 252.8879
1289 | 127.8976 | 136.7475 | 252.7541
1290 | 127.7624 | 136.61 | 252.6204
1291 | 127.6274 | 136.4727 | 252.4867
1292 | 127.4924 | 136.3355 | 252.3531
1293 | 127.3577 | 136.1985 | 252.2196
1294 | 127.223 | 136.0615 | 252.0861
1295 | 127.0885 | 135.9248 | 251.9528
1296 | 126.9542 | 135.7881 | 251.8194
1297 | 126.82 | 135.6516 | 251.6862
1298 | 126.6859 | 135.5152 | 251.553
1299 | 126.552 | 135.379 | 251.4199
1300 | 126.4182 | 135.2429 | 251.2869
1301 | 126.2846 | 135.1069 | 251.154
1302 | 126.1511 | 134.9711 | 251.0211
1303 | 126.0177 | 134.8354 | 250.8883
1304 | 125.8845 | 134.6999 | 250.7555
1305 | 125.7514 | 134.5645 | 250.6228
1306 | 125.6185 | 134.4292 | 250.4902
1307 | 125.4857 | 134.2941 | 250.3577
1308 | 125.353 | 134.1591 | 250.2252
1309 | 125.2205 | 134.0242 | 250.0928
1310 | 125.0881 | 133.8895 | 249.9605
1311 | 124.9559 | 133.7549 | 249.8283
1312 | 124.8238 | 133.6204 | 249.6961
1313 | 124.6918 | 133.4861 | 249.564
1314 | 124.56 | 133.3519 | 249.4319
1315 | 124.4283 | 133.2178 | 249.2999
1316 | 124.2968 | 133.0839 | 249.168
1317 | 124.1654 | 132.9501 | 249.0362
1318 | 124.0341 | 132.8165 | 248.9044
1319 | 123.903 | 132.6829 | 248.7727
1320 | 123.772 | 132.5495 | 248.6411
1321 | 123.6412 | 132.4163 | 248.5096
1322 | 123.5105 | 132.2832 | 248.3781
1323 | 123.3799 | 132.1502 | 248.2467
1324 | 123.2495 | 132.0173 | 248.1153
1325 | 123.1192 | 131.8846 | 247.984
1326 | 122.989 | 131.752 | 247.8528
1327 | 122.859 | 131.6196 | 247.7217
1328 | 122.7291 | 131.4873 | 247.5906
1329 | 122.5994 | 131.3551 | 247.4596
1330 | 122.4698 | 131.2231 | 247.3287
1331 | 122.3403 | 131.0911 | 247.1978
1332 | 122.211 | 130.9593 | 247.067
1333 | 122.0818 | 130.8277 | 246.9363
1334 | 121.9527 | 130.6962 | 246.8057
1335 | 121.8238 | 130.5648 | 246.6751
1336 | 121.695 | 130.4335 | 246.5446
1337 | 121.5664 | 130.3024 | 246.4141
1338 | 121.4379 | 130.1714 | 246.2837
1339 | 121.3095 | 130.0406 | 246.1534
1340 | 121.1813 | 129.9098 | 246.0232
1341 | 121.0531 | 129.7792 | 245.893
1342 | 120.9252 | 129.6488 | 245.7629
1343 | 120.7973 | 129.5184 | 245.6329
1344 | 120.6696 | 129.3882 | 245.5029
1345 | 120.5421 | 129.2582 | 245.373
1346 | 120.4146 | 129.1282 | 245.2432
1347 | 120.2874 | 128.9984 | 245.1134
1348 | 120.1602 | 128.8687 | 244.9837
1349 | 120.0332 | 128.7392 | 244.8541
1350 | 119.9063 | 128.6097 | 244.7246
1351 | 119.7795 | 128.4805 | 244.5951
1352 | 119.6529 | 128.3513 | 244.4657
1353 | 119.5264 | 128.2223 | 244.3363
1354 | 119.4 | 128.0934 | 244.207
1355 | 119.2738 | 127.9646 | 244.0778
1356 | 119.1477 | 127.836 | 243.9487
1357 | 119.0218 | 127.7074 | 243.8196
1358 | 118.896 | 127.5791 | 243.6906
1359 | 118.7703 | 127.4508 | 243.5617
1360 | 118.6447 | 127.3227 | 243.4328
1361 | 118.5193 | 127.1947 | 243.304
1362 | 118.394 | 127.0668 | 243.1753
1363 | 118.2688 | 126.9391 | 243.0466
1364 | 118.1438 | 126.8115 | 242.918
1365 | 118.0189 | 126.684 | 242.7895
1366 | 117.8941 | 126.5566 | 242.661
1367 | 117.7695 | 126.4294 | 242.5326
1368 | 117.645 | 126.3023 | 242.4043
1369 | 117.5206 | 126.1753 | 242.2761
1370 | 117.3964 | 126.0485 | 242.1479
1371 | 117.2723 | 125.9218 | 242.0197
1372 | 117.1483 | 125.7952 | 241.8917
1373 | 117.0245 | 125.6687 | 241.7637
1374 | 116.9008 | 125.5424 | 241.6358
1375 | 116.7772 | 125.4162 | 241.5079
1376 | 116.6537 | 125.2901 | 241.3802
1377 | 116.5304 | 125.1642 | 241.2524
1378 | 116.4072 | 125.0383 | 241.1248
1379 | 116.2842 | 124.9126 | 240.9972
1380 | 116.1612 | 124.7871 | 240.8697
1381 | 116.0384 | 124.6616 | 240.7423
1382 | 115.9158 | 124.5363 | 240.6149
1383 | 115.7932 | 124.4111 | 240.4876
1384 | 115.6708 | 124.286 | 240.3603
1385 | 115.5486 | 124.1611 | 240.2332
1386 | 115.4264 | 124.0363 | 240.106
1387 | 115.3044 | 123.9116 | 239.979
1388 | 115.1825 | 123.787 | 239.852
1389 | 115.0607 | 123.6626 | 239.7251
1390 | 114.9391 | 123.5382 | 239.5983
1391 | 114.8176 | 123.414 | 239.4715
1392 | 114.6962 | 123.29 | 239.3448
1393 | 114.5749 | 123.166 | 239.2182
1394 | 114.4538 | 123.0422 | 239.0916
1395 | 114.3328 | 122.9185 | 238.9651
1396 | 114.212 | 122.795 | 238.8387
1397 | 114.0912 | 122.6715 | 238.7123
1398 | 113.9706 | 122.5482 | 238.586
1399 | 113.8501 | 122.425 | 238.4598
1400 | 113.7298 | 122.3019 | 238.3336
1401 | 113.6095 | 122.179 | 238.2075
1402 | 113.4894 | 122.0562 | 238.0815
1403 | 113.3695 | 121.9334 | 237.9555
1404 | 113.2496 | 121.8109 | 237.8296
1405 | 113.1299 | 121.6884 | 237.7037
1406 | 113.0103 | 121.5661 | 237.578
1407 | 112.8908 | 121.4439 | 237.4523
1408 | 112.7715 | 121.3218 | 237.3266
1409 | 112.6523 | 121.1998 | 237.2011
1410 | 112.5332 | 121.078 | 237.0756
1411 | 112.4142 | 120.9563 | 236.9501
1412 | 112.2954 | 120.8347 | 236.8248
1413 | 112.1767 | 120.7132 | 236.6995
1414 | 112.0581 | 120.5918 | 236.5742
1415 | 111.9396 | 120.4706 | 236.449
1416 | 111.8213 | 120.3495 | 236.3239
1417 | 111.7031 | 120.2285 | 236.1989
1418 | 111.585 | 120.1077 | 236.0739
1419 | 111.467 | 119.9869 | 235.949
1420 | 111.3492 | 119.8663 | 235.8242
1421 | 111.2315 | 119.7458 | 235.6994
1422 | 111.1139 | 119.6254 | 235.5747
1423 | 110.9964 | 119.5051 | 235.4501
1424 | 110.8791 | 119.385 | 235.3255
1425 | 110.7619 | 119.265 | 235.201
1426 | 110.6448 | 119.1451 | 235.0765
1427 | 110.5278 | 119.0253 | 234.9521
1428 | 110.411 | 118.9057 | 234.8278
1429 | 110.2943 | 118.7861 | 234.7036
1430 | 110.1777 | 118.6667 | 234.5794
1431 | 110.0612 | 118.5474 | 234.4553
1432 | 109.9448 | 118.4283 | 234.3312
1433 | 109.8286 | 118.3092 | 234.2072
1434 | 109.7125 | 118.1903 | 234.0833
1435 | 109.5965 | 118.0714 | 233.9595
1436 | 109.4807 | 117.9527 | 233.8357
1437 | 109.3649 | 117.8342 | 233.712
1438 | 109.2493 | 117.7157 | 233.5883
1439 | 109.1338 | 117.5974 | 233.4647
1440 | 109.0185 | 117.4792 | 233.3412
1441 | 108.9032 | 117.3611 | 233.2177
1442 | 108.7881 | 117.2431 | 233.0943
1443 | 108.6731 | 117.1252 | 232.971
1444 | 108.5582 | 117.0075 | 232.8477
1445 | 108.4434 | 116.8898 | 232.7245
1446 | 108.3288 | 116.7723 | 232.6014
1447 | 108.2143 | 116.6549 | 232.4783
1448 | 108.0999 | 116.5377 | 232.3553
1449 | 107.9856 | 116.4205 | 232.2324
1450 | 107.8714 | 116.3035 | 232.1095
1451 | 107.7574 | 116.1866 | 231.9867
1452 | 107.6435 | 116.0698 | 231.864
1453 | 107.5297 | 115.9531 | 231.7413
1454 | 107.416 | 115.8365 | 231.6187
1455 | 107.3025 | 115.7201 | 231.4961
1456 | 107.189 | 115.6037 | 231.3736
1457 | 107.0757 | 115.4875 | 231.2512
1458 | 106.9625 | 115.3714 | 231.1289
1459 | 106.8495 | 115.2554 | 231.0066
1460 | 106.7365 | 115.1396 | 230.8843
1461 | 106.6237 | 115.0238 | 230.7622
1462 | 106.5109 | 114.9082 | 230.6401
1463 | 106.3983 | 114.7927 | 230.5181
1464 | 106.2859 | 114.6773 | 230.3961
1465 | 106.1735 | 114.562 | 230.2742
1466 | 106.0613 | 114.4468 | 230.1523
1467 | 105.9491 | 114.3318 | 230.0306
1468 | 105.8371 | 114.2168 | 229.9089
1469 | 105.7253 | 114.102 | 229.7872
1470 | 105.6135 | 113.9873 | 229.6656
1471 | 105.5018 | 113.8727 | 229.5441
1472 | 105.3903 | 113.7582 | 229.4227
1473 | 105.2789 | 113.6439 | 229.3013
1474 | 105.1676 | 113.5296 | 229.18
1475 | 105.0564 | 113.4155 | 229.0587
1476 | 104.9454 | 113.3015 | 228.9375
1477 | 104.8344 | 113.1876 | 228.8164
1478 | 104.7236 | 113.0738 | 228.6953
1479 | 104.6129 | 112.9601 | 228.5743
1480 | 104.5023 | 112.8466 | 228.4534
1481 | 104.3918 | 112.7331 | 228.3325
1482 | 104.2815 | 112.6198 | 228.2117
1483 | 104.1712 | 112.5066 | 228.0909
1484 | 104.0611 | 112.3935 | 227.9702
1485 | 103.9511 | 112.2805 | 227.8496
1486 | 103.8412 | 112.1676 | 227.7291
1487 | 103.7314 | 112.0548 | 227.6086
1488 | 103.6218 | 111.9422 | 227.4882
1489 | 103.5122 | 111.8297 | 227.3678
1490 | 103.4028 | 111.7172 | 227.2475
1491 | 103.2935 | 111.6049 | 227.1273
1492 | 103.1843 | 111.4927 | 227.0071
1493 | 103.0752 | 111.3807 | 226.887
1494 | 102.9663 | 111.2687 | 226.7669
1495 | 102.8574 | 111.1568 | 226.6469
1496 | 102.7487 | 111.0451 | 226.527
1497 | 102.64 | 110.9335 | 226.4072
1498 | 102.5315 | 110.8219 | 226.2874
1499 | 102.4231 | 110.7105 | 226.1676
1500 | 102.3149 | 110.5992 | 226.048
1501 | 102.2067 | 110.488 | 225.9284
1502 | 102.0987 | 110.377 | 225.8088
1503 | 101.9907 | 110.266 | 225.6894
1504 | 101.8829 | 110.1552 | 225.5699
1505 | 101.7752 | 110.0444 | 225.4506
1506 | 101.6676 | 109.9338 | 225.3313
1507 | 101.5601 | 109.8233 | 225.2121
1508 | 101.4528 | 109.7129 | 225.0929
1509 | 101.3455 | 109.6026 | 224.9738
1510 | 101.2384 | 109.4924 | 224.8548
1511 | 101.1314 | 109.3823 | 224.7358
1512 | 101.0245 | 109.2724 | 224.6169
1513 | 100.9177 | 109.1625 | 224.4981
1514 | 100.811 | 109.0528 | 224.3793
1515 | 100.7044 | 108.9431 | 224.2606
1516 | 100.5979 | 108.8336 | 224.1419
1517 | 100.4916 | 108.7242 | 224.0233
1518 | 100.3854 | 108.6149 | 223.9048
1519 | 100.2792 | 108.5057 | 223.7863
1520 | 100.1732 | 108.3967 | 223.6679
1521 | 100.0673 | 108.2877 | 223.5496
1522 | 99.9616 | 108.1788 | 223.4313
1523 | 99.8559 | 108.0701 | 223.3131
1524 | 99.7503 | 107.9614 | 223.1949
1525 | 99.6449 | 107.8529 | 223.0768
1526 | 99.5395 | 107.7445 | 222.9588
1527 | 99.4343 | 107.6362 | 222.8408
1528 | 99.3292 | 107.528 | 222.7229
1529 | 99.2242 | 107.4199 | 222.6051
1530 | 99.1193 | 107.3119 | 222.4873
1531 | 99.0145 | 107.204 | 222.3696
1532 | 98.9098 | 107.0962 | 222.2519
1533 | 98.8053 | 106.9886 | 222.1343
1534 | 98.7008 | 106.881 | 222.0168
1535 | 98.5965 | 106.7736 | 221.8993
1536 | 98.4922 | 106.6662 | 221.7819
1537 | 98.3881 | 106.559 | 221.6646
1538 | 98.2841 | 106.4519 | 221.5473
1539 | 98.1802 | 106.3448 | 221.4301
1540 | 98.0764 | 106.2379 | 221.3129
1541 | 97.9727 | 106.1311 | 221.1958
1542 | 97.8692 | 106.0244 | 221.0788
1543 | 97.7657 | 105.9179 | 220.9618
1544 | 97.6624 | 105.8114 | 220.8449
1545 | 97.5591 | 105.705 | 220.7281
1546 | 97.456 | 105.5987 | 220.6113
1547 | 97.353 | 105.4926 | 220.4945
1548 | 97.25 | 105.3865 | 220.3779
1549 | 97.1472 | 105.2806 | 220.2613
1550 | 97.0445 | 105.1748 | 220.1447
1551 | 96.9419 | 105.069 | 220.0283
1552 | 96.8395 | 104.9634 | 219.9118
1553 | 96.7371 | 104.8579 | 219.7955
1554 | 96.6348 | 104.7525 | 219.6792
1555 | 96.5327 | 104.6472 | 219.563
1556 | 96.4306 | 104.542 | 219.4468
1557 | 96.3287 | 104.4369 | 219.3307
1558 | 96.2268 | 104.3319 | 219.2146
1559 | 96.1251 | 104.227 | 219.0986
1560 | 96.0235 | 104.1222 | 218.9827
1561 | 95.922 | 104.0175 | 218.8669
1562 | 95.8206 | 103.913 | 218.7511
1563 | 95.7193 | 103.8085 | 218.6353
1564 | 95.6181 | 103.7042 | 218.5196
1565 | 95.517 | 103.5999 | 218.404
1566 | 95.416 | 103.4957 | 218.2885
1567 | 95.3152 | 103.3917 | 218.173
1568 | 95.2144 | 103.2878 | 218.0575
1569 | 95.1138 | 103.1839 | 217.9422
1570 | 95.0132 | 103.0802 | 217.8268
1571 | 94.9128 | 102.9766 | 217.7116
1572 | 94.8124 | 102.8731 | 217.5964
1573 | 94.7122 | 102.7696 | 217.4813
1574 | 94.6121 | 102.6663 | 217.3662
1575 | 94.5121 | 102.5631 | 217.2512
1576 | 94.4121 | 102.46 | 217.1362
1577 | 94.3123 | 102.357 | 217.0214
1578 | 94.2126 | 102.2541 | 216.9065
1579 | 94.113 | 102.1513 | 216.7918
1580 | 94.0135 | 102.0486 | 216.6771
1581 | 93.9142 | 101.946 | 216.5624
1582 | 93.8149 | 101.8435 | 216.4478
1583 | 93.7157 | 101.7412 | 216.3333
1584 | 93.6166 | 101.6389 | 216.2188
1585 | 93.5177 | 101.5367 | 216.1044
1586 | 93.4188 | 101.4346 | 215.9901
1587 | 93.32 | 101.3327 | 215.8758
1588 | 93.2214 | 101.2308 | 215.7616
1589 | 93.1228 | 101.129 | 215.6474
1590 | 93.0244 | 101.0274 | 215.5333
1591 | 92.9261 | 100.9258 | 215.4193
1592 | 92.8278 | 100.8243 | 215.3053
1593 | 92.7297 | 100.723 | 215.1914
1594 | 92.6317 | 100.6217 | 215.0775
1595 | 92.5337 | 100.5206 | 214.9638
1596 | 92.4359 | 100.4195 | 214.85
1597 | 92.3382 | 100.3186 | 214.7363
1598 | 92.2406 | 100.2177 | 214.6227
1599 | 92.1431 | 100.117 | 214.5092
1600 | 92.0457 | 100.0163 | 214.3957
1601 | 91.9484 | 99.9158 | 214.2822
1602 | 91.8512 | 99.8153 | 214.1689
1603 | 91.7541 | 99.715 | 214.0555
1604 | 91.6571 | 99.6148 | 213.9423
1605 | 91.5602 | 99.5146 | 213.8291
1606 | 91.4634 | 99.4146 | 213.7159
1607 | 91.3667 | 99.3146 | 213.6029
1608 | 91.2701 | 99.2148 | 213.4898
1609 | 91.1736 | 99.115 | 213.3769
1610 | 91.0772 | 99.0154 | 213.264
1611 | 90.9809 | 98.9159 | 213.1512
1612 | 90.8848 | 98.8164 | 213.0384
1613 | 90.7887 | 98.7171 | 212.9257
1614 | 90.6927 | 98.6179 | 212.813
1615 | 90.5968 | 98.5187 | 212.7004
1616 | 90.5011 | 98.4197 | 212.5879
1617 | 90.4054 | 98.3207 | 212.4754
1618 | 90.3098 | 98.2219 | 212.363
1619 | 90.2144 | 98.1232 | 212.2506
1620 | 90.119 | 98.0245 | 212.1383
1621 | 90.0237 | 97.926 | 212.0261
1622 | 89.9285 | 97.8275 | 211.9139
1623 | 89.8335 | 97.7292 | 211.8017
1624 | 89.7385 | 97.6309 | 211.6897
1625 | 89.6436 | 97.5328 | 211.5777
1626 | 89.5489 | 97.4347 | 211.4657
1627 | 89.4542 | 97.3368 | 211.3538
1628 | 89.3596 | 97.2389 | 211.242
1629 | 89.2652 | 97.1412 | 211.1302
1630 | 89.1708 | 97.0435 | 211.0185
1631 | 89.0765 | 96.946 | 210.9069
1632 | 88.9824 | 96.8485 | 210.7953
1633 | 88.8883 | 96.7511 | 210.6838
1634 | 88.7943 | 96.6539 | 210.5723
1635 | 88.7005 | 96.5567 | 210.4609
1636 | 88.6067 | 96.4596 | 210.3495
1637 | 88.513 | 96.3627 | 210.2382
1638 | 88.4195 | 96.2658 | 210.127
1639 | 88.326 | 96.169 | 210.0158
1640 | 88.2326 | 96.0724 | 209.9047
1641 | 88.1393 | 95.9758 | 209.7936
1642 | 88.0462 | 95.8793 | 209.6826
1643 | 87.9531 | 95.7829 | 209.5717
1644 | 87.8601 | 95.6866 | 209.4608
1645 | 87.7672 | 95.5904 | 209.35
1646 | 87.6745 | 95.4943 | 209.2392
1647 | 87.5818 | 95.3983 | 209.1285
1648 | 87.4892 | 95.3024 | 209.0179
1649 | 87.3967 | 95.2066 | 208.9073
1650 | 87.3043 | 95.1109 | 208.7967
1651 | 87.212 | 95.0153 | 208.6863
1652 | 87.1198 | 94.9198 | 208.5758
1653 | 87.0277 | 94.8244 | 208.4655
1654 | 86.9357 | 94.729 | 208.3552
1655 | 86.8438 | 94.6338 | 208.2449
1656 | 86.752 | 94.5387 | 208.1348
1657 | 86.6603 | 94.4436 | 208.0246
1658 | 86.5687 | 94.3487 | 207.9146
1659 | 86.4772 | 94.2538 | 207.8046
1660 | 86.3858 | 94.1591 | 207.6946
1661 | 86.2944 | 94.0644 | 207.5847
1662 | 86.2032 | 93.9699 | 207.4749
1663 | 86.1121 | 93.8754 | 207.3651
1664 | 86.021 | 93.781 | 207.2554
1665 | 85.9301 | 93.6867 | 207.1457
1666 | 85.8393 | 93.5926 | 207.0361
1667 | 85.7485 | 93.4985 | 206.9266
1668 | 85.6579 | 93.4045 | 206.8171
1669 | 85.5673 | 93.3106 | 206.7077
1670 | 85.4769 | 93.2168 | 206.5983
1671 | 85.3865 | 93.1231 | 206.489
1672 | 85.2962 | 93.0294 | 206.3797
1673 | 85.2061 | 92.9359 | 206.2705
1674 | 85.116 | 92.8425 | 206.1614
1675 | 85.026 | 92.7492 | 206.0523
1676 | 84.9361 | 92.6559 | 205.9433
1677 | 84.8463 | 92.5628 | 205.8343
1678 | 84.7566 | 92.4697 | 205.7254
1679 | 84.667 | 92.3768 | 205.6166
1680 | 84.5775 | 92.2839 | 205.5078
1681 | 84.4881 | 92.1911 | 205.3991
1682 | 84.3988 | 92.0985 | 205.2904
1683 | 84.3096 | 92.0059 | 205.1818
1684 | 84.2205 | 91.9134 | 205.0732
1685 | 84.1314 | 91.821 | 204.9647
1686 | 84.0425 | 91.7287 | 204.8563
1687 | 83.9536 | 91.6365 | 204.7479
1688 | 83.8649 | 91.5443 | 204.6395
1689 | 83.7762 | 91.4523 | 204.5313
1690 | 83.6877 | 91.3604 | 204.423
1691 | 83.5992 | 91.2685 | 204.3149
1692 | 83.5108 | 91.1768 | 204.2068
1693 | 83.4225 | 91.0851 | 204.0987
1694 | 83.3344 | 90.9935 | 203.9907
1695 | 83.2463 | 90.9021 | 203.8828
1696 | 83.1583 | 90.8107 | 203.7749
1697 | 83.0703 | 90.7194 | 203.6671
1698 | 82.9825 | 90.6282 | 203.5594
1699 | 82.8948 | 90.5371 | 203.4517
1700 | 82.8072 | 90.4461 | 203.344
1701 | 82.7196 | 90.3551 | 203.2364
1702 | 82.6322 | 90.2643 | 203.1289
1703 | 82.5448 | 90.1736 | 203.0214
1704 | 82.4576 | 90.0829 | 202.914
1705 | 82.3704 | 89.9924 | 202.8066
1706 | 82.2833 | 89.9019 | 202.6993
1707 | 82.1963 | 89.8115 | 202.5921
1708 | 82.1094 | 89.7212 | 202.4849
1709 | 82.0226 | 89.631 | 202.3777
1710 | 81.9359 | 89.5409 | 202.2707
1711 | 81.8493 | 89.4509 | 202.1636
1712 | 81.7628 | 89.361 | 202.0567
1713 | 81.6764 | 89.2712 | 201.9498
1714 | 81.59 | 89.1814 | 201.8429
1715 | 81.5038 | 89.0918 | 201.7361
1716 | 81.4176 | 89.0022 | 201.6294
1717 | 81.3315 | 88.9127 | 201.5227
1718 | 81.2455 | 88.8233 | 201.4161
1719 | 81.1597 | 88.734 | 201.3095
1720 | 81.0739 | 88.6448 | 201.203
1721 | 80.9882 | 88.5557 | 201.0965
1722 | 80.9025 | 88.4667 | 200.9901
1723 | 80.817 | 88.3778 | 200.8838
1724 | 80.7316 | 88.2889 | 200.7775
1725 | 80.6462 | 88.2002 | 200.6713
1726 | 80.561 | 88.1115 | 200.5651
1727 | 80.4758 | 88.0229 | 200.459
1728 | 80.3907 | 87.9344 | 200.3529
1729 | 80.3058 | 87.846 | 200.2469
1730 | 80.2209 | 87.7577 | 200.141
1731 | 80.1361 | 87.6695 | 200.0351
1732 | 80.0513 | 87.5814 | 199.9292
1733 | 79.9667 | 87.4933 | 199.8234
1734 | 79.8822 | 87.4054 | 199.7177
1735 | 79.7977 | 87.3175 | 199.6121
1736 | 79.7134 | 87.2297 | 199.5064
1737 | 79.6291 | 87.142 | 199.4009
1738 | 79.5449 | 87.0544 | 199.2954
1739 | 79.4608 | 86.9669 | 199.1899
1740 | 79.3768 | 86.8795 | 199.0845
1741 | 79.2929 | 86.7921 | 198.9792
1742 | 79.2091 | 86.7049 | 198.8739
1743 | 79.1254 | 86.6177 | 198.7687
1744 | 79.0417 | 86.5307 | 198.6635
1745 | 78.9582 | 86.4437 | 198.5584
1746 | 78.8747 | 86.3568 | 198.4534
1747 | 78.7913 | 86.27 | 198.3484
1748 | 78.708 | 86.1832 | 198.2434
1749 | 78.6248 | 86.0966 | 198.1385
1750 | 78.5417 | 86.01 | 198.0337
1751 | 78.4587 | 85.9236 | 197.9289
1752 | 78.3757 | 85.8372 | 197.8242
1753 | 78.2929 | 85.7509 | 197.7195
1754 | 78.2101 | 85.6647 | 197.6149
1755 | 78.1274 | 85.5786 | 197.5103
1756 | 78.0448 | 85.4925 | 197.4058
1757 | 77.9623 | 85.4066 | 197.3014
1758 | 77.8799 | 85.3207 | 197.197
1759 | 77.7976 | 85.235 | 197.0927
1760 | 77.7153 | 85.1493 | 196.9884
1761 | 77.6332 | 85.0637 | 196.8842
1762 | 77.5511 | 84.9782 | 196.78
1763 | 77.4691 | 84.8927 | 196.6759
1764 | 77.3872 | 84.8074 | 196.5718
1765 | 77.3054 | 84.7221 | 196.4678
1766 | 77.2237 | 84.637 | 196.3638
1767 | 77.1421 | 84.5519 | 196.2599
1768 | 77.0605 | 84.4669 | 196.1561
1769 | 76.979 | 84.382 | 196.0523
1770 | 76.8977 | 84.2971 | 195.9486
1771 | 76.8164 | 84.2124 | 195.8449
1772 | 76.7352 | 84.1277 | 195.7413
1773 | 76.654 | 84.0432 | 195.6377
1774 | 76.573 | 83.9587 | 195.5342
1775 | 76.4921 | 83.8743 | 195.4308
1776 | 76.4112 | 83.79 | 195.3274
1777 | 76.3304 | 83.7057 | 195.224
1778 | 76.2497 | 83.6216 | 195.1207
1779 | 76.1691 | 83.5375 | 195.0175
1780 | 76.0886 | 83.4535 | 194.9143
1781 | 76.0082 | 83.3696 | 194.8112
1782 | 75.9278 | 83.2858 | 194.7081
1783 | 75.8475 | 83.2021 | 194.6051
1784 | 75.7674 | 83.1185 | 194.5021
1785 | 75.6873 | 83.0349 | 194.3992
1786 | 75.6073 | 82.9514 | 194.2963
1787 | 75.5273 | 82.868 | 194.1935
1788 | 75.4475 | 82.7847 | 194.0908
1789 | 75.3677 | 82.7015 | 193.9881
1790 | 75.2881 | 82.6184 | 193.8854
1791 | 75.2085 | 82.5353 | 193.7829
1792 | 75.129 | 82.4523 | 193.6803
1793 | 75.0495 | 82.3695 | 193.5779
1794 | 74.9702 | 82.2867 | 193.4754
1795 | 74.8909 | 82.2039 | 193.3731
1796 | 74.8118 | 82.1213 | 193.2708
1797 | 74.7327 | 82.0387 | 193.1685
1798 | 74.6537 | 81.9563 | 193.0663
1799 | 74.5748 | 81.8739 | 192.9641
1800 | 74.4959 | 81.7916 | 192.862
1801 | 74.4172 | 81.7093 | 192.76
1802 | 74.3385 | 81.6272 | 192.658
1803 | 74.2599 | 81.5451 | 192.5561
1804 | 74.1814 | 81.4632 | 192.4542
1805 | 74.103 | 81.3813 | 192.3524
1806 | 74.0247 | 81.2995 | 192.2506
1807 | 73.9464 | 81.2177 | 192.1489
1808 | 73.8682 | 81.1361 | 192.0472
1809 | 73.7901 | 81.0545 | 191.9456
1810 | 73.7121 | 80.973 | 191.844
1811 | 73.6342 | 80.8916 | 191.7425
1812 | 73.5564 | 80.8103 | 191.6411
1813 | 73.4786 | 80.7291 | 191.5397
1814 | 73.4009 | 80.6479 | 191.4383
1815 | 73.3233 | 80.5668 | 191.337
1816 | 73.2458 | 80.4858 | 191.2358
1817 | 73.1684 | 80.4049 | 191.1346
1818 | 73.091 | 80.3241 | 191.0335
1819 | 73.0138 | 80.2434 | 190.9324
1820 | 72.9366 | 80.1627 | 190.8314
1821 | 72.8595 | 80.0821 | 190.7304
1822 | 72.7825 | 80.0016 | 190.6295
1823 | 72.7055 | 79.9212 | 190.5286
1824 | 72.6287 | 79.8408 | 190.4278
1825 | 72.5519 | 79.7606 | 190.3271
1826 | 72.4752 | 79.6804 | 190.2264
1827 | 72.3986 | 79.6003 | 190.1257
1828 | 72.322 | 79.5203 | 190.0251
1829 | 72.2456 | 79.4403 | 189.9246
1830 | 72.1692 | 79.3605 | 189.8241
1831 | 72.0929 | 79.2807 | 189.7237
1832 | 72.0167 | 79.201 | 189.6233
1833 | 71.9406 | 79.1214 | 189.523
1834 | 71.8645 | 79.0418 | 189.4227
1835 | 71.7885 | 78.9624 | 189.3225
1836 | 71.7127 | 78.883 | 189.2223
1837 | 71.6368 | 78.8037 | 189.1222
1838 | 71.5611 | 78.7245 | 189.0221
1839 | 71.4855 | 78.6453 | 188.9221
1840 | 71.4099 | 78.5663 | 188.8221
1841 | 71.3344 | 78.4873 | 188.7222
1842 | 71.259 | 78.4084 | 188.6224
1843 | 71.1837 | 78.3295 | 188.5226
1844 | 71.1084 | 78.2508 | 188.4228
1845 | 71.0332 | 78.1721 | 188.3231
1846 | 70.9581 | 78.0936 | 188.2235
1847 | 70.8831 | 78.015 | 188.1239
1848 | 70.8082 | 77.9366 | 188.0244
1849 | 70.7333 | 77.8583 | 187.9249
1850 | 70.6586 | 77.78 | 187.8255
1851 | 70.5839 | 77.7018 | 187.7261
1852 | 70.5093 | 77.6237 | 187.6267
1853 | 70.4347 | 77.5457 | 187.5275
1854 | 70.3603 | 77.4677 | 187.4283
1855 | 70.2859 | 77.3898 | 187.3291
1856 | 70.2116 | 77.312 | 187.23
1857 | 70.1373 | 77.2343 | 187.1309
1858 | 70.0632 | 77.1567 | 187.0319
1859 | 69.9891 | 77.0791 | 186.9329
1860 | 69.9151 | 77.0016 | 186.834
1861 | 69.8412 | 76.9242 | 186.7352
1862 | 69.7674 | 76.8469 | 186.6364
1863 | 69.6937 | 76.7696 | 186.5376
1864 | 69.62 | 76.6924 | 186.4389
1865 | 69.5464 | 76.6153 | 186.3403
1866 | 69.4729 | 76.5383 | 186.2417
1867 | 69.3994 | 76.4614 | 186.1431
1868 | 69.326 | 76.3845 | 186.0447
1869 | 69.2528 | 76.3077 | 185.9462
1870 | 69.1796 | 76.231 | 185.8478
1871 | 69.1064 | 76.1544 | 185.7495
1872 | 69.0334 | 76.0778 | 185.6512
1873 | 68.9604 | 76.0013 | 185.553
1874 | 68.8875 | 75.9249 | 185.4548
1875 | 68.8147 | 75.8486 | 185.3567
1876 | 68.7419 | 75.7724 | 185.2586
1877 | 68.6692 | 75.6962 | 185.1606
1878 | 68.5966 | 75.6201 | 185.0626
1879 | 68.5241 | 75.5441 | 184.9647
1880 | 68.4517 | 75.4681 | 184.8669
1881 | 68.3793 | 75.3923 | 184.769
1882 | 68.307 | 75.3165 | 184.6713
1883 | 68.2348 | 75.2408 | 184.5736
1884 | 68.1627 | 75.1651 | 184.4759
1885 | 68.0906 | 75.0896 | 184.3783
1886 | 68.0187 | 75.0141 | 184.2808
1887 | 67.9468 | 74.9387 | 184.1832
1888 | 67.8749 | 74.8633 | 184.0858
1889 | 67.8032 | 74.7881 | 183.9884
1890 | 67.7315 | 74.7129 | 183.891
1891 | 67.6599 | 74.6378 | 183.7938
1892 | 67.5884 | 74.5627 | 183.6965
1893 | 67.5169 | 74.4878 | 183.5993
1894 | 67.4455 | 74.4129 | 183.5022
1895 | 67.3742 | 74.3381 | 183.4051
1896 | 67.303 | 74.2634 | 183.308
1897 | 67.2319 | 74.1887 | 183.2111
1898 | 67.1608 | 74.1141 | 183.1141
1899 | 67.0898 | 74.0396 | 183.0172
1900 | 67.0189 | 73.9652 | 182.9204
1901 | 66.948 | 73.8908 | 182.8236
1902 | 66.8772 | 73.8165 | 182.7269
1903 | 66.8066 | 73.7423 | 182.6302
1904 | 66.7359 | 73.6682 | 182.5336
1905 | 66.6654 | 73.5941 | 182.437
1906 | 66.5949 | 73.5202 | 182.3405
1907 | 66.5245 | 73.4463 | 182.244
1908 | 66.4542 | 73.3724 | 182.1476
1909 | 66.3839 | 73.2987 | 182.0512
1910 | 66.3137 | 73.225 | 181.9549
1911 | 66.2436 | 73.1514 | 181.8586
1912 | 66.1736 | 73.0778 | 181.7624
1913 | 66.1037 | 73.0044 | 181.6662
1914 | 66.0338 | 72.931 | 181.5701
1915 | 65.964 | 72.8576 | 181.474
1916 | 65.8942 | 72.7844 | 181.378
1917 | 65.8246 | 72.7112 | 181.282
1918 | 65.755 | 72.6381 | 181.1861
1919 | 65.6855 | 72.5651 | 181.0902
1920 | 65.616 | 72.4922 | 180.9944
1921 | 65.5467 | 72.4193 | 180.8987
1922 | 65.4774 | 72.3465 | 180.8029
1923 | 65.4082 | 72.2738 | 180.7073
1924 | 65.339 | 72.2011 | 180.6117
1925 | 65.2699 | 72.1285 | 180.5161
1926 | 65.2009 | 72.056 | 180.4206
1927 | 65.132 | 71.9836 | 180.3251
1928 | 65.0632 | 71.9112 | 180.2297
1929 | 64.9944 | 71.8389 | 180.1344
1930 | 64.9257 | 71.7667 | 180.0391
1931 | 64.857 | 71.6946 | 179.9438
1932 | 64.7885 | 71.6225 | 179.8486
1933 | 64.72 | 71.5505 | 179.7534
1934 | 64.6516 | 71.4785 | 179.6583
1935 | 64.5832 | 71.4067 | 179.5633
1936 | 64.5149 | 71.3349 | 179.4683
1937 | 64.4467 | 71.2632 | 179.3733
1938 | 64.3786 | 71.1916 | 179.2784
1939 | 64.3106 | 71.12 | 179.1835
1940 | 64.2426 | 71.0485 | 179.0887
1941 | 64.1747 | 70.9771 | 178.994
1942 | 64.1068 | 70.9057 | 178.8993
1943 | 64.0391 | 70.8344 | 178.8046
1944 | 63.9714 | 70.7632 | 178.71
1945 | 63.9037 | 70.6921 | 178.6155
1946 | 63.8362 | 70.621 | 178.521
1947 | 63.7687 | 70.55 | 178.4265
1948 | 63.7013 | 70.4791 | 178.3321
1949 | 63.6339 | 70.4082 | 178.2377
1950 | 63.5667 | 70.3375 | 178.1434
1951 | 63.4995 | 70.2668 | 178.0492
1952 | 63.4323 | 70.1961 | 177.955
1953 | 63.3653 | 70.1256 | 177.8608
1954 | 63.2983 | 70.0551 | 177.7667
1955 | 63.2314 | 69.9846 | 177.6727
1956 | 63.1645 | 69.9143 | 177.5786
1957 | 63.0978 | 69.844 | 177.4847
1958 | 63.0311 | 69.7738 | 177.3908
1959 | 62.9644 | 69.7036 | 177.2969
1960 | 62.8979 | 69.6336 | 177.2031
1961 | 62.8314 | 69.5636 | 177.1094
1962 | 62.7649 | 69.4936 | 177.0156
1963 | 62.6986 | 69.4238 | 176.922
1964 | 62.6323 | 69.354 | 176.8284
1965 | 62.5661 | 69.2843 | 176.7348
1966 | 62.5 | 69.2146 | 176.6413
1967 | 62.4339 | 69.145 | 176.5478
1968 | 62.3679 | 69.0755 | 176.4544
1969 | 62.302 | 69.0061 | 176.3611
1970 | 62.2361 | 68.9367 | 176.2678
1971 | 62.1703 | 68.8674 | 176.1745
1972 | 62.1046 | 68.7982 | 176.0813
1973 | 62.0389 | 68.729 | 175.9881
1974 | 61.9733 | 68.6599 | 175.895
1975 | 61.9078 | 68.5909 | 175.8019
1976 | 61.8424 | 68.5219 | 175.7089
1977 | 61.777 | 68.4531 | 175.616
1978 | 61.7117 | 68.3842 | 175.523
1979 | 61.6465 | 68.3155 | 175.4302
1980 | 61.5813 | 68.2468 | 175.3373
1981 | 61.5162 | 68.1782 | 175.2446
1982 | 61.4512 | 68.1097 | 175.1519
1983 | 61.3862 | 68.0412 | 175.0592
1984 | 61.3213 | 67.9728 | 174.9666
1985 | 61.2565 | 67.9045 | 174.874
1986 | 61.1917 | 67.8362 | 174.7815
1987 | 61.127 | 67.768 | 174.689
1988 | 61.0624 | 67.6999 | 174.5965
1989 | 60.9979 | 67.6318 | 174.5042
1990 | 60.9334 | 67.5638 | 174.4118
1991 | 60.869 | 67.4959 | 174.3196
1992 | 60.8046 | 67.4281 | 174.2273
1993 | 60.7403 | 67.3603 | 174.1351
1994 | 60.6761 | 67.2926 | 174.043
1995 | 60.612 | 67.2249 | 173.9509
1996 | 60.5479 | 67.1573 | 173.8589
1997 | 60.4839 | 67.0898 | 173.7669
1998 | 60.42 | 67.0224 | 173.675
1999 | 60.3561 | 66.955 | 173.5831
2000 | 60.2923 | 66.8877 | 173.4912
2001 | 60.2285 | 66.8204 | 173.3994
2002 | 60.1649 | 66.7533 | 173.3077
2003 | 60.1013 | 66.6862 | 173.216
2004 | 60.0377 | 66.6191 | 173.1243
2005 | 59.9743 | 66.5521 | 173.0327
2006 | 59.9109 | 66.4852 | 172.9412
2007 | 59.8475 | 66.4184 | 172.8497
2008 | 59.7843 | 66.3516 | 172.7582
2009 | 59.7211 | 66.2849 | 172.6668
2010 | 59.6579 | 66.2183 | 172.5755
2011 | 59.5949 | 66.1517 | 172.4841
2012 | 59.5319 | 66.0852 | 172.3929
2013 | 59.4689 | 66.0188 | 172.3017
2014 | 59.4061 | 65.9524 | 172.2105
2015 | 59.3433 | 65.8861 | 172.1194
2016 | 59.2805 | 65.8199 | 172.0283
2017 | 59.2179 | 65.7537 | 171.9373
2018 | 59.1553 | 65.6876 | 171.8463
2019 | 59.0927 | 65.6216 | 171.7554
2020 | 59.0302 | 65.5556 | 171.6645
2021 | 58.9678 | 65.4897 | 171.5737
2022 | 58.9055 | 65.4239 | 171.4829
2023 | 58.8432 | 65.3581 | 171.3922
2024 | 58.781 | 65.2924 | 171.3015
2025 | 58.7189 | 65.2268 | 171.2109
2026 | 58.6568 | 65.1612 | 171.1203
2027 | 58.5948 | 65.0957 | 171.0297
2028 | 58.5329 | 65.0302 | 170.9393
2029 | 58.471 | 64.9649 | 170.8488
2030 | 58.4092 | 64.8996 | 170.7584
2031 | 58.3474 | 64.8343 | 170.6681
2032 | 58.2857 | 64.7691 | 170.5778
2033 | 58.2241 | 64.704 | 170.4875
2034 | 58.1626 | 64.639 | 170.3973
2035 | 58.1011 | 64.574 | 170.3072
2036 | 58.0397 | 64.5091 | 170.217
2037 | 57.9783 | 64.4442 | 170.127
2038 | 57.917 | 64.3795 | 170.037
2039 | 57.8558 | 64.3147 | 169.947
2040 | 57.7946 | 64.2501 | 169.8571
2041 | 57.7335 | 64.1855 | 169.7672
2042 | 57.6725 | 64.121 | 169.6774
2043 | 57.6115 | 64.0565 | 169.5876
2044 | 57.5506 | 63.9921 | 169.4979
2045 | 57.4898 | 63.9278 | 169.4082
2046 | 57.429 | 63.8635 | 169.3186
2047 | 57.3683 | 63.7993 | 169.229
2048 | 57.3077 | 63.7352 | 169.1394
2049 | 57.2471 | 63.6711 | 169.0499
2050 | 57.1866 | 63.6071 | 168.9605
2051 | 57.1261 | 63.5431 | 168.8711
2052 | 57.0657 | 63.4793 | 168.7818
2053 | 57.0054 | 63.4155 | 168.6925
2054 | 56.9451 | 63.3517 | 168.6032
2055 | 56.8849 | 63.288 | 168.514
2056 | 56.8248 | 63.2244 | 168.4248
2057 | 56.7647 | 63.1608 | 168.3357
2058 | 56.7047 | 63.0973 | 168.2466
2059 | 56.6448 | 63.0339 | 168.1576
2060 | 56.5849 | 62.9705 | 168.0687
2061 | 56.5251 | 62.9072 | 167.9797
2062 | 56.4653 | 62.844 | 167.8909
2063 | 56.4056 | 62.7808 | 167.802
2064 | 56.346 | 62.7177 | 167.7132
2065 | 56.2864 | 62.6547 | 167.6245
2066 | 56.2269 | 62.5917 | 167.5358
2067 | 56.1675 | 62.5287 | 167.4472
2068 | 56.1081 | 62.4659 | 167.3586
2069 | 56.0488 | 62.4031 | 167.27
2070 | 55.9895 | 62.3404 | 167.1815
2071 | 55.9304 | 62.2777 | 167.0931
2072 | 55.8712 | 62.2151 | 167.0047
2073 | 55.8122 | 62.1525 | 166.9163
2074 | 55.7532 | 62.0901 | 166.828
2075 | 55.6942 | 62.0276 | 166.7397
2076 | 55.6353 | 61.9653 | 166.6515
2077 | 55.5765 | 61.903 | 166.5633
2078 | 55.5178 | 61.8408 | 166.4752
2079 | 55.4591 | 61.7786 | 166.3871
2080 | 55.4005 | 61.7165 | 166.2991
2081 | 55.3419 | 61.6544 | 166.2111
2082 | 55.2834 | 61.5925 | 166.1231
2083 | 55.2249 | 61.5305 | 166.0352
2084 | 55.1666 | 61.4687 | 165.9474
2085 | 55.1082 | 61.4069 | 165.8596
2086 | 55.05 | 61.3452 | 165.7718
2087 | 54.9918 | 61.2835 | 165.6841
2088 | 54.9337 | 61.2219 | 165.5965
2089 | 54.8756 | 61.1603 | 165.5088
2090 | 54.8176 | 61.0989 | 165.4213
2091 | 54.7596 | 61.0374 | 165.3337
2092 | 54.7017 | 60.9761 | 165.2463
2093 | 54.6439 | 60.9148 | 165.1588
2094 | 54.5861 | 60.8535 | 165.0714
2095 | 54.5284 | 60.7924 | 164.9841
2096 | 54.4708 | 60.7312 | 164.8968
2097 | 54.4132 | 60.6702 | 164.8096
2098 | 54.3557 | 60.6092 | 164.7224
2099 | 54.2982 | 60.5483 | 164.6352
2100 | 54.2408 | 60.4874 | 164.5481
2101 | 54.1835 | 60.4266 | 164.461
2102 | 54.1262 | 60.3658 | 164.374
2103 | 54.069 | 60.3052 | 164.2871
2104 | 54.0118 | 60.2445 | 164.2001
2105 | 53.9547 | 60.184 | 164.1132
2106 | 53.8977 | 60.1235 | 164.0264
2107 | 53.8407 | 60.063 | 163.9396
2108 | 53.7838 | 60.0027 | 163.8529
2109 | 53.7269 | 59.9423 | 163.7662
2110 | 53.6701 | 59.8821 | 163.6795
2111 | 53.6134 | 59.8219 | 163.5929
2112 | 53.5567 | 59.7617 | 163.5064
2113 | 53.5001 | 59.7017 | 163.4199
2114 | 53.4436 | 59.6416 | 163.3334
2115 | 53.3871 | 59.5817 | 163.247
2116 | 53.3306 | 59.5218 | 163.1606
2117 | 53.2742 | 59.4619 | 163.0743
2118 | 53.2179 | 59.4022 | 162.988
2119 | 53.1617 | 59.3425 | 162.9018
2120 | 53.1055 | 59.2828 | 162.8156
2121 | 53.0493 | 59.2232 | 162.7294
2122 | 52.9932 | 59.1637 | 162.6433
2123 | 52.9372 | 59.1042 | 162.5573
2124 | 52.8813 | 59.0448 | 162.4713
2125 | 52.8254 | 58.9854 | 162.3853
2126 | 52.7695 | 58.9261 | 162.2994
2127 | 52.7137 | 58.8669 | 162.2135
2128 | 52.658 | 58.8077 | 162.1277
2129 | 52.6023 | 58.7486 | 162.0419
2130 | 52.5467 | 58.6895 | 161.9562
2131 | 52.4912 | 58.6305 | 161.8705
2132 | 52.4357 | 58.5716 | 161.7848
2133 | 52.3803 | 58.5127 | 161.6992
2134 | 52.3249 | 58.4539 | 161.6137
2135 | 52.2696 | 58.3951 | 161.5282
2136 | 52.2143 | 58.3364 | 161.4427
2137 | 52.1591 | 58.2778 | 161.3573
2138 | 52.104 | 58.2192 | 161.2719
2139 | 52.0489 | 58.1607 | 161.1866
2140 | 51.9939 | 58.1022 | 161.1013
2141 | 51.9389 | 58.0438 | 161.0161
2142 | 51.884 | 57.9854 | 160.9309
2143 | 51.8291 | 57.9271 | 160.8457
2144 | 51.7744 | 57.8689 | 160.7606
2145 | 51.7196 | 57.8107 | 160.6755
2146 | 51.6649 | 57.7526 | 160.5905
2147 | 51.6103 | 57.6945 | 160.5056
2148 | 51.5558 | 57.6365 | 160.4206
2149 | 51.5013 | 57.5786 | 160.3358
2150 | 51.4468 | 57.5207 | 160.2509
2151 | 51.3924 | 57.4629 | 160.1661
2152 | 51.3381 | 57.4051 | 160.0814
2153 | 51.2838 | 57.3474 | 159.9967
2154 | 51.2296 | 57.2898 | 159.912
2155 | 51.1755 | 57.2322 | 159.8274
2156 | 51.1214 | 57.1746 | 159.7429
2157 | 51.0673 | 57.1172 | 159.6584
2158 | 51.0133 | 57.0597 | 159.5739
2159 | 50.9594 | 57.0024 | 159.4894
2160 | 50.9055 | 56.9451 | 159.4051
2161 | 50.8517 | 56.8878 | 159.3207
2162 | 50.798 | 56.8306 | 159.2364
2163 | 50.7443 | 56.7735 | 159.1522
2164 | 50.6906 | 56.7164 | 159.068
2165 | 50.637 | 56.6594 | 158.9838
2166 | 50.5835 | 56.6025 | 158.8997
2167 | 50.53 | 56.5456 | 158.8156
2168 | 50.4766 | 56.4887 | 158.7316
2169 | 50.4233 | 56.4319 | 158.6476
2170 | 50.3699 | 56.3752 | 158.5637
2171 | 50.3167 | 56.3185 | 158.4798
2172 | 50.2635 | 56.2619 | 158.3959
2173 | 50.2104 | 56.2054 | 158.3121
2174 | 50.1573 | 56.1488 | 158.2283
2175 | 50.1043 | 56.0924 | 158.1446
2176 | 50.0513 | 56.036 | 158.0609
2177 | 49.9984 | 55.9797 | 157.9773
2178 | 49.9455 | 55.9234 | 157.8937
2179 | 49.8927 | 55.8672 | 157.8102
2180 | 49.84 | 55.811 | 157.7267
2181 | 49.7873 | 55.7549 | 157.6432
2182 | 49.7347 | 55.6989 | 157.5598
2183 | 49.6821 | 55.6429 | 157.4765
2184 | 49.6296 | 55.5869 | 157.3931
2185 | 49.5771 | 55.5311 | 157.3099
2186 | 49.5247 | 55.4752 | 157.2266
2187 | 49.4723 | 55.4195 | 157.1434
2188 | 49.42 | 55.3637 | 157.0603
2189 | 49.3678 | 55.3081 | 156.9772
2190 | 49.3156 | 55.2525 | 156.8941
2191 | 49.2635 | 55.1969 | 156.8111
2192 | 49.2114 | 55.1415 | 156.7282
2193 | 49.1594 | 55.086 | 156.6452
2194 | 49.1074 | 55.0306 | 156.5623
2195 | 49.0555 | 54.9753 | 156.4795
2196 | 49.0036 | 54.9201 | 156.3967
2197 | 48.9518 | 54.8648 | 156.314
2198 | 48.9001 | 54.8097 | 156.2313
2199 | 48.8484 | 54.7546 | 156.1486
2200 | 48.7967 | 54.6995 | 156.066
2201 | 48.7452 | 54.6446 | 155.9834
2202 | 48.6936 | 54.5896 | 155.9009
2203 | 48.6422 | 54.5347 | 155.8184
2204 | 48.5907 | 54.4799 | 155.7359
2205 | 48.5394 | 54.4252 | 155.6535
2206 | 48.4881 | 54.3704 | 155.5712
2207 | 48.4368 | 54.3158 | 155.4889
2208 | 48.3856 | 54.2612 | 155.4066
2209 | 48.3344 | 54.2066 | 155.3244
2210 | 48.2833 | 54.1521 | 155.2422
2211 | 48.2323 | 54.0977 | 155.1601
2212 | 48.1813 | 54.0433 | 155.078
2213 | 48.1304 | 53.989 | 154.9959
2214 | 48.0795 | 53.9347 | 154.9139
2215 | 48.0287 | 53.8805 | 154.8319
2216 | 47.9779 | 53.8263 | 154.75
2217 | 47.9272 | 53.7722 | 154.6681
2218 | 47.8765 | 53.7182 | 154.5863
2219 | 47.8259 | 53.6642 | 154.5045
2220 | 47.7753 | 53.6102 | 154.4228
2221 | 47.7248 | 53.5563 | 154.3411
2222 | 47.6744 | 53.5025 | 154.2594
2223 | 47.624 | 53.4487 | 154.1778
2224 | 47.5736 | 53.395 | 154.0962
2225 | 47.5233 | 53.3413 | 154.0147
2226 | 47.4731 | 53.2877 | 153.9332
2227 | 47.4229 | 53.2341 | 153.8517
2228 | 47.3728 | 53.1806 | 153.7703
2229 | 47.3227 | 53.1271 | 153.689
2230 | 47.2727 | 53.0737 | 153.6077
2231 | 47.2227 | 53.0203 | 153.5264
2232 | 47.1728 | 52.967 | 153.4452
2233 | 47.1229 | 52.9138 | 153.364
2234 | 47.0731 | 52.8606 | 153.2828
2235 | 47.0233 | 52.8075 | 153.2017
2236 | 46.9736 | 52.7544 | 153.1207
2237 | 46.924 | 52.7013 | 153.0396
2238 | 46.8744 | 52.6484 | 152.9587
2239 | 46.8248 | 52.5954 | 152.8777
2240 | 46.7753 | 52.5426 | 152.7969
2241 | 46.7259 | 52.4897 | 152.716
2242 | 46.6765 | 52.437 | 152.6352
2243 | 46.6271 | 52.3843 | 152.5544
2244 | 46.5778 | 52.3316 | 152.4737
2245 | 46.5286 | 52.279 | 152.3931
2246 | 46.4794 | 52.2264 | 152.3124
2247 | 46.4303 | 52.1739 | 152.2318
2248 | 46.3812 | 52.1215 | 152.1513
2249 | 46.3322 | 52.0691 | 152.0708
2250 | 46.2832 | 52.0167 | 151.9903
2251 | 46.2342 | 51.9645 | 151.9099
2252 | 46.1854 | 51.9122 | 151.8295
2253 | 46.1365 | 51.86 | 151.7492
2254 | 46.0878 | 51.8079 | 151.6689
2255 | 46.0391 | 51.7558 | 151.5887
2256 | 45.9904 | 51.7038 | 151.5085
2257 | 45.9418 | 51.6518 | 151.4283
2258 | 45.8932 | 51.5999 | 151.3482
2259 | 45.8447 | 51.548 | 151.2681
2260 | 45.7962 | 51.4962 | 151.1881
2261 | 45.7478 | 51.4444 | 151.1081
2262 | 45.6994 | 51.3927 | 151.0281
2263 | 45.6511 | 51.341 | 150.9482
2264 | 45.6029 | 51.2894 | 150.8683
2265 | 45.5547 | 51.2379 | 150.7885
2266 | 45.5065 | 51.1863 | 150.7087
2267 | 45.4584 | 51.1349 | 150.629
2268 | 45.4103 | 51.0835 | 150.5493
2269 | 45.3623 | 51.0321 | 150.4696
2270 | 45.3144 | 50.9808 | 150.39
2271 | 45.2665 | 50.9296 | 150.3104
2272 | 45.2186 | 50.8784 | 150.2309
2273 | 45.1708 | 50.8272 | 150.1514
2274 | 45.1231 | 50.7761 | 150.072
2275 | 45.0754 | 50.7251 | 149.9926
2276 | 45.0277 | 50.6741 | 149.9132
2277 | 44.9801 | 50.6232 | 149.8339
2278 | 44.9326 | 50.5723 | 149.7546
2279 | 44.8851 | 50.5214 | 149.6754
2280 | 44.8376 | 50.4706 | 149.5962
2281 | 44.7902 | 50.4199 | 149.517
2282 | 44.7429 | 50.3692 | 149.4379
2283 | 44.6956 | 50.3186 | 149.3589
2284 | 44.6483 | 50.268 | 149.2798
2285 | 44.6011 | 50.2175 | 149.2009
2286 | 44.554 | 50.167 | 149.1219
2287 | 44.5069 | 50.1165 | 149.043
2288 | 44.4598 | 50.0662 | 148.9642
2289 | 44.4128 | 50.0158 | 148.8853
2290 | 44.3659 | 49.9656 | 148.8066
2291 | 44.319 | 49.9153 | 148.7278
2292 | 44.2721 | 49.8651 | 148.6491
2293 | 44.2253 | 49.815 | 148.5705
2294 | 44.1786 | 49.7649 | 148.4919
2295 | 44.1319 | 49.7149 | 148.4133
2296 | 44.0852 | 49.6649 | 148.3348
2297 | 44.0386 | 49.615 | 148.2563
2298 | 43.992 | 49.5651 | 148.1779
2299 | 43.9455 | 49.5153 | 148.0995
2300 | 43.8991 | 49.4655 | 148.0211
2301 | 43.8527 | 49.4158 | 147.9428
2302 | 43.8063 | 49.3661 | 147.8645
2303 | 43.76 | 49.3165 | 147.7863
2304 | 43.7137 | 49.2669 | 147.7081
2305 | 43.6675 | 49.2174 | 147.6299
2306 | 43.6214 | 49.1679 | 147.5518
2307 | 43.5753 | 49.1185 | 147.4737
2308 | 43.5292 | 49.0691 | 147.3957
2309 | 43.4832 | 49.0198 | 147.3177
2310 | 43.4372 | 48.9705 | 147.2398
2311 | 43.3913 | 48.9213 | 147.1619
2312 | 43.3454 | 48.8721 | 147.084
2313 | 43.2996 | 48.8229 | 147.0062
2314 | 43.2538 | 48.7739 | 146.9284
2315 | 43.2081 | 48.7248 | 146.8507
2316 | 43.1624 | 48.6759 | 146.773
2317 | 43.1168 | 48.6269 | 146.6953
2318 | 43.0712 | 48.578 | 146.6177
2319 | 43.0257 | 48.5292 | 146.5401
2320 | 42.9802 | 48.4804 | 146.4626
2321 | 42.9348 | 48.4317 | 146.3851
2322 | 42.8894 | 48.383 | 146.3076
2323 | 42.844 | 48.3343 | 146.2302
2324 | 42.7987 | 48.2858 | 146.1529
2325 | 42.7535 | 48.2372 | 146.0755
2326 | 42.7083 | 48.1887 | 145.9982
2327 | 42.6631 | 48.1403 | 145.921
2328 | 42.618 | 48.0919 | 145.8438
2329 | 42.573 | 48.0435 | 145.7666
2330 | 42.528 | 47.9952 | 145.6895
2331 | 42.483 | 47.947 | 145.6124
2332 | 42.4381 | 47.8988 | 145.5354
2333 | 42.3933 | 47.8506 | 145.4584
2334 | 42.3484 | 47.8025 | 145.3814
2335 | 42.3037 | 47.7545 | 145.3045
2336 | 42.2589 | 47.7065 | 145.2276
2337 | 42.2143 | 47.6585 | 145.1508
2338 | 42.1696 | 47.6106 | 145.074
2339 | 42.1251 | 47.5627 | 144.9972
2340 | 42.0805 | 47.5149 | 144.9205
2341 | 42.0361 | 47.4672 | 144.8438
2342 | 41.9916 | 47.4194 | 144.7672
2343 | 41.9472 | 47.3718 | 144.6906
2344 | 41.9029 | 47.3242 | 144.614
2345 | 41.8586 | 47.2766 | 144.5375
2346 | 41.8143 | 47.229 | 144.461
2347 | 41.7701 | 47.1816 | 144.3846
2348 | 41.726 | 47.1341 | 144.3082
2349 | 41.6819 | 47.0868 | 144.2318
2350 | 41.6378 | 47.0394 | 144.1555
2351 | 41.5938 | 46.9921 | 144.0793
2352 | 41.5498 | 46.9449 | 144.003
2353 | 41.5059 | 46.8977 | 143.9268
2354 | 41.462 | 46.8506 | 143.8507
2355 | 41.4182 | 46.8035 | 143.7746
2356 | 41.3744 | 46.7564 | 143.6985
2357 | 41.3307 | 46.7094 | 143.6225
2358 | 41.287 | 46.6624 | 143.5465
2359 | 41.2433 | 46.6155 | 143.4705
2360 | 41.1997 | 46.5687 | 143.3946
2361 | 41.1562 | 46.5219 | 143.3187
2362 | 41.1127 | 46.4751 | 143.2429
2363 | 41.0692 | 46.4284 | 143.1671
2364 | 41.0258 | 46.3817 | 143.0914
2365 | 40.9824 | 46.3351 | 143.0157
2366 | 40.9391 | 46.2885 | 142.94
2367 | 40.8958 | 46.242 | 142.8644
2368 | 40.8526 | 46.1955 | 142.7888
2369 | 40.8094 | 46.149 | 142.7132
2370 | 40.7662 | 46.1026 | 142.6377
2371 | 40.7231 | 46.0563 | 142.5623
2372 | 40.6801 | 46.01 | 142.4868
2373 | 40.6371 | 45.9637 | 142.4114
2374 | 40.5941 | 45.9175 | 142.3361
2375 | 40.5512 | 45.8714 | 142.2608
2376 | 40.5083 | 45.8253 | 142.1855
2377 | 40.4655 | 45.7792 | 142.1103
2378 | 40.4227 | 45.7332 | 142.0351
2379 | 40.38 | 45.6872 | 141.9599
2380 | 40.3373 | 45.6413 | 141.8848
2381 | 40.2947 | 45.5954 | 141.8097
2382 | 40.2521 | 45.5495 | 141.7347
2383 | 40.2095 | 45.5037 | 141.6597
2384 | 40.167 | 45.458 | 141.5848
2385 | 40.1246 | 45.4123 | 141.5099
2386 | 40.0821 | 45.3667 | 141.435
2387 | 40.0398 | 45.321 | 141.3602
2388 | 39.9974 | 45.2755 | 141.2854
2389 | 39.9552 | 45.23 | 141.2106
2390 | 39.9129 | 45.1845 | 141.1359
2391 | 39.8707 | 45.1391 | 141.0612
2392 | 39.8286 | 45.0937 | 140.9866
2393 | 39.7865 | 45.0484 | 140.912
2394 | 39.7444 | 45.0031 | 140.8374
2395 | 39.7024 | 44.9578 | 140.7629
2396 | 39.6604 | 44.9126 | 140.6884
2397 | 39.6185 | 44.8675 | 140.614
2398 | 39.5766 | 44.8224 | 140.5396
2399 | 39.5348 | 44.7773 | 140.4652
2400 | 39.493 | 44.7323 | 140.3909
2401 | 39.4512 | 44.6873 | 140.3166
2402 | 39.4095 | 44.6424 | 140.2424
2403 | 39.3679 | 44.5975 | 140.1682
2404 | 39.3263 | 44.5527 | 140.094
2405 | 39.2847 | 44.5079 | 140.0199
2406 | 39.2432 | 44.4632 | 139.9458
2407 | 39.2017 | 44.4185 | 139.8718
2408 | 39.1602 | 44.3738 | 139.7978
2409 | 39.1188 | 44.3292 | 139.7238
2410 | 39.0775 | 44.2847 | 139.6499
2411 | 39.0362 | 44.2401 | 139.576
2412 | 38.9949 | 44.1957 | 139.5021
2413 | 38.9537 | 44.1512 | 139.4283
2414 | 38.9125 | 44.1068 | 139.3546
2415 | 38.8714 | 44.0625 | 139.2808
2416 | 38.8303 | 44.0182 | 139.2071
2417 | 38.7892 | 43.974 | 139.1335
2418 | 38.7482 | 43.9298 | 139.0599
2419 | 38.7072 | 43.8856 | 138.9863
2420 | 38.6663 | 43.8415 | 138.9127
2421 | 38.6255 | 43.7974 | 138.8392
2422 | 38.5846 | 43.7534 | 138.7658
2423 | 38.5438 | 43.7094 | 138.6924
2424 | 38.5031 | 43.6654 | 138.619
2425 | 38.4624 | 43.6215 | 138.5456
2426 | 38.4217 | 43.5777 | 138.4723
2427 | 38.3811 | 43.5339 | 138.3991
2428 | 38.3405 | 43.4901 | 138.3258
2429 | 38.3 | 43.4464 | 138.2526
2430 | 38.2595 | 43.4027 | 138.1795
2431 | 38.2191 | 43.3591 | 138.1064
2432 | 38.1787 | 43.3155 | 138.0333
2433 | 38.1383 | 43.272 | 137.9603
2434 | 38.098 | 43.2285 | 137.8873
2435 | 38.0577 | 43.185 | 137.8143
2436 | 38.0175 | 43.1416 | 137.7414
2437 | 37.9773 | 43.0982 | 137.6685
2438 | 37.9371 | 43.0549 | 137.5957
2439 | 37.897 | 43.0116 | 137.5229
2440 | 37.857 | 42.9684 | 137.4501
2441 | 37.817 | 42.9252 | 137.3774
2442 | 37.777 | 42.882 | 137.3047
2443 | 37.737 | 42.8389 | 137.2321
2444 | 37.6971 | 42.7958 | 137.1595
2445 | 37.6573 | 42.7528 | 137.0869
2446 | 37.6175 | 42.7098 | 137.0144
2447 | 37.5777 | 42.6669 | 136.9419
2448 | 37.538 | 42.624 | 136.8694
2449 | 37.4983 | 42.5812 | 136.797
2450 | 37.4587 | 42.5384 | 136.7246
2451 | 37.4191 | 42.4956 | 136.6523
2452 | 37.3795 | 42.4529 | 136.58
2453 | 37.34 | 42.4102 | 136.5077
2454 | 37.3005 | 42.3676 | 136.4355
2455 | 37.2611 | 42.325 | 136.3633
2456 | 37.2217 | 42.2824 | 136.2911
2457 | 37.1824 | 42.2399 | 136.219
2458 | 37.143 | 42.1975 | 136.147
2459 | 37.1038 | 42.155 | 136.0749
2460 | 37.0646 | 42.1127 | 136.0029
2461 | 37.0254 | 42.0703 | 135.931
2462 | 36.9862 | 42.028 | 135.859
2463 | 36.9471 | 41.9858 | 135.7872
2464 | 36.9081 | 41.9436 | 135.7153
2465 | 36.8691 | 41.9014 | 135.6435
2466 | 36.8301 | 41.8593 | 135.5717
2467 | 36.7911 | 41.8172 | 135.5
2468 | 36.7523 | 41.7752 | 135.4283
2469 | 36.7134 | 41.7332 | 135.3567
2470 | 36.6746 | 41.6912 | 135.285
2471 | 36.6358 | 41.6493 | 135.2135
2472 | 36.5971 | 41.6074 | 135.1419
2473 | 36.5584 | 41.5656 | 135.0704
2474 | 36.5198 | 41.5238 | 134.9989
2475 | 36.4811 | 41.4821 | 134.9275
2476 | 36.4426 | 41.4404 | 134.8561
2477 | 36.4041 | 41.3987 | 134.7848
2478 | 36.3656 | 41.3571 | 134.7135
2479 | 36.3271 | 41.3155 | 134.6422
2480 | 36.2887 | 41.274 | 134.5709
2481 | 36.2504 | 41.2325 | 134.4997
2482 | 36.212 | 41.191 | 134.4286
2483 | 36.1738 | 41.1496 | 134.3575
2484 | 36.1355 | 41.1083 | 134.2864
2485 | 36.0973 | 41.0669 | 134.2153
2486 | 36.0592 | 41.0257 | 134.1443
2487 | 36.021 | 40.9844 | 134.0733
2488 | 35.983 | 40.9432 | 134.0024
2489 | 35.9449 | 40.9021 | 133.9315
2490 | 35.9069 | 40.8609 | 133.8606
2491 | 35.869 | 40.8199 | 133.7898
2492 | 35.831 | 40.7788 | 133.719
2493 | 35.7932 | 40.7378 | 133.6483
2494 | 35.7553 | 40.6969 | 133.5775
2495 | 35.7175 | 40.656 | 133.5069
2496 | 35.6798 | 40.6151 | 133.4362
2497 | 35.6421 | 40.5743 | 133.3656
2498 | 35.6044 | 40.5335 | 133.2951
2499 | 35.5667 | 40.4927 | 133.2245
2500 | 35.5291 | 40.452 | 133.154
2501 | 35.4916 | 40.4113 | 133.0836
2502 | 35.4541 | 40.3707 | 133.0132
2503 | 35.4166 | 40.3301 | 132.9428
2504 | 35.3791 | 40.2896 | 132.8725
2505 | 35.3417 | 40.2491 | 132.8022
2506 | 35.3044 | 40.2086 | 132.7319
2507 | 35.2671 | 40.1682 | 132.6617
2508 | 35.2298 | 40.1278 | 132.5915
2509 | 35.1925 | 40.0875 | 132.5213
2510 | 35.1553 | 40.0472 | 132.4512
2511 | 35.1182 | 40.0069 | 132.3811
2512 | 35.081 | 39.9667 | 132.3111
2513 | 35.0439 | 39.9265 | 132.2411
2514 | 35.0069 | 39.8864 | 132.1711
2515 | 34.9699 | 39.8463 | 132.1012
2516 | 34.9329 | 39.8062 | 132.0313
2517 | 34.896 | 39.7662 | 131.9614
2518 | 34.8591 | 39.7262 | 131.8916
2519 | 34.8223 | 39.6863 | 131.8218
2520 | 34.7854 | 39.6464 | 131.7521
2521 | 34.7487 | 39.6066 | 131.6824
2522 | 34.7119 | 39.5667 | 131.6127
2523 | 34.6752 | 39.527 | 131.5431
2524 | 34.6386 | 39.4872 | 131.4735
2525 | 34.602 | 39.4475 | 131.4039
2526 | 34.5654 | 39.4079 | 131.3344
2527 | 34.5288 | 39.3683 | 131.2649
2528 | 34.4923 | 39.3287 | 131.1954
2529 | 34.4559 | 39.2891 | 131.126
2530 | 34.4195 | 39.2497 | 131.0566
2531 | 34.3831 | 39.2102 | 130.9873
2532 | 34.3467 | 39.1708 | 130.918
2533 | 34.3104 | 39.1314 | 130.8487
2534 | 34.2741 | 39.0921 | 130.7795
2535 | 34.2379 | 39.0528 | 130.7103
2536 | 34.2017 | 39.0135 | 130.6411
2537 | 34.1656 | 38.9743 | 130.572
2538 | 34.1294 | 38.9351 | 130.5029
2539 | 34.0934 | 38.896 | 130.4339
2540 | 34.0573 | 38.8569 | 130.3649
2541 | 34.0213 | 38.8178 | 130.2959
2542 | 33.9853 | 38.7788 | 130.2269
2543 | 33.9494 | 38.7398 | 130.158
2544 | 33.9135 | 38.7008 | 130.0892
2545 | 33.8777 | 38.6619 | 130.0203
2546 | 33.8419 | 38.6231 | 129.9515
2547 | 33.8061 | 38.5842 | 129.8828
2548 | 33.7704 | 38.5455 | 129.8141
2549 | 33.7347 | 38.5067 | 129.7454
2550 | 33.699 | 38.468 | 129.6767
2551 | 33.6634 | 38.4293 | 129.6081
2552 | 33.6278 | 38.3907 | 129.5395
2553 | 33.5922 | 38.3521 | 129.471
2554 | 33.5567 | 38.3135 | 129.4025
2555 | 33.5212 | 38.275 | 129.334
2556 | 33.4858 | 38.2365 | 129.2656
2557 | 33.4504 | 38.1981 | 129.1972
2558 | 33.415 | 38.1597 | 129.1289
2559 | 33.3797 | 38.1213 | 129.0605
2560 | 33.3444 | 38.083 | 128.9922
2561 | 33.3092 | 38.0447 | 128.924
2562 | 33.274 | 38.0065 | 128.8558
2563 | 33.2388 | 37.9683 | 128.7876
2564 | 33.2037 | 37.9301 | 128.7195
2565 | 33.1686 | 37.892 | 128.6514
2566 | 33.1335 | 37.8539 | 128.5833
2567 | 33.0985 | 37.8158 | 128.5153
2568 | 33.0635 | 37.7778 | 128.4473
2569 | 33.0285 | 37.7398 | 128.3793
2570 | 32.9936 | 37.7019 | 128.3114
2571 | 32.9587 | 37.664 | 128.2435
2572 | 32.9239 | 37.6261 | 128.1756
2573 | 32.8891 | 37.5883 | 128.1078
2574 | 32.8543 | 37.5505 | 128.04
2575 | 32.8196 | 37.5128 | 127.9723
2576 | 32.7849 | 37.4751 | 127.9046
2577 | 32.7502 | 37.4374 | 127.8369
2578 | 32.7156 | 37.3998 | 127.7693
2579 | 32.681 | 37.3622 | 127.7017
2580 | 32.6465 | 37.3246 | 127.6341
2581 | 32.612 | 37.2871 | 127.5666
2582 | 32.5775 | 37.2496 | 127.4991
2583 | 32.543 | 37.2122 | 127.4316
2584 | 32.5086 | 37.1747 | 127.3642
2585 | 32.4743 | 37.1374 | 127.2968
2586 | 32.4399 | 37.1 | 127.2294
2587 | 32.4057 | 37.0627 | 127.1621
2588 | 32.3714 | 37.0255 | 127.0948
2589 | 32.3372 | 36.9883 | 127.0276
2590 | 32.303 | 36.9511 | 126.9604
2591 | 32.2688 | 36.9139 | 126.8932
2592 | 32.2347 | 36.8768 | 126.8261
2593 | 32.2007 | 36.8397 | 126.759
2594 | 32.1666 | 36.8027 | 126.6919
2595 | 32.1326 | 36.7657 | 126.6249
2596 | 32.0986 | 36.7288 | 126.5579
2597 | 32.0647 | 36.6918 | 126.4909
2598 | 32.0308 | 36.6549 | 126.424
2599 | 31.9969 | 36.6181 | 126.3571
2600 | 31.9631 | 36.5813 | 126.2902
2601 | 31.9293 | 36.5445 | 126.2234
2602 | 31.8956 | 36.5078 | 126.1566
2603 | 31.8619 | 36.4711 | 126.0899
2604 | 31.8282 | 36.4344 | 126.0232
2605 | 31.7945 | 36.3978 | 125.9565
2606 | 31.7609 | 36.3612 | 125.8898
2607 | 31.7273 | 36.3246 | 125.8232
2608 | 31.6938 | 36.2881 | 125.7567
2609 | 31.6603 | 36.2516 | 125.6901
2610 | 31.6268 | 36.2152 | 125.6236
2611 | 31.5934 | 36.1788 | 125.5571
2612 | 31.56 | 36.1424 | 125.4907
2613 | 31.5266 | 36.1061 | 125.4243
2614 | 31.4933 | 36.0698 | 125.358
2615 | 31.46 | 36.0335 | 125.2916
2616 | 31.4268 | 35.9973 | 125.2253
2617 | 31.3935 | 35.9611 | 125.1591
2618 | 31.3603 | 35.925 | 125.0929
2619 | 31.3272 | 35.8889 | 125.0267
2620 | 31.2941 | 35.8528 | 124.9605
2621 | 31.261 | 35.8167 | 124.8944
2622 | 31.2279 | 35.7807 | 124.8283
2623 | 31.1949 | 35.7448 | 124.7623
2624 | 31.162 | 35.7088 | 124.6963
2625 | 31.129 | 35.6729 | 124.6303
2626 | 31.0961 | 35.6371 | 124.5643
2627 | 31.0632 | 35.6012 | 124.4984
2628 | 31.0304 | 35.5654 | 124.4326
2629 | 30.9976 | 35.5297 | 124.3667
2630 | 30.9648 | 35.494 | 124.3009
2631 | 30.9321 | 35.4583 | 124.2352
2632 | 30.8994 | 35.4226 | 124.1694
2633 | 30.8667 | 35.387 | 124.1037
2634 | 30.8341 | 35.3515 | 124.0381
2635 | 30.8015 | 35.3159 | 123.9724
2636 | 30.7689 | 35.2804 | 123.9068
2637 | 30.7364 | 35.245 | 123.8413
2638 | 30.7039 | 35.2095 | 123.7758
2639 | 30.6715 | 35.1741 | 123.7103
2640 | 30.639 | 35.1388 | 123.6448
2641 | 30.6066 | 35.1034 | 123.5794
2642 | 30.5743 | 35.0682 | 123.514
2643 | 30.542 | 35.0329 | 123.4487
2644 | 30.5097 | 34.9977 | 123.3833
2645 | 30.4774 | 34.9625 | 123.3181
2646 | 30.4452 | 34.9273 | 123.2528
2647 | 30.413 | 34.8922 | 123.1876
2648 | 30.3809 | 34.8572 | 123.1224
2649 | 30.3488 | 34.8221 | 123.0573
2650 | 30.3167 | 34.7871 | 122.9922
2651 | 30.2846 | 34.7521 | 122.9271
2652 | 30.2526 | 34.7172 | 122.862
2653 | 30.2206 | 34.6823 | 122.797
2654 | 30.1887 | 34.6474 | 122.7321
2655 | 30.1568 | 34.6126 | 122.6671
2656 | 30.1249 | 34.5778 | 122.6022
2657 | 30.093 | 34.5431 | 122.5374
2658 | 30.0612 | 34.5083 | 122.4725
2659 | 30.0294 | 34.4736 | 122.4077
2660 | 29.9977 | 34.439 | 122.343
2661 | 29.966 | 34.4044 | 122.2782
2662 | 29.9343 | 34.3698 | 122.2135
2663 | 29.9027 | 34.3352 | 122.1489
2664 | 29.8711 | 34.3007 | 122.0842
2665 | 29.8395 | 34.2662 | 122.0196
2666 | 29.8079 | 34.2318 | 121.9551
2667 | 29.7764 | 34.1974 | 121.8906
2668 | 29.7449 | 34.163 | 121.8261
2669 | 29.7135 | 34.1286 | 121.7616
2670 | 29.6821 | 34.0943 | 121.6972
2671 | 29.6507 | 34.0601 | 121.6328
2672 | 29.6194 | 34.0258 | 121.5684
2673 | 29.5881 | 33.9916 | 121.5041
2674 | 29.5568 | 33.9574 | 121.4398
2675 | 29.5255 | 33.9233 | 121.3756
2676 | 29.4943 | 33.8892 | 121.3113
2677 | 29.4631 | 33.8551 | 121.2472
2678 | 29.432 | 33.8211 | 121.183
2679 | 29.4009 | 33.7871 | 121.1189
2680 | 29.3698 | 33.7531 | 121.0548
2681 | 29.3387 | 33.7192 | 120.9908
2682 | 29.3077 | 33.6853 | 120.9267
2683 | 29.2767 | 33.6514 | 120.8628
2684 | 29.2458 | 33.6176 | 120.7988
2685 | 29.2149 | 33.5838 | 120.7349
2686 | 29.184 | 33.55 | 120.671
2687 | 29.1531 | 33.5163 | 120.6072
2688 | 29.1223 | 33.4826 | 120.5434
2689 | 29.0915 | 33.449 | 120.4796
2690 | 29.0608 | 33.4153 | 120.4158
2691 | 29.0301 | 33.3817 | 120.3521
2692 | 28.9994 | 33.3482 | 120.2884
2693 | 28.9687 | 33.3147 | 120.2248
2694 | 28.9381 | 33.2812 | 120.1612
2695 | 28.9075 | 33.2477 | 120.0976
2696 | 28.8769 | 33.2143 | 120.0341
2697 | 28.8464 | 33.1809 | 119.9706
2698 | 28.8159 | 33.1475 | 119.9071
2699 | 28.7855 | 33.1142 | 119.8436
2700 | 28.755 | 33.0809 | 119.7802
2701 | 28.7246 | 33.0477 | 119.7168
2702 | 28.6943 | 33.0145 | 119.6535
2703 | 28.6639 | 32.9813 | 119.5902
2704 | 28.6336 | 32.9481 | 119.5269
2705 | 28.6034 | 32.915 | 119.4637
2706 | 28.5731 | 32.8819 | 119.4005
2707 | 28.5429 | 32.8488 | 119.3373
2708 | 28.5127 | 32.8158 | 119.2742
2709 | 28.4826 | 32.7828 | 119.211
2710 | 28.4525 | 32.7499 | 119.148
2711 | 28.4224 | 32.717 | 119.0849
2712 | 28.3924 | 32.6841 | 119.0219
2713 | 28.3623 | 32.6512 | 118.959
2714 | 28.3324 | 32.6184 | 118.896
2715 | 28.3024 | 32.5856 | 118.8331
2716 | 28.2725 | 32.5528 | 118.7702
2717 | 28.2426 | 32.5201 | 118.7074
2718 | 28.2127 | 32.4874 | 118.6446
2719 | 28.1829 | 32.4548 | 118.5818
2720 | 28.1531 | 32.4221 | 118.5191
2721 | 28.1234 | 32.3895 | 118.4564
2722 | 28.0936 | 32.357 | 118.3937
2723 | 28.0639 | 32.3244 | 118.331
2724 | 28.0343 | 32.292 | 118.2684
2725 | 28.0046 | 32.2595 | 118.2058
2726 | 27.975 | 32.2271 | 118.1433
2727 | 27.9455 | 32.1947 | 118.0808
2728 | 27.9159 | 32.1623 | 118.0183
2729 | 27.8864 | 32.13 | 117.9559
2730 | 27.8569 | 32.0977 | 117.8935
2731 | 27.8275 | 32.0654 | 117.8311
2732 | 27.7981 | 32.0332 | 117.7687
2733 | 27.7687 | 32.001 | 117.7064
2734 | 27.7393 | 31.9688 | 117.6442
2735 | 27.71 | 31.9367 | 117.5819
2736 | 27.6807 | 31.9045 | 117.5197
2737 | 27.6514 | 31.8725 | 117.4575
2738 | 27.6222 | 31.8404 | 117.3954
2739 | 27.593 | 31.8084 | 117.3333
2740 | 27.5638 | 31.7764 | 117.2712
2741 | 27.5347 | 31.7445 | 117.2091
2742 | 27.5056 | 31.7126 | 117.1471
2743 | 27.4765 | 31.6807 | 117.0851
2744 | 27.4475 | 31.6489 | 117.0232
2745 | 27.4184 | 31.617 | 116.9613
2746 | 27.3895 | 31.5853 | 116.8994
2747 | 27.3605 | 31.5535 | 116.8375
2748 | 27.3316 | 31.5218 | 116.7757
2749 | 27.3027 | 31.4901 | 116.7139
2750 | 27.2738 | 31.4584 | 116.6522
2751 | 27.245 | 31.4268 | 116.5904
2752 | 27.2162 | 31.3952 | 116.5288
2753 | 27.1874 | 31.3637 | 116.4671
2754 | 27.1587 | 31.3321 | 116.4055
2755 | 27.13 | 31.3006 | 116.3439
2756 | 27.1013 | 31.2692 | 116.2823
2757 | 27.0726 | 31.2377 | 116.2208
2758 | 27.044 | 31.2063 | 116.1593
2759 | 27.0154 | 31.175 | 116.0979
2760 | 26.9869 | 31.1436 | 116.0364
2761 | 26.9583 | 31.1123 | 115.975
2762 | 26.9298 | 31.081 | 115.9137
2763 | 26.9014 | 31.0498 | 115.8523
2764 | 26.8729 | 31.0186 | 115.791
2765 | 26.8445 | 30.9874 | 115.7298
2766 | 26.8161 | 30.9562 | 115.6685
2767 | 26.7878 | 30.9251 | 115.6073
2768 | 26.7595 | 30.894 | 115.5462
2769 | 26.7312 | 30.863 | 115.485
2770 | 26.7029 | 30.8319 | 115.4239
2771 | 26.6747 | 30.801 | 115.3629
2772 | 26.6465 | 30.77 | 115.3018
2773 | 26.6183 | 30.7391 | 115.2408
2774 | 26.5902 | 30.7082 | 115.1798
2775 | 26.5621 | 30.6773 | 115.1189
2776 | 26.534 | 30.6464 | 115.058
2777 | 26.506 | 30.6156 | 114.9971
2778 | 26.4779 | 30.5849 | 114.9363
2779 | 26.4499 | 30.5541 | 114.8755
2780 | 26.422 | 30.5234 | 114.8147
2781 | 26.3941 | 30.4927 | 114.7539
2782 | 26.3662 | 30.4621 | 114.6932
2783 | 26.3383 | 30.4314 | 114.6325
2784 | 26.3104 | 30.4008 | 114.5719
2785 | 26.2826 | 30.3703 | 114.5113
2786 | 26.2548 | 30.3397 | 114.4507
2787 | 26.2271 | 30.3092 | 114.3901
2788 | 26.1994 | 30.2788 | 114.3296
2789 | 26.1717 | 30.2483 | 114.2691
2790 | 26.144 | 30.2179 | 114.2086
2791 | 26.1164 | 30.1876 | 114.1482
2792 | 26.0887 | 30.1572 | 114.0878
2793 | 26.0612 | 30.1269 | 114.0275
2794 | 26.0336 | 30.0966 | 113.9671
2795 | 26.0061 | 30.0663 | 113.9068
2796 | 25.9786 | 30.0361 | 113.8466
2797 | 25.9511 | 30.0059 | 113.7863
2798 | 25.9237 | 29.9758 | 113.7261
2799 | 25.8963 | 29.9456 | 113.6659
2800 | 25.8689 | 29.9155 | 113.6058
2801 | 25.8416 | 29.8854 | 113.5457
2802 | 25.8143 | 29.8554 | 113.4856
2803 | 25.787 | 29.8254 | 113.4256
2804 | 25.7597 | 29.7954 | 113.3656
2805 | 25.7325 | 29.7655 | 113.3056
2806 | 25.7053 | 29.7355 | 113.2456
2807 | 25.6781 | 29.7056 | 113.1857
2808 | 25.651 | 29.6758 | 113.1258
2809 | 25.6238 | 29.6459 | 113.066
2810 | 25.5968 | 29.6161 | 113.0061
2811 | 25.5697 | 29.5864 | 112.9463
2812 | 25.5427 | 29.5566 | 112.8866
2813 | 25.5157 | 29.5269 | 112.8269
2814 | 25.4887 | 29.4972 | 112.7672
2815 | 25.4617 | 29.4676 | 112.7075
2816 | 25.4348 | 29.438 | 112.6479
2817 | 25.4079 | 29.4084 | 112.5883
2818 | 25.3811 | 29.3788 | 112.5287
2819 | 25.3542 | 29.3493 | 112.4692
2820 | 25.3274 | 29.3198 | 112.4096
2821 | 25.3007 | 29.2903 | 112.3502
2822 | 25.2739 | 29.2608 | 112.2907
2823 | 25.2472 | 29.2314 | 112.2313
2824 | 25.2205 | 29.202 | 112.1719
2825 | 25.1938 | 29.1727 | 112.1126
2826 | 25.1672 | 29.1434 | 112.0533
2827 | 25.1406 | 29.1141 | 111.994
2828 | 25.114 | 29.0848 | 111.9347
2829 | 25.0875 | 29.0555 | 111.8755
2830 | 25.061 | 29.0263 | 111.8163
2831 | 25.0345 | 28.9972 | 111.7571
2832 | 25.008 | 28.968 | 111.698
2833 | 24.9816 | 28.9389 | 111.6389
2834 | 24.9552 | 28.9098 | 111.5798
2835 | 24.9288 | 28.8807 | 111.5208
2836 | 24.9024 | 28.8517 | 111.4618
2837 | 24.8761 | 28.8227 | 111.4028
2838 | 24.8498 | 28.7937 | 111.3439
2839 | 24.8235 | 28.7648 | 111.285
2840 | 24.7973 | 28.7359 | 111.2261
2841 | 24.7711 | 28.707 | 111.1672
2842 | 24.7449 | 28.6781 | 111.1084
2843 | 24.7187 | 28.6493 | 111.0496
2844 | 24.6926 | 28.6205 | 110.9909
2845 | 24.6665 | 28.5917 | 110.9321
2846 | 24.6404 | 28.563 | 110.8735
2847 | 24.6144 | 28.5342 | 110.8148
2848 | 24.5883 | 28.5056 | 110.7562
2849 | 24.5624 | 28.4769 | 110.6976
2850 | 24.5364 | 28.4483 | 110.639
2851 | 24.5105 | 28.4197 | 110.5804
2852 | 24.4845 | 28.3911 | 110.5219
2853 | 24.4587 | 28.3626 | 110.4635
2854 | 24.4328 | 28.3341 | 110.405
2855 | 24.407 | 28.3056 | 110.3466
2856 | 24.3812 | 28.2771 | 110.2882
2857 | 24.3554 | 28.2487 | 110.2299
2858 | 24.3296 | 28.2203 | 110.1715
2859 | 24.3039 | 28.1919 | 110.1132
2860 | 24.2782 | 28.1636 | 110.055
2861 | 24.2526 | 28.1353 | 109.9968
2862 | 24.2269 | 28.107 | 109.9386
2863 | 24.2013 | 28.0787 | 109.8804
2864 | 24.1757 | 28.0505 | 109.8223
2865 | 24.1502 | 28.0223 | 109.7641
2866 | 24.1246 | 27.9941 | 109.7061
2867 | 24.0991 | 27.966 | 109.648
2868 | 24.0737 | 27.9379 | 109.59
2869 | 24.0482 | 27.9098 | 109.532
2870 | 24.0228 | 27.8817 | 109.4741
2871 | 23.9974 | 27.8537 | 109.4161
2872 | 23.972 | 27.8257 | 109.3583
2873 | 23.9467 | 27.7977 | 109.3004
2874 | 23.9214 | 27.7698 | 109.2426
2875 | 23.8961 | 27.7419 | 109.1848
2876 | 23.8708 | 27.714 | 109.127
2877 | 23.8456 | 27.6861 | 109.0693
2878 | 23.8204 | 27.6583 | 109.0115
2879 | 23.7952 | 27.6305 | 108.9539
2880 | 23.77 | 27.6027 | 108.8962
2881 | 23.7449 | 27.575 | 108.8386
2882 | 23.7198 | 27.5472 | 108.781
2883 | 23.6947 | 27.5195 | 108.7235
2884 | 23.6697 | 27.4919 | 108.6659
2885 | 23.6447 | 27.4642 | 108.6084
2886 | 23.6197 | 27.4366 | 108.551
2887 | 23.5947 | 27.409 | 108.4935
2888 | 23.5698 | 27.3815 | 108.4361
2889 | 23.5448 | 27.354 | 108.3788
2890 | 23.52 | 27.3265 | 108.3214
2891 | 23.4951 | 27.299 | 108.2641
2892 | 23.4703 | 27.2716 | 108.2068
2893 | 23.4454 | 27.2441 | 108.1496
2894 | 23.4207 | 27.2168 | 108.0923
2895 | 23.3959 | 27.1894 | 108.0352
2896 | 23.3712 | 27.1621 | 107.978
2897 | 23.3465 | 27.1348 | 107.9209
2898 | 23.3218 | 27.1075 | 107.8638
2899 | 23.2971 | 27.0802 | 107.8067
2900 | 23.2725 | 27.053 | 107.7497
2901 | 23.2479 | 27.0258 | 107.6926
2902 | 23.2233 | 26.9986 | 107.6357
2903 | 23.1988 | 26.9715 | 107.5787
2904 | 23.1742 | 26.9444 | 107.5218
2905 | 23.1497 | 26.9173 | 107.4649
2906 | 23.1253 | 26.8902 | 107.408
2907 | 23.1008 | 26.8632 | 107.3512
2908 | 23.0764 | 26.8362 | 107.2944
2909 | 23.052 | 26.8092 | 107.2376
2910 | 23.0276 | 26.7823 | 107.1809
2911 | 23.0033 | 26.7553 | 107.1242
2912 | 22.979 | 26.7284 | 107.0675
2913 | 22.9547 | 26.7016 | 107.0109
2914 | 22.9304 | 26.6747 | 106.9542
2915 | 22.9062 | 26.6479 | 106.8977
2916 | 22.882 | 26.6211 | 106.8411
2917 | 22.8578 | 26.5944 | 106.7846
2918 | 22.8336 | 26.5676 | 106.7281
2919 | 22.8095 | 26.5409 | 106.6716
2920 | 22.7854 | 26.5142 | 106.6152
2921 | 22.7613 | 26.4876 | 106.5587
2922 | 22.7372 | 26.461 | 106.5024
2923 | 22.7132 | 26.4344 | 106.446
2924 | 22.6892 | 26.4078 | 106.3897
2925 | 22.6652 | 26.3812 | 106.3334
2926 | 22.6412 | 26.3547 | 106.2771
2927 | 22.6173 | 26.3282 | 106.2209
2928 | 22.5934 | 26.3018 | 106.1647
2929 | 22.5695 | 26.2753 | 106.1085
2930 | 22.5456 | 26.2489 | 106.0524
2931 | 22.5218 | 26.2225 | 105.9963
2932 | 22.498 | 26.1961 | 105.9402
2933 | 22.4742 | 26.1698 | 105.8841
2934 | 22.4504 | 26.1435 | 105.8281
2935 | 22.4267 | 26.1172 | 105.7721
2936 | 22.403 | 26.091 | 105.7162
2937 | 22.3793 | 26.0647 | 105.6602
2938 | 22.3557 | 26.0385 | 105.6043
2939 | 22.332 | 26.0124 | 105.5485
2940 | 22.3084 | 25.9862 | 105.4926
2941 | 22.2848 | 25.9601 | 105.4368
2942 | 22.2613 | 25.934 | 105.381
2943 | 22.2377 | 25.9079 | 105.3252
2944 | 22.2142 | 25.8819 | 105.2695
2945 | 22.1908 | 25.8559 | 105.2138
2946 | 22.1673 | 25.8299 | 105.1582
2947 | 22.1439 | 25.8039 | 105.1025
2948 | 22.1205 | 25.778 | 105.0469
2949 | 22.0971 | 25.752 | 104.9913
2950 | 22.0737 | 25.7261 | 104.9358
2951 | 22.0504 | 25.7003 | 104.8803
2952 | 22.0271 | 25.6745 | 104.8248
2953 | 22.0038 | 25.6486 | 104.7693
2954 | 21.9805 | 25.6229 | 104.7139
2955 | 21.9573 | 25.5971 | 104.6585
2956 | 21.9341 | 25.5714 | 104.6031
2957 | 21.9109 | 25.5457 | 104.5477
2958 | 21.8877 | 25.52 | 104.4924
2959 | 21.8646 | 25.4943 | 104.4371
2960 | 21.8415 | 25.4687 | 104.3819
2961 | 21.8184 | 25.4431 | 104.3266
2962 | 21.7953 | 25.4175 | 104.2714
2963 | 21.7723 | 25.392 | 104.2163
2964 | 21.7493 | 25.3664 | 104.1611
2965 | 21.7263 | 25.3409 | 104.106
2966 | 21.7033 | 25.3155 | 104.0509
2967 | 21.6803 | 25.29 | 103.9959
2968 | 21.6574 | 25.2646 | 103.9409
2969 | 21.6345 | 25.2392 | 103.8859
2970 | 21.6117 | 25.2138 | 103.8309
2971 | 21.5888 | 25.1885 | 103.776
2972 | 21.566 | 25.1631 | 103.7211
2973 | 21.5432 | 25.1378 | 103.6662
2974 | 21.5204 | 25.1126 | 103.6113
2975 | 21.4977 | 25.0873 | 103.5565
2976 | 21.4749 | 25.0621 | 103.5017
2977 | 21.4522 | 25.0369 | 103.447
2978 | 21.4296 | 25.0117 | 103.3922
2979 | 21.4069 | 24.9866 | 103.3375
2980 | 21.3843 | 24.9615 | 103.2828
2981 | 21.3617 | 24.9364 | 103.2282
2982 | 21.3391 | 24.9113 | 103.1736
2983 | 21.3165 | 24.8863 | 103.119
2984 | 21.294 | 24.8613 | 103.0644
2985 | 21.2715 | 24.8363 | 103.0099
2986 | 21.249 | 24.8113 | 102.9554
2987 | 21.2265 | 24.7864 | 102.9009
2988 | 21.2041 | 24.7614 | 102.8465
2989 | 21.1817 | 24.7366 | 102.7921
2990 | 21.1593 | 24.7117 | 102.7377
2991 | 21.1369 | 24.6868 | 102.6833
2992 | 21.1146 | 24.662 | 102.629
2993 | 21.0923 | 24.6372 | 102.5747
2994 | 21.07 | 24.6125 | 102.5204
2995 | 21.0477 | 24.5877 | 102.4662
2996 | 21.0254 | 24.563 | 102.4119
2997 | 21.0032 | 24.5383 | 102.3578
2998 | 20.981 | 24.5136 | 102.3036
2999 | 20.9588 | 24.489 | 102.2495
3000 | 20.9367 | 24.4644 | 102.1954
3001 | 20.9145 | 24.4398 | 102.1413
3002 | 20.8924 | 24.4152 | 102.0873
3003 | 20.8703 | 24.3907 | 102.0332
3004 | 20.8483 | 24.3662 | 101.9793
3005 | 20.8262 | 24.3417 | 101.9253
3006 | 20.8042 | 24.3172 | 101.8714
3007 | 20.7822 | 24.2927 | 101.8175
3008 | 20.7603 | 24.2683 | 101.7636
3009 | 20.7383 | 24.2439 | 101.7098
3010 | 20.7164 | 24.2196 | 101.6559
3011 | 20.6945 | 24.1952 | 101.6022
3012 | 20.6726 | 24.1709 | 101.5484
3013 | 20.6508 | 24.1466 | 101.4947
3014 | 20.6289 | 24.1223 | 101.441
3015 | 20.6071 | 24.0981 | 101.3873
3016 | 20.5853 | 24.0738 | 101.3337
3017 | 20.5636 | 24.0496 | 101.28
3018 | 20.5418 | 24.0255 | 101.2265
3019 | 20.5201 | 24.0013 | 101.1729
3020 | 20.4984 | 23.9772 | 101.1194
3021 | 20.4768 | 23.9531 | 101.0659
3022 | 20.4551 | 23.929 | 101.0124
3023 | 20.4335 | 23.9049 | 100.9589
3024 | 20.4119 | 23.8809 | 100.9055
3025 | 20.3903 | 23.8569 | 100.8521
3026 | 20.3687 | 23.8329 | 100.7988
3027 | 20.3472 | 23.809 | 100.7454
3028 | 20.3257 | 23.785 | 100.6921
3029 | 20.3042 | 23.7611 | 100.6389
3030 | 20.2828 | 23.7372 | 100.5856
3031 | 20.2613 | 23.7134 | 100.5324
3032 | 20.2399 | 23.6895 | 100.4792
3033 | 20.2185 | 23.6657 | 100.426
3034 | 20.1971 | 23.6419 | 100.3729
3035 | 20.1758 | 23.6181 | 100.3198
3036 | 20.1544 | 23.5944 | 100.2667
3037 | 20.1331 | 23.5707 | 100.2137
3038 | 20.1119 | 23.547 | 100.1606
3039 | 20.0906 | 23.5233 | 100.1076
3040 | 20.0694 | 23.4997 | 100.0547
3041 | 20.0481 | 23.476 | 100.0017
3042 | 20.0269 | 23.4524 | 99.9488
3043 | 20.0058 | 23.4289 | 99.8959
3044 | 19.9846 | 23.4053 | 99.8431
3045 | 19.9635 | 23.3818 | 99.7903
3046 | 19.9424 | 23.3583 | 99.7375
3047 | 19.9213 | 23.3348 | 99.6847
3048 | 19.9003 | 23.3113 | 99.6319
3049 | 19.8792 | 23.2879 | 99.5792
3050 | 19.8582 | 23.2645 | 99.5265
3051 | 19.8372 | 23.2411 | 99.4739
3052 | 19.8162 | 23.2177 | 99.4213
3053 | 19.7953 | 23.1944 | 99.3687
3054 | 19.7744 | 23.1711 | 99.3161
3055 | 19.7535 | 23.1478 | 99.2635
3056 | 19.7326 | 23.1245 | 99.211
3057 | 19.7117 | 23.1013 | 99.1585
3058 | 19.6909 | 23.078 | 99.1061
3059 | 19.6701 | 23.0548 | 99.0536
3060 | 19.6493 | 23.0317 | 99.0012
3061 | 19.6285 | 23.0085 | 98.9488
3062 | 19.6077 | 22.9854 | 98.8965
3063 | 19.587 | 22.9623 | 98.8441
3064 | 19.5663 | 22.9392 | 98.7918
3065 | 19.5456 | 22.9161 | 98.7396
3066 | 19.525 | 22.8931 | 98.6873
3067 | 19.5043 | 22.8701 | 98.6351
3068 | 19.4837 | 22.8471 | 98.5829
3069 | 19.4631 | 22.8241 | 98.5308
3070 | 19.4425 | 22.8012 | 98.4786
3071 | 19.422 | 22.7783 | 98.4265
3072 | 19.4014 | 22.7554 | 98.3745
3073 | 19.3809 | 22.7325 | 98.3224
3074 | 19.3604 | 22.7096 | 98.2704
3075 | 19.34 | 22.6868 | 98.2184
3076 | 19.3195 | 22.664 | 98.1664
3077 | 19.2991 | 22.6412 | 98.1145
3078 | 19.2787 | 22.6185 | 98.0626
3079 | 19.2583 | 22.5957 | 98.0107
3080 | 19.238 | 22.573 | 97.9588
3081 | 19.2176 | 22.5503 | 97.907
3082 | 19.1973 | 22.5276 | 97.8552
3083 | 19.177 | 22.505 | 97.8034
3084 | 19.1567 | 22.4824 | 97.7517
3085 | 19.1365 | 22.4598 | 97.6999
3086 | 19.1163 | 22.4372 | 97.6483
3087 | 19.0961 | 22.4146 | 97.5966
3088 | 19.0759 | 22.3921 | 97.5449
3089 | 19.0557 | 22.3696 | 97.4933
3090 | 19.0356 | 22.3471 | 97.4418
3091 | 19.0154 | 22.3246 | 97.3902
3092 | 18.9953 | 22.3022 | 97.3387
3093 | 18.9753 | 22.2798 | 97.2872
3094 | 18.9552 | 22.2574 | 97.2357
3095 | 18.9352 | 22.235 | 97.1842
3096 | 18.9151 | 22.2126 | 97.1328
3097 | 18.8951 | 22.1903 | 97.0814
3098 | 18.8752 | 22.168 | 97.0301
3099 | 18.8552 | 22.1457 | 96.9787
3100 | 18.8353 | 22.1235 | 96.9274
3101 | 18.8154 | 22.1012 | 96.8761
3102 | 18.7955 | 22.079 | 96.8249
3103 | 18.7756 | 22.0568 | 96.7736
3104 | 18.7558 | 22.0346 | 96.7224
3105 | 18.7359 | 22.0125 | 96.6713
3106 | 18.7161 | 21.9903 | 96.6201
3107 | 18.6963 | 21.9682 | 96.569
3108 | 18.6766 | 21.9462 | 96.5179
3109 | 18.6568 | 21.9241 | 96.4668
3110 | 18.6371 | 21.9021 | 96.4158
3111 | 18.6174 | 21.88 | 96.3648
3112 | 18.5977 | 21.858 | 96.3138
3113 | 18.5781 | 21.8361 | 96.2628
3114 | 18.5584 | 21.8141 | 96.2119
3115 | 18.5388 | 21.7922 | 96.161
3116 | 18.5192 | 21.7703 | 96.1101
3117 | 18.4996 | 21.7484 | 96.0593
3118 | 18.4801 | 21.7265 | 96.0084
3119 | 18.4605 | 21.7047 | 95.9576
3120 | 18.441 | 21.6829 | 95.9069
3121 | 18.4215 | 21.6611 | 95.8561
3122 | 18.4021 | 21.6393 | 95.8054
3123 | 18.3826 | 21.6175 | 95.7547
3124 | 18.3632 | 21.5958 | 95.704
3125 | 18.3438 | 21.5741 | 95.6534
3126 | 18.3244 | 21.5524 | 95.6028
3127 | 18.305 | 21.5307 | 95.5522
3128 | 18.2856 | 21.5091 | 95.5017
3129 | 18.2663 | 21.4875 | 95.4511
3130 | 18.247 | 21.4659 | 95.4006
3131 | 18.2277 | 21.4443 | 95.3502
3132 | 18.2084 | 21.4227 | 95.2997
3133 | 18.1892 | 21.4012 | 95.2493
3134 | 18.17 | 21.3797 | 95.1989
3135 | 18.1508 | 21.3582 | 95.1485
3136 | 18.1316 | 21.3367 | 95.0982
3137 | 18.1124 | 21.3153 | 95.0479
3138 | 18.0933 | 21.2938 | 94.9976
3139 | 18.0741 | 21.2724 | 94.9473
3140 | 18.055 | 21.2511 | 94.8971
3141 | 18.0359 | 21.2297 | 94.8469
3142 | 18.0169 | 21.2084 | 94.7967
3143 | 17.9978 | 21.187 | 94.7465
3144 | 17.9788 | 21.1657 | 94.6964
3145 | 17.9598 | 21.1445 | 94.6463
3146 | 17.9408 | 21.1232 | 94.5962
3147 | 17.9218 | 21.102 | 94.5462
3148 | 17.9029 | 21.0807 | 94.4961
3149 | 17.884 | 21.0596 | 94.4461
3150 | 17.8651 | 21.0384 | 94.3962
3151 | 17.8462 | 21.0172 | 94.3462
3152 | 17.8273 | 20.9961 | 94.2963
3153 | 17.8085 | 20.975 | 94.2464
3154 | 17.7896 | 20.9539 | 94.1965
3155 | 17.7708 | 20.9328 | 94.1467
3156 | 17.752 | 20.9118 | 94.0969
3157 | 17.7333 | 20.8908 | 94.0471
3158 | 17.7145 | 20.8698 | 93.9973
3159 | 17.6958 | 20.8488 | 93.9476
3160 | 17.6771 | 20.8278 | 93.8979
3161 | 17.6584 | 20.8069 | 93.8482
3162 | 17.6397 | 20.786 | 93.7986
3163 | 17.6211 | 20.7651 | 93.7489
3164 | 17.6025 | 20.7442 | 93.6993
3165 | 17.5839 | 20.7234 | 93.6497
3166 | 17.5653 | 20.7025 | 93.6002
3167 | 17.5467 | 20.6817 | 93.5507
3168 | 17.5281 | 20.6609 | 93.5012
3169 | 17.5096 | 20.6402 | 93.4517
3170 | 17.4911 | 20.6194 | 93.4023
3171 | 17.4726 | 20.5987 | 93.3528
3172 | 17.4541 | 20.578 | 93.3034
3173 | 17.4357 | 20.5573 | 93.2541
3174 | 17.4173 | 20.5366 | 93.2047
3175 | 17.3989 | 20.516 | 93.1554
3176 | 17.3805 | 20.4953 | 93.1061
3177 | 17.3621 | 20.4747 | 93.0569
3178 | 17.3437 | 20.4542 | 93.0076
3179 | 17.3254 | 20.4336 | 92.9584
3180 | 17.3071 | 20.4131 | 92.9092
3181 | 17.2888 | 20.3925 | 92.8601
3182 | 17.2705 | 20.372 | 92.811
3183 | 17.2522 | 20.3516 | 92.7618
3184 | 17.234 | 20.3311 | 92.7128
3185 | 17.2158 | 20.3107 | 92.6637
3186 | 17.1976 | 20.2902 | 92.6147
3187 | 17.1794 | 20.2698 | 92.5657
3188 | 17.1613 | 20.2495 | 92.5167
3189 | 17.1431 | 20.2291 | 92.4678
3190 | 17.125 | 20.2088 | 92.4188
3191 | 17.1069 | 20.1885 | 92.3699
3192 | 17.0888 | 20.1682 | 92.3211
3193 | 17.0707 | 20.1479 | 92.2722
3194 | 17.0527 | 20.1276 | 92.2234
3195 | 17.0347 | 20.1074 | 92.1746
3196 | 17.0167 | 20.0872 | 92.1258
3197 | 16.9987 | 20.067 | 92.0771
3198 | 16.9807 | 20.0468 | 92.0284
3199 | 16.9627 | 20.0267 | 91.9797
3200 | 16.9448 | 20.0065 | 91.931
3201 | 16.9269 | 19.9864 | 91.8824
3202 | 16.909 | 19.9663 | 91.8337
3203 | 16.8911 | 19.9463 | 91.7852
3204 | 16.8733 | 19.9262 | 91.7366
3205 | 16.8554 | 19.9062 | 91.6881
3206 | 16.8376 | 19.8862 | 91.6395
3207 | 16.8198 | 19.8662 | 91.5911
3208 | 16.802 | 19.8462 | 91.5426
3209 | 16.7843 | 19.8262 | 91.4942
3210 | 16.7665 | 19.8063 | 91.4458
3211 | 16.7488 | 19.7864 | 91.3974
3212 | 16.7311 | 19.7665 | 91.349
3213 | 16.7134 | 19.7466 | 91.3007
3214 | 16.6957 | 19.7268 | 91.2524
3215 | 16.6781 | 19.707 | 91.2041
3216 | 16.6605 | 19.6871 | 91.1558
3217 | 16.6428 | 19.6674 | 91.1076
3218 | 16.6253 | 19.6476 | 91.0594
3219 | 16.6077 | 19.6278 | 91.0112
3220 | 16.5901 | 19.6081 | 90.9631
3221 | 16.5726 | 19.5884 | 90.9149
3222 | 16.5551 | 19.5687 | 90.8668
3223 | 16.5376 | 19.549 | 90.8188
3224 | 16.5201 | 19.5294 | 90.7707
3225 | 16.5026 | 19.5097 | 90.7227
3226 | 16.4852 | 19.4901 | 90.6747
3227 | 16.4677 | 19.4705 | 90.6267
3228 | 16.4503 | 19.451 | 90.5787
3229 | 16.4329 | 19.4314 | 90.5308
3230 | 16.4156 | 19.4119 | 90.4829
3231 | 16.3982 | 19.3924 | 90.435
3232 | 16.3809 | 19.3729 | 90.3872
3233 | 16.3636 | 19.3534 | 90.3394
3234 | 16.3463 | 19.3339 | 90.2916
3235 | 16.329 | 19.3145 | 90.2438
3236 | 16.3117 | 19.2951 | 90.1961
3237 | 16.2945 | 19.2757 | 90.1483
3238 | 16.2773 | 19.2563 | 90.1006
3239 | 16.2601 | 19.2369 | 90.053
3240 | 16.2429 | 19.2176 | 90.0053
3241 | 16.2257 | 19.1983 | 89.9577
3242 | 16.2085 | 19.179 | 89.9101
3243 | 16.1914 | 19.1597 | 89.8625
3244 | 16.1743 | 19.1404 | 89.815
3245 | 16.1572 | 19.1212 | 89.7675
3246 | 16.1401 | 19.102 | 89.72
3247 | 16.123 | 19.0828 | 89.6725
3248 | 16.106 | 19.0636 | 89.625
3249 | 16.089 | 19.0444 | 89.5776
3250 | 16.072 | 19.0253 | 89.5302
3251 | 16.055 | 19.0062 | 89.4829
3252 | 16.038 | 18.9871 | 89.4355
3253 | 16.021 | 18.968 | 89.3882
3254 | 16.0041 | 18.9489 | 89.3409
3255 | 15.9872 | 18.9298 | 89.2936
3256 | 15.9703 | 18.9108 | 89.2464
3257 | 15.9534 | 18.8918 | 89.1992
3258 | 15.9365 | 18.8728 | 89.152
3259 | 15.9197 | 18.8538 | 89.1048
3260 | 15.9029 | 18.8349 | 89.0576
3261 | 15.8861 | 18.816 | 89.0105
3262 | 15.8693 | 18.797 | 88.9634
3263 | 15.8525 | 18.7781 | 88.9164
3264 | 15.8357 | 18.7593 | 88.8693
3265 | 15.819 | 18.7404 | 88.8223
3266 | 15.8023 | 18.7216 | 88.7753
3267 | 15.7856 | 18.7027 | 88.7283
3268 | 15.7689 | 18.6839 | 88.6814
3269 | 15.7522 | 18.6652 | 88.6345
3270 | 15.7355 | 18.6464 | 88.5876
3271 | 15.7189 | 18.6277 | 88.5407
3272 | 15.7023 | 18.6089 | 88.4938
3273 | 15.6857 | 18.5902 | 88.447
3274 | 15.6691 | 18.5715 | 88.4002
3275 | 15.6526 | 18.5529 | 88.3535
3276 | 15.636 | 18.5342 | 88.3067
3277 | 15.6195 | 18.5156 | 88.26
3278 | 15.603 | 18.497 | 88.2133
3279 | 15.5865 | 18.4784 | 88.1666
3280 | 15.57 | 18.4598 | 88.12
3281 | 15.5535 | 18.4412 | 88.0733
3282 | 15.5371 | 18.4227 | 88.0267
3283 | 15.5207 | 18.4042 | 87.9802
3284 | 15.5043 | 18.3857 | 87.9336
3285 | 15.4879 | 18.3672 | 87.8871
3286 | 15.4715 | 18.3487 | 87.8406
3287 | 15.4551 | 18.3303 | 87.7941
3288 | 15.4388 | 18.3119 | 87.7477
3289 | 15.4225 | 18.2934 | 87.7012
3290 | 15.4062 | 18.2751 | 87.6548
3291 | 15.3899 | 18.2567 | 87.6084
3292 | 15.3736 | 18.2383 | 87.5621
3293 | 15.3574 | 18.22 | 87.5158
3294 | 15.3411 | 18.2017 | 87.4695
3295 | 15.3249 | 18.1834 | 87.4232
3296 | 15.3087 | 18.1651 | 87.3769
3297 | 15.2925 | 18.1468 | 87.3307
3298 | 15.2764 | 18.1286 | 87.2845
3299 | 15.2602 | 18.1104 | 87.2383
3300 | 15.2441 | 18.0922 | 87.1921
3301 | 15.228 | 18.074 | 87.146
3302 | 15.2119 | 18.0558 | 87.0999
3303 | 15.1958 | 18.0377 | 87.0538
3304 | 15.1797 | 18.0195 | 87.0078
3305 | 15.1637 | 18.0014 | 86.9617
3306 | 15.1476 | 17.9833 | 86.9157
3307 | 15.1316 | 17.9652 | 86.8697
3308 | 15.1156 | 17.9472 | 86.8238
3309 | 15.0997 | 17.9291 | 86.7778
3310 | 15.0837 | 17.9111 | 86.7319
3311 | 15.0677 | 17.8931 | 86.686
3312 | 15.0518 | 17.8751 | 86.6402
3313 | 15.0359 | 17.8571 | 86.5943
3314 | 15.02 | 17.8392 | 86.5485
3315 | 15.0041 | 17.8213 | 86.5027
3316 | 14.9883 | 17.8033 | 86.4569
3317 | 14.9724 | 17.7854 | 86.4112
3318 | 14.9566 | 17.7676 | 86.3655
3319 | 14.9408 | 17.7497 | 86.3198
3320 | 14.925 | 17.7319 | 86.2741
3321 | 14.9092 | 17.714 | 86.2285
3322 | 14.8935 | 17.6962 | 86.1828
3323 | 14.8777 | 17.6784 | 86.1372
3324 | 14.862 | 17.6607 | 86.0917
3325 | 14.8463 | 17.6429 | 86.0461
3326 | 14.8306 | 17.6252 | 86.0006
3327 | 14.8149 | 17.6075 | 85.9551
3328 | 14.7992 | 17.5898 | 85.9096
3329 | 14.7836 | 17.5721 | 85.8641
3330 | 14.768 | 17.5544 | 85.8187
3331 | 14.7524 | 17.5368 | 85.7733
3332 | 14.7368 | 17.5191 | 85.7279
3333 | 14.7212 | 17.5015 | 85.6826
3334 | 14.7056 | 17.4839 | 85.6372
3335 | 14.6901 | 17.4664 | 85.5919
3336 | 14.6745 | 17.4488 | 85.5466
3337 | 14.659 | 17.4313 | 85.5014
3338 | 14.6435 | 17.4137 | 85.4561
3339 | 14.6281 | 17.3962 | 85.4109
3340 | 14.6126 | 17.3787 | 85.3657
3341 | 14.5971 | 17.3613 | 85.3206
3342 | 14.5817 | 17.3438 | 85.2754
3343 | 14.5663 | 17.3264 | 85.2303
3344 | 14.5509 | 17.309 | 85.1852
3345 | 14.5355 | 17.2916 | 85.1401
3346 | 14.5201 | 17.2742 | 85.0951
3347 | 14.5048 | 17.2568 | 85.0501
3348 | 14.4895 | 17.2395 | 85.0051
3349 | 14.4741 | 17.2221 | 84.9601
3350 | 14.4588 | 17.2048 | 84.9151
3351 | 14.4436 | 17.1875 | 84.8702
3352 | 14.4283 | 17.1702 | 84.8253
3353 | 14.413 | 17.153 | 84.7804
3354 | 14.3978 | 17.1357 | 84.7356
3355 | 14.3826 | 17.1185 | 84.6907
3356 | 14.3674 | 17.1013 | 84.6459
3357 | 14.3522 | 17.0841 | 84.6011
3358 | 14.337 | 17.0669 | 84.5564
3359 | 14.3219 | 17.0498 | 84.5116
3360 | 14.3067 | 17.0326 | 84.4669
3361 | 14.2916 | 17.0155 | 84.4222
3362 | 14.2765 | 16.9984 | 84.3775
3363 | 14.2614 | 16.9813 | 84.3329
3364 | 14.2463 | 16.9642 | 84.2883
3365 | 14.2313 | 16.9472 | 84.2437
3366 | 14.2162 | 16.9302 | 84.1991
3367 | 14.2012 | 16.9131 | 84.1546
3368 | 14.1862 | 16.8961 | 84.11
3369 | 14.1712 | 16.8792 | 84.0655
3370 | 14.1562 | 16.8622 | 84.0211
3371 | 14.1412 | 16.8452 | 83.9766
3372 | 14.1263 | 16.8283 | 83.9322
3373 | 14.1113 | 16.8114 | 83.8878
3374 | 14.0964 | 16.7945 | 83.8434
3375 | 14.0815 | 16.7776 | 83.799
3376 | 14.0666 | 16.7607 | 83.7547
3377 | 14.0518 | 16.7439 | 83.7104
3378 | 14.0369 | 16.727 | 83.6661
3379 | 14.0221 | 16.7102 | 83.6218
3380 | 14.0073 | 16.6934 | 83.5776
3381 | 13.9924 | 16.6767 | 83.5333
3382 | 13.9777 | 16.6599 | 83.4891
3383 | 13.9629 | 16.6431 | 83.445
3384 | 13.9481 | 16.6264 | 83.4008
3385 | 13.9334 | 16.6097 | 83.3567
3386 | 13.9186 | 16.593 | 83.3126
3387 | 13.9039 | 16.5763 | 83.2685
3388 | 13.8892 | 16.5597 | 83.2244
3389 | 13.8745 | 16.543 | 83.1804
3390 | 13.8599 | 16.5264 | 83.1364
3391 | 13.8452 | 16.5098 | 83.0924
3392 | 13.8306 | 16.4932 | 83.0484
3393 | 13.816 | 16.4766 | 83.0045
3394 | 13.8014 | 16.46 | 82.9606
3395 | 13.7868 | 16.4435 | 82.9167
3396 | 13.7722 | 16.4269 | 82.8728
3397 | 13.7576 | 16.4104 | 82.829
3398 | 13.7431 | 16.3939 | 82.7852
3399 | 13.7286 | 16.3774 | 82.7413
3400 | 13.7141 | 16.361 | 82.6976
3401 | 13.6996 | 16.3445 | 82.6538
3402 | 13.6851 | 16.3281 | 82.6101
3403 | 13.6706 | 16.3117 | 82.5664
3404 | 13.6562 | 16.2953 | 82.5227
3405 | 13.6417 | 16.2789 | 82.479
3406 | 13.6273 | 16.2625 | 82.4354
3407 | 13.6129 | 16.2462 | 82.3918
3408 | 13.5985 | 16.2299 | 82.3482
3409 | 13.5841 | 16.2136 | 82.3046
3410 | 13.5698 | 16.1973 | 82.2611
3411 | 13.5554 | 16.181 | 82.2175
3412 | 13.5411 | 16.1647 | 82.174
3413 | 13.5268 | 16.1485 | 82.1306
3414 | 13.5125 | 16.1322 | 82.0871
3415 | 13.4982 | 16.116 | 82.0437
3416 | 13.4839 | 16.0998 | 82.0003
3417 | 13.4697 | 16.0836 | 81.9569
3418 | 13.4554 | 16.0674 | 81.9135
3419 | 13.4412 | 16.0513 | 81.8702
3420 | 13.427 | 16.0352 | 81.8268
3421 | 13.4128 | 16.019 | 81.7836
3422 | 13.3986 | 16.0029 | 81.7403
3423 | 13.3845 | 15.9868 | 81.697
3424 | 13.3703 | 15.9708 | 81.6538
3425 | 13.3562 | 15.9547 | 81.6106
3426 | 13.3421 | 15.9387 | 81.5674
3427 | 13.3279 | 15.9227 | 81.5243
3428 | 13.3139 | 15.9066 | 81.4811
3429 | 13.2998 | 15.8907 | 81.438
3430 | 13.2857 | 15.8747 | 81.3949
3431 | 13.2717 | 15.8587 | 81.3519
3432 | 13.2576 | 15.8428 | 81.3088
3433 | 13.2436 | 15.8269 | 81.2658
3434 | 13.2296 | 15.8109 | 81.2228
3435 | 13.2156 | 15.7951 | 81.1798
3436 | 13.2017 | 15.7792 | 81.1369
3437 | 13.1877 | 15.7633 | 81.0939
3438 | 13.1738 | 15.7475 | 81.051
3439 | 13.1599 | 15.7316 | 81.0082
3440 | 13.1459 | 15.7158 | 80.9653
3441 | 13.132 | 15.7 | 80.9225
3442 | 13.1182 | 15.6842 | 80.8796
3443 | 13.1043 | 15.6685 | 80.8368
3444 | 13.0904 | 15.6527 | 80.7941
3445 | 13.0766 | 15.637 | 80.7513
3446 | 13.0628 | 15.6213 | 80.7086
3447 | 13.049 | 15.6056 | 80.6659
3448 | 13.0352 | 15.5899 | 80.6232
3449 | 13.0214 | 15.5742 | 80.5806
3450 | 13.0076 | 15.5585 | 80.5379
3451 | 12.9939 | 15.5429 | 80.4953
3452 | 12.9801 | 15.5273 | 80.4527
3453 | 12.9664 | 15.5117 | 80.4102
3454 | 12.9527 | 15.4961 | 80.3676
3455 | 12.939 | 15.4805 | 80.3251
3456 | 12.9253 | 15.4649 | 80.2826
3457 | 12.9117 | 15.4494 | 80.2401
3458 | 12.898 | 15.4339 | 80.1977
3459 | 12.8844 | 15.4183 | 80.1552
3460 | 12.8708 | 15.4028 | 80.1128
3461 | 12.8572 | 15.3874 | 80.0704
3462 | 12.8436 | 15.3719 | 80.0281
3463 | 12.83 | 15.3564 | 79.9857
3464 | 12.8164 | 15.341 | 79.9434
3465 | 12.8029 | 15.3256 | 79.9011
3466 | 12.7894 | 15.3102 | 79.8588
3467 | 12.7758 | 15.2948 | 79.8166
3468 | 12.7623 | 15.2794 | 79.7743
3469 | 12.7488 | 15.264 | 79.7321
3470 | 12.7354 | 15.2487 | 79.6899
3471 | 12.7219 | 15.2334 | 79.6478
3472 | 12.7084 | 15.218 | 79.6056
3473 | 12.695 | 15.2028 | 79.5635
3474 | 12.6816 | 15.1875 | 79.5214
3475 | 12.6682 | 15.1722 | 79.4793
3476 | 12.6548 | 15.1569 | 79.4373
3477 | 12.6414 | 15.1417 | 79.3953
3478 | 12.628 | 15.1265 | 79.3533
3479 | 12.6147 | 15.1113 | 79.3113
3480 | 12.6014 | 15.0961 | 79.2693
3481 | 12.588 | 15.0809 | 79.2274
3482 | 12.5747 | 15.0658 | 79.1854
3483 | 12.5614 | 15.0506 | 79.1435
3484 | 12.5482 | 15.0355 | 79.1017
3485 | 12.5349 | 15.0204 | 79.0598
3486 | 12.5216 | 15.0053 | 79.018
3487 | 12.5084 | 14.9902 | 78.9762
3488 | 12.4952 | 14.9751 | 78.9344
3489 | 12.482 | 14.9601 | 78.8926
3490 | 12.4688 | 14.945 | 78.8509
3491 | 12.4556 | 14.93 | 78.8092
3492 | 12.4424 | 14.915 | 78.7675
3493 | 12.4293 | 14.9 | 78.7258
3494 | 12.4161 | 14.885 | 78.6841
3495 | 12.403 | 14.87 | 78.6425
3496 | 12.3899 | 14.8551 | 78.6009
3497 | 12.3768 | 14.8402 | 78.5593
3498 | 12.3637 | 14.8252 | 78.5177
3499 | 12.3507 | 14.8103 | 78.4762
3500 | 12.3376 | 14.7955 | 78.4347
3501 | 12.3246 | 14.7806 | 78.3932
3502 | 12.3115 | 14.7657 | 78.3517
3503 | 12.2985 | 14.7509 | 78.3102
3504 | 12.2855 | 14.736 | 78.2688
3505 | 12.2725 | 14.7212 | 78.2274
3506 | 12.2595 | 14.7064 | 78.186
3507 | 12.2466 | 14.6916 | 78.1446
3508 | 12.2336 | 14.6769 | 78.1033
3509 | 12.2207 | 14.6621 | 78.062
3510 | 12.2078 | 14.6474 | 78.0207
3511 | 12.1949 | 14.6327 | 77.9794
3512 | 12.182 | 14.618 | 77.9381
3513 | 12.1691 | 14.6033 | 77.8969
3514 | 12.1562 | 14.5886 | 77.8557
3515 | 12.1434 | 14.5739 | 77.8145
3516 | 12.1306 | 14.5593 | 77.7733
3517 | 12.1177 | 14.5446 | 77.7322
3518 | 12.1049 | 14.53 | 77.691
3519 | 12.0921 | 14.5154 | 77.6499
3520 | 12.0793 | 14.5008 | 77.6088
3521 | 12.0666 | 14.4862 | 77.5678
3522 | 12.0538 | 14.4717 | 77.5267
3523 | 12.0411 | 14.4571 | 77.4857
3524 | 12.0283 | 14.4426 | 77.4447
3525 | 12.0156 | 14.4281 | 77.4037
3526 | 12.0029 | 14.4136 | 77.3628
3527 | 11.9902 | 14.3991 | 77.3219
3528 | 11.9776 | 14.3846 | 77.2809
3529 | 11.9649 | 14.3701 | 77.2401
3530 | 11.9523 | 14.3557 | 77.1992
3531 | 11.9396 | 14.3413 | 77.1583
3532 | 11.927 | 14.3268 | 77.1175
3533 | 11.9144 | 14.3124 | 77.0767
3534 | 11.9018 | 14.298 | 77.0359
3535 | 11.8892 | 14.2837 | 76.9952
3536 | 11.8766 | 14.2693 | 76.9544
3537 | 11.8641 | 14.255 | 76.9137
3538 | 11.8515 | 14.2406 | 76.873
3539 | 11.839 | 14.2263 | 76.8324
3540 | 11.8265 | 14.212 | 76.7917
3541 | 11.814 | 14.1977 | 76.7511
3542 | 11.8015 | 14.1835 | 76.7105
3543 | 11.789 | 14.1692 | 76.6699
3544 | 11.7766 | 14.155 | 76.6293
3545 | 11.7641 | 14.1407 | 76.5888
3546 | 11.7517 | 14.1265 | 76.5482
3547 | 11.7393 | 14.1123 | 76.5077
3548 | 11.7269 | 14.0981 | 76.4673
3549 | 11.7145 | 14.0839 | 76.4268
3550 | 11.7021 | 14.0698 | 76.3864
3551 | 11.6897 | 14.0556 | 76.3459
3552 | 11.6773 | 14.0415 | 76.3055
3553 | 11.665 | 14.0274 | 76.2652
3554 | 11.6527 | 14.0133 | 76.2248
3555 | 11.6403 | 13.9992 | 76.1845
3556 | 11.628 | 13.9851 | 76.1442
3557 | 11.6158 | 13.9711 | 76.1039
3558 | 11.6035 | 13.957 | 76.0636
3559 | 11.5912 | 13.943 | 76.0234
3560 | 11.579 | 13.929 | 75.9832
3561 | 11.5667 | 13.915 | 75.943
3562 | 11.5545 | 13.901 | 75.9028
3563 | 11.5423 | 13.887 | 75.8626
3564 | 11.5301 | 13.8731 | 75.8225
3565 | 11.5179 | 13.8591 | 75.7824
3566 | 11.5057 | 13.8452 | 75.7423
3567 | 11.4935 | 13.8313 | 75.7022
3568 | 11.4814 | 13.8174 | 75.6621
3569 | 11.4693 | 13.8035 | 75.6221
3570 | 11.4571 | 13.7896 | 75.5821
3571 | 11.445 | 13.7757 | 75.5421
3572 | 11.4329 | 13.7619 | 75.5021
3573 | 11.4208 | 13.748 | 75.4622
3574 | 11.4088 | 13.7342 | 75.4223
3575 | 11.3967 | 13.7204 | 75.3823
3576 | 11.3846 | 13.7066 | 75.3425
3577 | 11.3726 | 13.6928 | 75.3026
3578 | 11.3606 | 13.6791 | 75.2628
3579 | 11.3486 | 13.6653 | 75.2229
3580 | 11.3366 | 13.6516 | 75.1831
3581 | 11.3246 | 13.6379 | 75.1434
3582 | 11.3126 | 13.6242 | 75.1036
3583 | 11.3007 | 13.6105 | 75.0639
3584 | 11.2887 | 13.5968 | 75.0241
3585 | 11.2768 | 13.5831 | 74.9844
3586 | 11.2649 | 13.5695 | 74.9448
3587 | 11.253 | 13.5558 | 74.9051
3588 | 11.2411 | 13.5422 | 74.8655
3589 | 11.2292 | 13.5286 | 74.8259
3590 | 11.2173 | 13.515 | 74.7863
3591 | 11.2054 | 13.5014 | 74.7467
3592 | 11.1936 | 13.4878 | 74.7072
3593 | 11.1818 | 13.4743 | 74.6676
3594 | 11.1699 | 13.4607 | 74.6281
3595 | 11.1581 | 13.4472 | 74.5886
3596 | 11.1463 | 13.4337 | 74.5492
3597 | 11.1346 | 13.4202 | 74.5097
3598 | 11.1228 | 13.4067 | 74.4703
3599 | 11.111 | 13.3932 | 74.4309
3600 | 11.0993 | 13.3797 | 74.3915
3601 | 11.0876 | 13.3663 | 74.3522
3602 | 11.0758 | 13.3528 | 74.3128
3603 | 11.0641 | 13.3394 | 74.2735
3604 | 11.0524 | 13.326 | 74.2342
3605 | 11.0407 | 13.3126 | 74.1949
3606 | 11.0291 | 13.2992 | 74.1557
3607 | 11.0174 | 13.2859 | 74.1164
3608 | 11.0058 | 13.2725 | 74.0772
3609 | 10.9941 | 13.2592 | 74.038
3610 | 10.9825 | 13.2458 | 73.9989
3611 | 10.9709 | 13.2325 | 73.9597
3612 | 10.9593 | 13.2192 | 73.9206
3613 | 10.9477 | 13.2059 | 73.8815
3614 | 10.9361 | 13.1926 | 73.8424
3615 | 10.9246 | 13.1794 | 73.8033
3616 | 10.913 | 13.1661 | 73.7643
3617 | 10.9015 | 13.1529 | 73.7252
3618 | 10.89 | 13.1397 | 73.6862
3619 | 10.8785 | 13.1265 | 73.6472
3620 | 10.867 | 13.1133 | 73.6083
3621 | 10.8555 | 13.1001 | 73.5693
3622 | 10.844 | 13.0869 | 73.5304
3623 | 10.8325 | 13.0738 | 73.4915
3624 | 10.8211 | 13.0606 | 73.4526
3625 | 10.8096 | 13.0475 | 73.4137
3626 | 10.7982 | 13.0344 | 73.3749
3627 | 10.7868 | 13.0213 | 73.3361
3628 | 10.7754 | 13.0082 | 73.2973
3629 | 10.764 | 12.9951 | 73.2585
3630 | 10.7526 | 12.982 | 73.2197
3631 | 10.7413 | 12.969 | 73.181
3632 | 10.7299 | 12.9559 | 73.1423
3633 | 10.7186 | 12.9429 | 73.1036
3634 | 10.7072 | 12.9299 | 73.0649
3635 | 10.6959 | 12.9169 | 73.0262
3636 | 10.6846 | 12.9039 | 72.9876
3637 | 10.6733 | 12.891 | 72.949
3638 | 10.662 | 12.878 | 72.9104
3639 | 10.6508 | 12.865 | 72.8718
3640 | 10.6395 | 12.8521 | 72.8332
3641 | 10.6282 | 12.8392 | 72.7947
3642 | 10.617 | 12.8263 | 72.7562
3643 | 10.6058 | 12.8134 | 72.7177
3644 | 10.5946 | 12.8005 | 72.6792
3645 | 10.5834 | 12.7876 | 72.6408
3646 | 10.5722 | 12.7748 | 72.6023
3647 | 10.561 | 12.7619 | 72.5639
3648 | 10.5498 | 12.7491 | 72.5255
3649 | 10.5387 | 12.7363 | 72.4872
3650 | 10.5276 | 12.7235 | 72.4488
3651 | 10.5164 | 12.7107 | 72.4105
3652 | 10.5053 | 12.6979 | 72.3722
3653 | 10.4942 | 12.6852 | 72.3339
3654 | 10.4831 | 12.6724 | 72.2956
3655 | 10.472 | 12.6597 | 72.2573
3656 | 10.461 | 12.6469 | 72.2191
3657 | 10.4499 | 12.6342 | 72.1809
3658 | 10.4388 | 12.6215 | 72.1427
3659 | 10.4278 | 12.6088 | 72.1045
3660 | 10.4168 | 12.5962 | 72.0664
3661 | 10.4058 | 12.5835 | 72.0283
3662 | 10.3948 | 12.5709 | 71.9901
3663 | 10.3838 | 12.5582 | 71.9521
3664 | 10.3728 | 12.5456 | 71.914
3665 | 10.3618 | 12.533 | 71.8759
3666 | 10.3509 | 12.5204 | 71.8379
3667 | 10.3399 | 12.5078 | 71.7999
3668 | 10.329 | 12.4952 | 71.7619
3669 | 10.3181 | 12.4827 | 71.7239
3670 | 10.3072 | 12.4701 | 71.686
3671 | 10.2963 | 12.4576 | 71.6481
3672 | 10.2854 | 12.445 | 71.6101
3673 | 10.2745 | 12.4325 | 71.5723
3674 | 10.2637 | 12.42 | 71.5344
3675 | 10.2528 | 12.4076 | 71.4965
3676 | 10.242 | 12.3951 | 71.4587
3677 | 10.2312 | 12.3826 | 71.4209
3678 | 10.2203 | 12.3702 | 71.3831
3679 | 10.2095 | 12.3577 | 71.3453
3680 | 10.1987 | 12.3453 | 71.3076
3681 | 10.188 | 12.3329 | 71.2699
3682 | 10.1772 | 12.3205 | 71.2322
3683 | 10.1664 | 12.3081 | 71.1945
3684 | 10.1557 | 12.2957 | 71.1568
3685 | 10.145 | 12.2834 | 71.1192
3686 | 10.1342 | 12.271 | 71.0815
3687 | 10.1235 | 12.2587 | 71.0439
3688 | 10.1128 | 12.2464 | 71.0063
3689 | 10.1021 | 12.2341 | 70.9688
3690 | 10.0914 | 12.2218 | 70.9312
3691 | 10.0808 | 12.2095 | 70.8937
3692 | 10.0701 | 12.1972 | 70.8562
3693 | 10.0595 | 12.1849 | 70.8187
3694 | 10.0488 | 12.1727 | 70.7812
3695 | 10.0382 | 12.1605 | 70.7438
3696 | 10.0276 | 12.1482 | 70.7063
3697 | 10.017 | 12.136 | 70.6689
3698 | 10.0064 | 12.1238 | 70.6315
3699 | 9.9958 | 12.1116 | 70.5942
3700 | 9.9853 | 12.0995 | 70.5568
3701 | 9.9747 | 12.0873 | 70.5195
3702 | 9.9642 | 12.0751 | 70.4822
3703 | 9.9536 | 12.063 | 70.4449
3704 | 9.9431 | 12.0509 | 70.4076
3705 | 9.9326 | 12.0388 | 70.3703
3706 | 9.9221 | 12.0267 | 70.3331
3707 | 9.9116 | 12.0146 | 70.2959
3708 | 9.9011 | 12.0025 | 70.2587
3709 | 9.8907 | 11.9904 | 70.2215
3710 | 9.8802 | 11.9784 | 70.1844
3711 | 9.8698 | 11.9663 | 70.1472
3712 | 9.8593 | 11.9543 | 70.1101
3713 | 9.8489 | 11.9423 | 70.073
3714 | 9.8385 | 11.9303 | 70.036
3715 | 9.8281 | 11.9183 | 69.9989
3716 | 9.8177 | 11.9063 | 69.9619
3717 | 9.8073 | 11.8943 | 69.9248
3718 | 9.797 | 11.8824 | 69.8878
3719 | 9.7866 | 11.8704 | 69.8509
3720 | 9.7763 | 11.8585 | 69.8139
3721 | 9.7659 | 11.8466 | 69.777
3722 | 9.7556 | 11.8347 | 69.7401
3723 | 9.7453 | 11.8228 | 69.7032
3724 | 9.735 | 11.8109 | 69.6663
3725 | 9.7247 | 11.799 | 69.6294
3726 | 9.7144 | 11.7871 | 69.5926
3727 | 9.7041 | 11.7753 | 69.5557
3728 | 9.6939 | 11.7635 | 69.5189
3729 | 9.6836 | 11.7516 | 69.4822
3730 | 9.6734 | 11.7398 | 69.4454
3731 | 9.6632 | 11.728 | 69.4087
3732 | 9.653 | 11.7162 | 69.3719
3733 | 9.6428 | 11.7045 | 69.3352
3734 | 9.6326 | 11.6927 | 69.2985
3735 | 9.6224 | 11.6809 | 69.2619
3736 | 9.6122 | 11.6692 | 69.2252
3737 | 9.602 | 11.6575 | 69.1886
3738 | 9.5919 | 11.6457 | 69.152
3739 | 9.5817 | 11.634 | 69.1154
3740 | 9.5716 | 11.6223 | 69.0788
3741 | 9.5615 | 11.6107 | 69.0423
3742 | 9.5514 | 11.599 | 69.0058
3743 | 9.5413 | 11.5873 | 68.9692
3744 | 9.5312 | 11.5757 | 68.9328
3745 | 9.5211 | 11.564 | 68.8963
3746 | 9.5111 | 11.5524 | 68.8598
3747 | 9.501 | 11.5408 | 68.8234
3748 | 9.491 | 11.5292 | 68.787
3749 | 9.4809 | 11.5176 | 68.7506
3750 | 9.4709 | 11.506 | 68.7142
3751 | 9.4609 | 11.4945 | 68.6779
3752 | 9.4509 | 11.4829 | 68.6415
3753 | 9.4409 | 11.4714 | 68.6052
3754 | 9.4309 | 11.4598 | 68.5689
3755 | 9.421 | 11.4483 | 68.5326
3756 | 9.411 | 11.4368 | 68.4964
3757 | 9.4011 | 11.4253 | 68.4601
3758 | 9.3911 | 11.4138 | 68.4239
3759 | 9.3812 | 11.4023 | 68.3877
3760 | 9.3713 | 11.3909 | 68.3515
3761 | 9.3614 | 11.3794 | 68.3153
3762 | 9.3515 | 11.368 | 68.2792
3763 | 9.3416 | 11.3566 | 68.2431
3764 | 9.3317 | 11.3451 | 68.207
3765 | 9.3218 | 11.3337 | 68.1709
3766 | 9.312 | 11.3223 | 68.1348
3767 | 9.3021 | 11.311 | 68.0988
3768 | 9.2923 | 11.2996 | 68.0627
3769 | 9.2825 | 11.2882 | 68.0267
3770 | 9.2727 | 11.2769 | 67.9907
3771 | 9.2629 | 11.2655 | 67.9547
3772 | 9.2531 | 11.2542 | 67.9188
3773 | 9.2433 | 11.2429 | 67.8829
3774 | 9.2335 | 11.2316 | 67.8469
3775 | 9.2238 | 11.2203 | 67.811
3776 | 9.214 | 11.209 | 67.7752
3777 | 9.2043 | 11.1978 | 67.7393
3778 | 9.1945 | 11.1865 | 67.7035
3779 | 9.1848 | 11.1753 | 67.6676
3780 | 9.1751 | 11.164 | 67.6318
3781 | 9.1654 | 11.1528 | 67.5961
3782 | 9.1557 | 11.1416 | 67.5603
3783 | 9.146 | 11.1304 | 67.5245
3784 | 9.1364 | 11.1192 | 67.4888
3785 | 9.1267 | 11.108 | 67.4531
3786 | 9.1171 | 11.0969 | 67.4174
3787 | 9.1074 | 11.0857 | 67.3817
3788 | 9.0978 | 11.0746 | 67.3461
3789 | 9.0882 | 11.0634 | 67.3105
3790 | 9.0786 | 11.0523 | 67.2748
3791 | 9.069 | 11.0412 | 67.2393
3792 | 9.0594 | 11.0301 | 67.2037
3793 | 9.0498 | 11.019 | 67.1681
3794 | 9.0402 | 11.0079 | 67.1326
3795 | 9.0307 | 10.9969 | 67.0971
3796 | 9.0211 | 10.9858 | 67.0616
3797 | 9.0116 | 10.9748 | 67.0261
3798 | 9.0021 | 10.9637 | 66.9906
3799 | 8.9926 | 10.9527 | 66.9552
3800 | 8.9831 | 10.9417 | 66.9197
3801 | 8.9736 | 10.9307 | 66.8843
3802 | 8.9641 | 10.9197 | 66.8489
3803 | 8.9546 | 10.9087 | 66.8136
3804 | 8.9451 | 10.8978 | 66.7782
3805 | 8.9357 | 10.8868 | 66.7429
3806 | 8.9262 | 10.8759 | 66.7076
3807 | 8.9168 | 10.8649 | 66.6723
3808 | 8.9074 | 10.854 | 66.637
3809 | 8.898 | 10.8431 | 66.6017
3810 | 8.8885 | 10.8322 | 66.5665
3811 | 8.8791 | 10.8213 | 66.5313
3812 | 8.8698 | 10.8104 | 66.4961
3813 | 8.8604 | 10.7996 | 66.4609
3814 | 8.851 | 10.7887 | 66.4257
3815 | 8.8417 | 10.7779 | 66.3906
3816 | 8.8323 | 10.767 | 66.3555
3817 | 8.823 | 10.7562 | 66.3204
3818 | 8.8137 | 10.7454 | 66.2853
3819 | 8.8043 | 10.7346 | 66.2502
3820 | 8.795 | 10.7238 | 66.2151
3821 | 8.7857 | 10.713 | 66.1801
3822 | 8.7764 | 10.7022 | 66.1451
3823 | 8.7672 | 10.6915 | 66.1101
3824 | 8.7579 | 10.6807 | 66.0751
3825 | 8.7486 | 10.67 | 66.0402
3826 | 8.7394 | 10.6593 | 66.0052
3827 | 8.7301 | 10.6486 | 65.9703
3828 | 8.7209 | 10.6379 | 65.9354
3829 | 8.7117 | 10.6272 | 65.9005
3830 | 8.7025 | 10.6165 | 65.8656
3831 | 8.6933 | 10.6058 | 65.8308
3832 | 8.6841 | 10.5951 | 65.796
3833 | 8.6749 | 10.5845 | 65.7611
3834 | 8.6658 | 10.5738 | 65.7263
3835 | 8.6566 | 10.5632 | 65.6916
3836 | 8.6474 | 10.5526 | 65.6568
3837 | 8.6383 | 10.542 | 65.6221
3838 | 8.6292 | 10.5314 | 65.5874
3839 | 8.62 | 10.5208 | 65.5526
3840 | 8.6109 | 10.5102 | 65.518
3841 | 8.6018 | 10.4997 | 65.4833
3842 | 8.5927 | 10.4891 | 65.4487
3843 | 8.5836 | 10.4786 | 65.414
3844 | 8.5746 | 10.468 | 65.3794
3845 | 8.5655 | 10.4575 | 65.3448
3846 | 8.5565 | 10.447 | 65.3102
3847 | 8.5474 | 10.4365 | 65.2757
3848 | 8.5384 | 10.426 | 65.2412
3849 | 8.5293 | 10.4155 | 65.2066
3850 | 8.5203 | 10.405 | 65.1721
3851 | 8.5113 | 10.3946 | 65.1377
3852 | 8.5023 | 10.3841 | 65.1032
3853 | 8.4933 | 10.3737 | 65.0687
3854 | 8.4844 | 10.3633 | 65.0343
3855 | 8.4754 | 10.3529 | 64.9999
3856 | 8.4664 | 10.3424 | 64.9655
3857 | 8.4575 | 10.332 | 64.9311
3858 | 8.4485 | 10.3217 | 64.8968
3859 | 8.4396 | 10.3113 | 64.8624
3860 | 8.4307 | 10.3009 | 64.8281
3861 | 8.4218 | 10.2906 | 64.7938
3862 | 8.4129 | 10.2802 | 64.7595
3863 | 8.404 | 10.2699 | 64.7253
3864 | 8.3951 | 10.2596 | 64.691
3865 | 8.3862 | 10.2492 | 64.6568
3866 | 8.3774 | 10.2389 | 64.6226
3867 | 8.3685 | 10.2286 | 64.5884
3868 | 8.3597 | 10.2184 | 64.5542
3869 | 8.3508 | 10.2081 | 64.5201
3870 | 8.342 | 10.1978 | 64.4859
3871 | 8.3332 | 10.1876 | 64.4518
3872 | 8.3244 | 10.1773 | 64.4177
3873 | 8.3156 | 10.1671 | 64.3836
3874 | 8.3068 | 10.1569 | 64.3496
3875 | 8.298 | 10.1467 | 64.3155
3876 | 8.2892 | 10.1365 | 64.2815
3877 | 8.2805 | 10.1263 | 64.2475
3878 | 8.2717 | 10.1161 | 64.2135
3879 | 8.263 | 10.1059 | 64.1795
3880 | 8.2542 | 10.0958 | 64.1456
3881 | 8.2455 | 10.0856 | 64.1116
3882 | 8.2368 | 10.0755 | 64.0777
3883 | 8.2281 | 10.0654 | 64.0438
3884 | 8.2194 | 10.0552 | 64.0099
3885 | 8.2107 | 10.0451 | 63.976
3886 | 8.202 | 10.035 | 63.9422
3887 | 8.1933 | 10.0249 | 63.9084
3888 | 8.1847 | 10.0149 | 63.8745
3889 | 8.176 | 10.0048 | 63.8407
3890 | 8.1674 | 9.9947 | 63.807
3891 | 8.1587 | 9.9847 | 63.7732
3892 | 8.1501 | 9.9747 | 63.7395
3893 | 8.1415 | 9.9646 | 63.7057
3894 | 8.1329 | 9.9546 | 63.672
3895 | 8.1243 | 9.9446 | 63.6383
3896 | 8.1157 | 9.9346 | 63.6047
3897 | 8.1071 | 9.9246 | 63.571
3898 | 8.0986 | 9.9146 | 63.5374
3899 | 8.09 | 9.9047 | 63.5038
3900 | 8.0814 | 9.8947 | 63.4702
3901 | 8.0729 | 9.8848 | 63.4366
3902 | 8.0644 | 9.8748 | 63.403
3903 | 8.0558 | 9.8649 | 63.3695
3904 | 8.0473 | 9.855 | 63.3359
3905 | 8.0388 | 9.8451 | 63.3024
3906 | 8.0303 | 9.8352 | 63.2689
3907 | 8.0218 | 9.8253 | 63.2355
3908 | 8.0133 | 9.8154 | 63.202
3909 | 8.0049 | 9.8056 | 63.1686
3910 | 7.9964 | 9.7957 | 63.1351
3911 | 7.988 | 9.7858 | 63.1017
3912 | 7.9795 | 9.776 | 63.0683
3913 | 7.9711 | 9.7662 | 63.035
3914 | 7.9627 | 9.7564 | 63.0016
3915 | 7.9542 | 9.7466 | 62.9683
3916 | 7.9458 | 9.7368 | 62.935
3917 | 7.9374 | 9.727 | 62.9017
3918 | 7.929 | 9.7172 | 62.8684
3919 | 7.9207 | 9.7074 | 62.8351
3920 | 7.9123 | 9.6977 | 62.8019
3921 | 7.9039 | 9.6879 | 62.7687
3922 | 7.8956 | 9.6782 | 62.7354
3923 | 7.8872 | 9.6684 | 62.7023
3924 | 7.8789 | 9.6587 | 62.6691
3925 | 7.8705 | 9.649 | 62.6359
3926 | 7.8622 | 9.6393 | 62.6028
3927 | 7.8539 | 9.6296 | 62.5697
3928 | 7.8456 | 9.6199 | 62.5366
3929 | 7.8373 | 9.6103 | 62.5035
3930 | 7.829 | 9.6006 | 62.4704
3931 | 7.8208 | 9.591 | 62.4373
3932 | 7.8125 | 9.5813 | 62.4043
3933 | 7.8042 | 9.5717 | 62.3713
3934 | 7.796 | 9.5621 | 62.3383
3935 | 7.7877 | 9.5525 | 62.3053
3936 | 7.7795 | 9.5429 | 62.2723
3937 | 7.7713 | 9.5333 | 62.2394
3938 | 7.7631 | 9.5237 | 62.2065
3939 | 7.7549 | 9.5141 | 62.1735
3940 | 7.7467 | 9.5045 | 62.1406
3941 | 7.7385 | 9.495 | 62.1078
3942 | 7.7303 | 9.4854 | 62.0749
3943 | 7.7221 | 9.4759 | 62.0421
3944 | 7.714 | 9.4664 | 62.0092
3945 | 7.7058 | 9.4569 | 61.9764
3946 | 7.6977 | 9.4474 | 61.9436
3947 | 7.6895 | 9.4379 | 61.9109
3948 | 7.6814 | 9.4284 | 61.8781
3949 | 7.6733 | 9.4189 | 61.8454
3950 | 7.6652 | 9.4094 | 61.8126
3951 | 7.6571 | 9.4 | 61.7799
3952 | 7.649 | 9.3905 | 61.7472
3953 | 7.6409 | 9.3811 | 61.7146
3954 | 7.6328 | 9.3716 | 61.6819
3955 | 7.6247 | 9.3622 | 61.6493
3956 | 7.6167 | 9.3528 | 61.6167
3957 | 7.6086 | 9.3434 | 61.5841
3958 | 7.6006 | 9.334 | 61.5515
3959 | 7.5925 | 9.3246 | 61.5189
3960 | 7.5845 | 9.3153 | 61.4864
3961 | 7.5765 | 9.3059 | 61.4538
3962 | 7.5685 | 9.2965 | 61.4213
3963 | 7.5605 | 9.2872 | 61.3888
3964 | 7.5525 | 9.2779 | 61.3563
3965 | 7.5445 | 9.2685 | 61.3239
3966 | 7.5365 | 9.2592 | 61.2914
3967 | 7.5286 | 9.2499 | 61.259
3968 | 7.5206 | 9.2406 | 61.2266
3969 | 7.5127 | 9.2313 | 61.1942
3970 | 7.5047 | 9.222 | 61.1618
3971 | 7.4968 | 9.2128 | 61.1295
3972 | 7.4889 | 9.2035 | 61.0971
3973 | 7.4809 | 9.1942 | 61.0648
3974 | 7.473 | 9.185 | 61.0325
3975 | 7.4651 | 9.1758 | 61.0002
3976 | 7.4572 | 9.1665 | 60.9679
3977 | 7.4494 | 9.1573 | 60.9357
3978 | 7.4415 | 9.1481 | 60.9034
3979 | 7.4336 | 9.1389 | 60.8712
3980 | 7.4258 | 9.1297 | 60.839
3981 | 7.4179 | 9.1206 | 60.8068
3982 | 7.4101 | 9.1114 | 60.7746
3983 | 7.4022 | 9.1022 | 60.7425
3984 | 7.3944 | 9.0931 | 60.7103
3985 | 7.3866 | 9.0839 | 60.6782
3986 | 7.3788 | 9.0748 | 60.6461
3987 | 7.371 | 9.0657 | 60.614
3988 | 7.3632 | 9.0566 | 60.5819
3989 | 7.3554 | 9.0475 | 60.5499
3990 | 7.3476 | 9.0384 | 60.5178
3991 | 7.3399 | 9.0293 | 60.4858
3992 | 7.3321 | 9.0202 | 60.4538
3993 | 7.3243 | 9.0111 | 60.4218
3994 | 7.3166 | 9.0021 | 60.3899
3995 | 7.3089 | 8.993 | 60.3579
3996 | 7.3011 | 8.984 | 60.326
3997 | 7.2934 | 8.975 | 60.2941
3998 | 7.2857 | 8.9659 | 60.2622
3999 | 7.278 | 8.9569 | 60.2303
4000 | 7.2703 | 8.9479 | 60.1984
4001 | 7.2626 | 8.9389 | 60.1666
4002 | 7.255 | 8.9299 | 60.1347
4003 | 7.2473 | 8.921 | 60.1029
4004 | 7.2396 | 8.912 | 60.0711
4005 | 7.232 | 8.903 | 60.0393
4006 | 7.2243 | 8.8941 | 60.0076
4007 | 7.2167 | 8.8851 | 59.9758
4008 | 7.2091 | 8.8762 | 59.9441
4009 | 7.2014 | 8.8673 | 59.9124
4010 | 7.1938 | 8.8584 | 59.8807
4011 | 7.1862 | 8.8495 | 59.849
4012 | 7.1786 | 8.8406 | 59.8173
4013 | 7.171 | 8.8317 | 59.7857
4014 | 7.1635 | 8.8228 | 59.754
4015 | 7.1559 | 8.8139 | 59.7224
4016 | 7.1483 | 8.8051 | 59.6908
4017 | 7.1408 | 8.7962 | 59.6592
4018 | 7.1332 | 8.7874 | 59.6277
4019 | 7.1257 | 8.7786 | 59.5961
4020 | 7.1181 | 8.7697 | 59.5646
4021 | 7.1106 | 8.7609 | 59.5331
4022 | 7.1031 | 8.7521 | 59.5016
4023 | 7.0956 | 8.7433 | 59.4701
4024 | 7.0881 | 8.7345 | 59.4386
4025 | 7.0806 | 8.7257 | 59.4072
4026 | 7.0731 | 8.717 | 59.3757
4027 | 7.0656 | 8.7082 | 59.3443
4028 | 7.0582 | 8.6994 | 59.3129
4029 | 7.0507 | 8.6907 | 59.2815
4030 | 7.0432 | 8.682 | 59.2502
4031 | 7.0358 | 8.6732 | 59.2188
4032 | 7.0284 | 8.6645 | 59.1875
4033 | 7.0209 | 8.6558 | 59.1562
4034 | 7.0135 | 8.6471 | 59.1249
4035 | 7.0061 | 8.6384 | 59.0936
4036 | 6.9987 | 8.6297 | 59.0623
4037 | 6.9913 | 8.6211 | 59.0311
4038 | 6.9839 | 8.6124 | 58.9998
4039 | 6.9765 | 8.6037 | 58.9686
4040 | 6.9691 | 8.5951 | 58.9374
4041 | 6.9618 | 8.5864 | 58.9062
4042 | 6.9544 | 8.5778 | 58.8751
4043 | 6.9471 | 8.5692 | 58.8439
4044 | 6.9397 | 8.5606 | 58.8128
4045 | 6.9324 | 8.552 | 58.7817
4046 | 6.9251 | 8.5434 | 58.7506
4047 | 6.9177 | 8.5348 | 58.7195
4048 | 6.9104 | 8.5262 | 58.6884
4049 | 6.9031 | 8.5176 | 58.6574
4050 | 6.8958 | 8.5091 | 58.6263
4051 | 6.8885 | 8.5005 | 58.5953
4052 | 6.8812 | 8.492 | 58.5643
4053 | 6.874 | 8.4834 | 58.5333
4054 | 6.8667 | 8.4749 | 58.5023
4055 | 6.8594 | 8.4664 | 58.4714
4056 | 6.8522 | 8.4579 | 58.4405
4057 | 6.8449 | 8.4494 | 58.4095
4058 | 6.8377 | 8.4409 | 58.3786
4059 | 6.8305 | 8.4324 | 58.3477
4060 | 6.8233 | 8.4239 | 58.3169
4061 | 6.8161 | 8.4154 | 58.286
4062 | 6.8088 | 8.407 | 58.2552
4063 | 6.8016 | 8.3985 | 58.2244
4064 | 6.7945 | 8.3901 | 58.1935
4065 | 6.7873 | 8.3816 | 58.1628
4066 | 6.7801 | 8.3732 | 58.132
4067 | 6.7729 | 8.3648 | 58.1012
4068 | 6.7658 | 8.3564 | 58.0705
4069 | 6.7586 | 8.348 | 58.0398
4070 | 6.7515 | 8.3396 | 58.0091
4071 | 6.7443 | 8.3312 | 57.9784
4072 | 6.7372 | 8.3228 | 57.9477
4073 | 6.7301 | 8.3145 | 57.917
4074 | 6.723 | 8.3061 | 57.8864
4075 | 6.7159 | 8.2978 | 57.8558
4076 | 6.7088 | 8.2894 | 57.8251
4077 | 6.7017 | 8.2811 | 57.7945
4078 | 6.6946 | 8.2728 | 57.764
4079 | 6.6875 | 8.2645 | 57.7334
4080 | 6.6804 | 8.2561 | 57.7029
4081 | 6.6734 | 8.2478 | 57.6723
4082 | 6.6663 | 8.2396 | 57.6418
4083 | 6.6593 | 8.2313 | 57.6113
4084 | 6.6522 | 8.223 | 57.5808
4085 | 6.6452 | 8.2147 | 57.5504
4086 | 6.6382 | 8.2065 | 57.5199
4087 | 6.6312 | 8.1982 | 57.4895
4088 | 6.6242 | 8.19 | 57.4591
4089 | 6.6171 | 8.1817 | 57.4287
4090 | 6.6102 | 8.1735 | 57.3983
4091 | 6.6032 | 8.1653 | 57.3679
4092 | 6.5962 | 8.1571 | 57.3376
4093 | 6.5892 | 8.1489 | 57.3072
4094 | 6.5822 | 8.1407 | 57.2769
4095 | 6.5753 | 8.1325 | 57.2466
4096 | 6.5683 | 8.1243 | 57.2163
4097 | 6.5614 | 8.1162 | 57.186
4098 | 6.5545 | 8.108 | 57.1558
4099 | 6.5475 | 8.0999 | 57.1255
4100 | 6.5406 | 8.0917 | 57.0953
4101 | 6.5337 | 8.0836 | 57.0651
4102 | 6.5268 | 8.0755 | 57.0349
4103 | 6.5199 | 8.0673 | 57.0047
4104 | 6.513 | 8.0592 | 56.9746
4105 | 6.5061 | 8.0511 | 56.9444
4106 | 6.4992 | 8.043 | 56.9143
4107 | 6.4924 | 8.035 | 56.8842
4108 | 6.4855 | 8.0269 | 56.8541
4109 | 6.4786 | 8.0188 | 56.824
4110 | 6.4718 | 8.0107 | 56.7939
4111 | 6.4649 | 8.0027 | 56.7639
4112 | 6.4581 | 7.9946 | 56.7338
4113 | 6.4513 | 7.9866 | 56.7038
4114 | 6.4445 | 7.9786 | 56.6738
4115 | 6.4377 | 7.9706 | 56.6438
4116 | 6.4308 | 7.9625 | 56.6139
4117 | 6.4241 | 7.9545 | 56.5839
4118 | 6.4173 | 7.9465 | 56.554
4119 | 6.4105 | 7.9386 | 56.5241
4120 | 6.4037 | 7.9306 | 56.4941
4121 | 6.3969 | 7.9226 | 56.4643
4122 | 6.3902 | 7.9146 | 56.4344
4123 | 6.3834 | 7.9067 | 56.4045
4124 | 6.3767 | 7.8987 | 56.3747
4125 | 6.3699 | 7.8908 | 56.3448
4126 | 6.3632 | 7.8829 | 56.315
4127 | 6.3565 | 7.8749 | 56.2852
4128 | 6.3497 | 7.867 | 56.2555
4129 | 6.343 | 7.8591 | 56.2257
4130 | 6.3363 | 7.8512 | 56.1959
4131 | 6.3296 | 7.8433 | 56.1662
4132 | 6.3229 | 7.8354 | 56.1365
4133 | 6.3162 | 7.8276 | 56.1068
4134 | 6.3096 | 7.8197 | 56.0771
4135 | 6.3029 | 7.8118 | 56.0474
4136 | 6.2962 | 7.804 | 56.0178
4137 | 6.2896 | 7.7961 | 55.9881
4138 | 6.2829 | 7.7883 | 55.9585
4139 | 6.2763 | 7.7805 | 55.9289
4140 | 6.2697 | 7.7726 | 55.8993
4141 | 6.263 | 7.7648 | 55.8697
4142 | 6.2564 | 7.757 | 55.8402
4143 | 6.2498 | 7.7492 | 55.8106
4144 | 6.2432 | 7.7414 | 55.7811
4145 | 6.2366 | 7.7337 | 55.7516
4146 | 6.23 | 7.7259 | 55.7221
4147 | 6.2234 | 7.7181 | 55.6926
4148 | 6.2168 | 7.7104 | 55.6631
4149 | 6.2103 | 7.7026 | 55.6337
4150 | 6.2037 | 7.6949 | 55.6043
4151 | 6.1971 | 7.6871 | 55.5748
4152 | 6.1906 | 7.6794 | 55.5454
4153 | 6.184 | 7.6717 | 55.516
4154 | 6.1775 | 7.664 | 55.4867
4155 | 6.171 | 7.6563 | 55.4573
4156 | 6.1644 | 7.6486 | 55.428
4157 | 6.1579 | 7.6409 | 55.3986
4158 | 6.1514 | 7.6332 | 55.3693
4159 | 6.1449 | 7.6255 | 55.34
4160 | 6.1384 | 7.6178 | 55.3108
4161 | 6.1319 | 7.6102 | 55.2815
4162 | 6.1255 | 7.6025 | 55.2522
4163 | 6.119 | 7.5949 | 55.223
4164 | 6.1125 | 7.5873 | 55.1938
4165 | 6.106 | 7.5796 | 55.1646
4166 | 6.0996 | 7.572 | 55.1354
4167 | 6.0931 | 7.5644 | 55.1062
4168 | 6.0867 | 7.5568 | 55.0771
4169 | 6.0803 | 7.5492 | 55.0479
4170 | 6.0738 | 7.5416 | 55.0188
4171 | 6.0674 | 7.534 | 54.9897
4172 | 6.061 | 7.5265 | 54.9606
4173 | 6.0546 | 7.5189 | 54.9315
4174 | 6.0482 | 7.5113 | 54.9025
4175 | 6.0418 | 7.5038 | 54.8734
4176 | 6.0354 | 7.4962 | 54.8444
4177 | 6.029 | 7.4887 | 54.8154
4178 | 6.0227 | 7.4812 | 54.7863
4179 | 6.0163 | 7.4737 | 54.7574
4180 | 6.0099 | 7.4661 | 54.7284
4181 | 6.0036 | 7.4586 | 54.6994
4182 | 5.9972 | 7.4511 | 54.6705
4183 | 5.9909 | 7.4436 | 54.6416
4184 | 5.9846 | 7.4362 | 54.6127
4185 | 5.9782 | 7.4287 | 54.5838
4186 | 5.9719 | 7.4212 | 54.5549
4187 | 5.9656 | 7.4138 | 54.526
4188 | 5.9593 | 7.4063 | 54.4972
4189 | 5.953 | 7.3989 | 54.4683
4190 | 5.9467 | 7.3914 | 54.4395
4191 | 5.9404 | 7.384 | 54.4107
4192 | 5.9341 | 7.3766 | 54.3819
4193 | 5.9279 | 7.3692 | 54.3531
4194 | 5.9216 | 7.3617 | 54.3244
4195 | 5.9153 | 7.3543 | 54.2956
4196 | 5.9091 | 7.347 | 54.2669
4197 | 5.9028 | 7.3396 | 54.2382
4198 | 5.8966 | 7.3322 | 54.2095
4199 | 5.8904 | 7.3248 | 54.1808
4200 | 5.8841 | 7.3175 | 54.1522
4201 | 5.8779 | 7.3101 | 54.1235
4202 | 5.8717 | 7.3027 | 54.0949
4203 | 5.8655 | 7.2954 | 54.0662
4204 | 5.8593 | 7.2881 | 54.0376
4205 | 5.8531 | 7.2807 | 54.009
4206 | 5.8469 | 7.2734 | 53.9805
4207 | 5.8407 | 7.2661 | 53.9519
4208 | 5.8346 | 7.2588 | 53.9234
4209 | 5.8284 | 7.2515 | 53.8948
4210 | 5.8222 | 7.2442 | 53.8663
4211 | 5.8161 | 7.2369 | 53.8378
4212 | 5.8099 | 7.2297 | 53.8093
4213 | 5.8038 | 7.2224 | 53.7809
4214 | 5.7976 | 7.2151 | 53.7524
4215 | 5.7915 | 7.2079 | 53.724
4216 | 5.7854 | 7.2006 | 53.6955
4217 | 5.7793 | 7.1934 | 53.6671
4218 | 5.7732 | 7.1862 | 53.6387
4219 | 5.7671 | 7.1789 | 53.6104
4220 | 5.761 | 7.1717 | 53.582
4221 | 5.7549 | 7.1645 | 53.5536
4222 | 5.7488 | 7.1573 | 53.5253
4223 | 5.7427 | 7.1501 | 53.497
4224 | 5.7366 | 7.1429 | 53.4687
4225 | 5.7306 | 7.1357 | 53.4404
4226 | 5.7245 | 7.1286 | 53.4121
4227 | 5.7185 | 7.1214 | 53.3839
4228 | 5.7124 | 7.1143 | 53.3556
4229 | 5.7064 | 7.1071 | 53.3274
4230 | 5.7004 | 7.1 | 53.2992
4231 | 5.6943 | 7.0928 | 53.271
4232 | 5.6883 | 7.0857 | 53.2428
4233 | 5.6823 | 7.0786 | 53.2146
4234 | 5.6763 | 7.0714 | 53.1864
4235 | 5.6703 | 7.0643 | 53.1583
4236 | 5.6643 | 7.0572 | 53.1302
4237 | 5.6583 | 7.0501 | 53.1021
4238 | 5.6523 | 7.0431 | 53.074
4239 | 5.6463 | 7.036 | 53.0459
4240 | 5.6404 | 7.0289 | 53.0178
4241 | 5.6344 | 7.0218 | 52.9898
4242 | 5.6285 | 7.0148 | 52.9617
4243 | 5.6225 | 7.0077 | 52.9337
4244 | 5.6166 | 7.0007 | 52.9057
4245 | 5.6106 | 6.9936 | 52.8777
4246 | 5.6047 | 6.9866 | 52.8497
4247 | 5.5988 | 6.9796 | 52.8218
4248 | 5.5929 | 6.9726 | 52.7938
4249 | 5.5869 | 6.9656 | 52.7659
4250 | 5.581 | 6.9586 | 52.738
4251 | 5.5751 | 6.9516 | 52.7101
4252 | 5.5692 | 6.9446 | 52.6822
4253 | 5.5634 | 6.9376 | 52.6543
4254 | 5.5575 | 6.9306 | 52.6264
4255 | 5.5516 | 6.9237 | 52.5986
4256 | 5.5457 | 6.9167 | 52.5708
4257 | 5.5399 | 6.9097 | 52.543
4258 | 5.534 | 6.9028 | 52.5152
4259 | 5.5282 | 6.8959 | 52.4874
4260 | 5.5223 | 6.8889 | 52.4596
4261 | 5.5165 | 6.882 | 52.4318
4262 | 5.5106 | 6.8751 | 52.4041
4263 | 5.5048 | 6.8682 | 52.3764
4264 | 5.499 | 6.8613 | 52.3487
4265 | 5.4932 | 6.8544 | 52.321
4266 | 5.4874 | 6.8475 | 52.2933
4267 | 5.4816 | 6.8406 | 52.2656
4268 | 5.4758 | 6.8337 | 52.238
4269 | 5.47 | 6.8268 | 52.2103
4270 | 5.4642 | 6.82 | 52.1827
4271 | 5.4584 | 6.8131 | 52.1551
4272 | 5.4527 | 6.8063 | 52.1275
4273 | 5.4469 | 6.7994 | 52.0999
4274 | 5.4411 | 6.7926 | 52.0723
4275 | 5.4354 | 6.7858 | 52.0448
4276 | 5.4296 | 6.7789 | 52.0173
4277 | 5.4239 | 6.7721 | 51.9897
4278 | 5.4182 | 6.7653 | 51.9622
4279 | 5.4124 | 6.7585 | 51.9347
4280 | 5.4067 | 6.7517 | 51.9073
4281 | 5.401 | 6.7449 | 51.8798
4282 | 5.3953 | 6.7382 | 51.8523
4283 | 5.3896 | 6.7314 | 51.8249
4284 | 5.3839 | 6.7246 | 51.7975
4285 | 5.3782 | 6.7179 | 51.7701
4286 | 5.3725 | 6.7111 | 51.7427
4287 | 5.3668 | 6.7044 | 51.7153
4288 | 5.3612 | 6.6976 | 51.6879
4289 | 5.3555 | 6.6909 | 51.6606
4290 | 5.3498 | 6.6842 | 51.6333
4291 | 5.3442 | 6.6774 | 51.6059
4292 | 5.3385 | 6.6707 | 51.5786
4293 | 5.3329 | 6.664 | 51.5514
4294 | 5.3273 | 6.6573 | 51.5241
4295 | 5.3216 | 6.6506 | 51.4968
4296 | 5.316 | 6.6439 | 51.4696
4297 | 5.3104 | 6.6373 | 51.4423
4298 | 5.3048 | 6.6306 | 51.4151
4299 | 5.2992 | 6.6239 | 51.3879
4300 | 5.2936 | 6.6173 | 51.3607
4301 | 5.288 | 6.6106 | 51.3335
4302 | 5.2824 | 6.604 | 51.3064
4303 | 5.2768 | 6.5973 | 51.2792
4304 | 5.2712 | 6.5907 | 51.2521
4305 | 5.2656 | 6.5841 | 51.225
4306 | 5.2601 | 6.5775 | 51.1979
4307 | 5.2545 | 6.5708 | 51.1708
4308 | 5.2489 | 6.5642 | 51.1437
4309 | 5.2434 | 6.5576 | 51.1167
4310 | 5.2379 | 6.551 | 51.0896
4311 | 5.2323 | 6.5445 | 51.0626
4312 | 5.2268 | 6.5379 | 51.0356
4313 | 5.2213 | 6.5313 | 51.0086
4314 | 5.2157 | 6.5247 | 50.9816
4315 | 5.2102 | 6.5182 | 50.9546
4316 | 5.2047 | 6.5116 | 50.9276
4317 | 5.1992 | 6.5051 | 50.9007
4318 | 5.1937 | 6.4985 | 50.8738
4319 | 5.1882 | 6.492 | 50.8468
4320 | 5.1827 | 6.4855 | 50.8199
4321 | 5.1773 | 6.479 | 50.7931
4322 | 5.1718 | 6.4725 | 50.7662
4323 | 5.1663 | 6.4659 | 50.7393
4324 | 5.1609 | 6.4594 | 50.7125
4325 | 5.1554 | 6.453 | 50.6856
4326 | 5.15 | 6.4465 | 50.6588
4327 | 5.1445 | 6.44 | 50.632
4328 | 5.1391 | 6.4335 | 50.6052
4329 | 5.1336 | 6.427 | 50.5785
4330 | 5.1282 | 6.4206 | 50.5517
4331 | 5.1228 | 6.4141 | 50.5249
4332 | 5.1174 | 6.4077 | 50.4982
4333 | 5.112 | 6.4012 | 50.4715
4334 | 5.1066 | 6.3948 | 50.4448
4335 | 5.1012 | 6.3884 | 50.4181
4336 | 5.0958 | 6.382 | 50.3914
4337 | 5.0904 | 6.3755 | 50.3648
4338 | 5.085 | 6.3691 | 50.3381
4339 | 5.0796 | 6.3627 | 50.3115
4340 | 5.0743 | 6.3563 | 50.2849
4341 | 5.0689 | 6.3499 | 50.2583
4342 | 5.0635 | 6.3436 | 50.2317
4343 | 5.0582 | 6.3372 | 50.2051
4344 | 5.0528 | 6.3308 | 50.1785
4345 | 5.0475 | 6.3244 | 50.152
4346 | 5.0422 | 6.3181 | 50.1254
4347 | 5.0368 | 6.3117 | 50.0989
4348 | 5.0315 | 6.3054 | 50.0724
4349 | 5.0262 | 6.299 | 50.0459
4350 | 5.0209 | 6.2927 | 50.0194
4351 | 5.0156 | 6.2864 | 49.993
4352 | 5.0103 | 6.2801 | 49.9665
4353 | 5.005 | 6.2738 | 49.9401
4354 | 4.9997 | 6.2674 | 49.9137
4355 | 4.9944 | 6.2611 | 49.8873
4356 | 4.9891 | 6.2549 | 49.8609
4357 | 4.9838 | 6.2486 | 49.8345
4358 | 4.9786 | 6.2423 | 49.8081
4359 | 4.9733 | 6.236 | 49.7818
4360 | 4.968 | 6.2297 | 49.7554
4361 | 4.9628 | 6.2235 | 49.7291
4362 | 4.9576 | 6.2172 | 49.7028
4363 | 4.9523 | 6.211 | 49.6765
4364 | 4.9471 | 6.2047 | 49.6502
4365 | 4.9418 | 6.1985 | 49.6239
4366 | 4.9366 | 6.1923 | 49.5977
4367 | 4.9314 | 6.186 | 49.5714
4368 | 4.9262 | 6.1798 | 49.5452
4369 | 4.921 | 6.1736 | 49.519
4370 | 4.9158 | 6.1674 | 49.4928
4371 | 4.9106 | 6.1612 | 49.4666
4372 | 4.9054 | 6.155 | 49.4404
4373 | 4.9002 | 6.1488 | 49.4143
4374 | 4.895 | 6.1426 | 49.3881
4375 | 4.8899 | 6.1365 | 49.362
4376 | 4.8847 | 6.1303 | 49.3359
4377 | 4.8795 | 6.1241 | 49.3098
4378 | 4.8744 | 6.118 | 49.2837
4379 | 4.8692 | 6.1118 | 49.2576
4380 | 4.8641 | 6.1057 | 49.2315
4381 | 4.8589 | 6.0995 | 49.2055
4382 | 4.8538 | 6.0934 | 49.1795
4383 | 4.8486 | 6.0873 | 49.1534
4384 | 4.8435 | 6.0812 | 49.1274
4385 | 4.8384 | 6.075 | 49.1014
4386 | 4.8333 | 6.0689 | 49.0755
4387 | 4.8282 | 6.0628 | 49.0495
4388 | 4.8231 | 6.0567 | 49.0235
4389 | 4.818 | 6.0507 | 48.9976
4390 | 4.8129 | 6.0446 | 48.9717
4391 | 4.8078 | 6.0385 | 48.9458
4392 | 4.8027 | 6.0324 | 48.9199
4393 | 4.7976 | 6.0264 | 48.894
4394 | 4.7926 | 6.0203 | 48.8681
4395 | 4.7875 | 6.0143 | 48.8423
4396 | 4.7824 | 6.0082 | 48.8164
4397 | 4.7774 | 6.0022 | 48.7906
4398 | 4.7723 | 5.9961 | 48.7648
4399 | 4.7673 | 5.9901 | 48.739
4400 | 4.7622 | 5.9841 | 48.7132
4401 | 4.7572 | 5.9781 | 48.6874
4402 | 4.7522 | 5.9721 | 48.6616
4403 | 4.7472 | 5.9661 | 48.6359
4404 | 4.7421 | 5.9601 | 48.6102
4405 | 4.7371 | 5.9541 | 48.5844
4406 | 4.7321 | 5.9481 | 48.5587
4407 | 4.7271 | 5.9421 | 48.533
4408 | 4.7221 | 5.9361 | 48.5074
4409 | 4.7171 | 5.9302 | 48.4817
4410 | 4.7121 | 5.9242 | 48.4561
4411 | 4.7072 | 5.9182 | 48.4304
4412 | 4.7022 | 5.9123 | 48.4048
4413 | 4.6972 | 5.9063 | 48.3792
4414 | 4.6922 | 5.9004 | 48.3536
4415 | 4.6873 | 5.8945 | 48.328
4416 | 4.6823 | 5.8886 | 48.3024
4417 | 4.6774 | 5.8826 | 48.2769
4418 | 4.6724 | 5.8767 | 48.2513
4419 | 4.6675 | 5.8708 | 48.2258
4420 | 4.6626 | 5.8649 | 48.2003
4421 | 4.6576 | 5.859 | 48.1748
4422 | 4.6527 | 5.8531 | 48.1493
4423 | 4.6478 | 5.8472 | 48.1238
4424 | 4.6429 | 5.8414 | 48.0984
4425 | 4.638 | 5.8355 | 48.0729
4426 | 4.6331 | 5.8296 | 48.0475
4427 | 4.6282 | 5.8238 | 48.022
4428 | 4.6233 | 5.8179 | 47.9966
4429 | 4.6184 | 5.8121 | 47.9712
4430 | 4.6135 | 5.8062 | 47.9459
4431 | 4.6086 | 5.8004 | 47.9205
4432 | 4.6038 | 5.7945 | 47.8951
4433 | 4.5989 | 5.7887 | 47.8698
4434 | 4.594 | 5.7829 | 47.8445
4435 | 4.5892 | 5.7771 | 47.8192
4436 | 4.5843 | 5.7713 | 47.7939
4437 | 4.5795 | 5.7655 | 47.7686
4438 | 4.5746 | 5.7597 | 47.7433
4439 | 4.5698 | 5.7539 | 47.718
4440 | 4.565 | 5.7481 | 47.6928
4441 | 4.5601 | 5.7423 | 47.6675
4442 | 4.5553 | 5.7366 | 47.6423
4443 | 4.5505 | 5.7308 | 47.6171
4444 | 4.5457 | 5.725 | 47.5919
4445 | 4.5409 | 5.7193 | 47.5667
4446 | 4.5361 | 5.7135 | 47.5416
4447 | 4.5313 | 5.7078 | 47.5164
4448 | 4.5265 | 5.702 | 47.4913
4449 | 4.5217 | 5.6963 | 47.4662
4450 | 4.5169 | 5.6906 | 47.441
4451 | 4.5122 | 5.6849 | 47.4159
4452 | 4.5074 | 5.6791 | 47.3908
4453 | 4.5026 | 5.6734 | 47.3658
4454 | 4.4979 | 5.6677 | 47.3407
4455 | 4.4931 | 5.662 | 47.3157
4456 | 4.4884 | 5.6563 | 47.2906
4457 | 4.4836 | 5.6507 | 47.2656
4458 | 4.4789 | 5.645 | 47.2406
4459 | 4.4741 | 5.6393 | 47.2156
4460 | 4.4694 | 5.6336 | 47.1906
4461 | 4.4647 | 5.628 | 47.1657
4462 | 4.46 | 5.6223 | 47.1407
4463 | 4.4553 | 5.6167 | 47.1158
4464 | 4.4505 | 5.611 | 47.0908
4465 | 4.4458 | 5.6054 | 47.0659
4466 | 4.4411 | 5.5997 | 47.041
4467 | 4.4364 | 5.5941 | 47.0161
4468 | 4.4318 | 5.5885 | 46.9912
4469 | 4.4271 | 5.5829 | 46.9664
4470 | 4.4224 | 5.5773 | 46.9415
4471 | 4.4177 | 5.5717 | 46.9167
4472 | 4.413 | 5.566 | 46.8919
4473 | 4.4084 | 5.5605 | 46.8671
4474 | 4.4037 | 5.5549 | 46.8423
4475 | 4.3991 | 5.5493 | 46.8175
4476 | 4.3944 | 5.5437 | 46.7927
4477 | 4.3898 | 5.5381 | 46.768
4478 | 4.3851 | 5.5326 | 46.7432
4479 | 4.3805 | 5.527 | 46.7185
4480 | 4.3759 | 5.5214 | 46.6938
4481 | 4.3712 | 5.5159 | 46.669
4482 | 4.3666 | 5.5103 | 46.6444
4483 | 4.362 | 5.5048 | 46.6197
4484 | 4.3574 | 5.4993 | 46.595
4485 | 4.3528 | 5.4937 | 46.5704
4486 | 4.3482 | 5.4882 | 46.5457
4487 | 4.3436 | 5.4827 | 46.5211
4488 | 4.339 | 5.4772 | 46.4965
4489 | 4.3344 | 5.4717 | 46.4719
4490 | 4.3298 | 5.4662 | 46.4473
4491 | 4.3252 | 5.4607 | 46.4227
4492 | 4.3207 | 5.4552 | 46.3981
4493 | 4.3161 | 5.4497 | 46.3736
4494 | 4.3115 | 5.4442 | 46.3491
4495 | 4.307 | 5.4388 | 46.3245
4496 | 4.3024 | 5.4333 | 46.3
4497 | 4.2979 | 5.4278 | 46.2755
4498 | 4.2933 | 5.4224 | 46.251
4499 | 4.2888 | 5.4169 | 46.2266
4500 | 4.2843 | 5.4115 | 46.2021
4501 | 4.2797 | 5.406 | 46.1777
4502 | 4.2752 | 5.4006 | 46.1532
4503 | 4.2707 | 5.3952 | 46.1288
4504 | 4.2662 | 5.3898 | 46.1044
4505 | 4.2617 | 5.3843 | 46.08
4506 | 4.2572 | 5.3789 | 46.0556
4507 | 4.2527 | 5.3735 | 46.0313
4508 | 4.2482 | 5.3681 | 46.0069
4509 | 4.2437 | 5.3627 | 45.9826
4510 | 4.2392 | 5.3573 | 45.9582
4511 | 4.2347 | 5.3519 | 45.9339
4512 | 4.2302 | 5.3466 | 45.9096
4513 | 4.2258 | 5.3412 | 45.8853
4514 | 4.2213 | 5.3358 | 45.8611
4515 | 4.2168 | 5.3305 | 45.8368
4516 | 4.2124 | 5.3251 | 45.8125
4517 | 4.2079 | 5.3197 | 45.7883
4518 | 4.2035 | 5.3144 | 45.7641
4519 | 4.199 | 5.3091 | 45.7399
4520 | 4.1946 | 5.3037 | 45.7157
4521 | 4.1902 | 5.2984 | 45.6915
4522 | 4.1857 | 5.2931 | 45.6673
4523 | 4.1813 | 5.2877 | 45.6431
4524 | 4.1769 | 5.2824 | 45.619
4525 | 4.1725 | 5.2771 | 45.5948
4526 | 4.1681 | 5.2718 | 45.5707
4527 | 4.1636 | 5.2665 | 45.5466
4528 | 4.1592 | 5.2612 | 45.5225
4529 | 4.1548 | 5.2559 | 45.4984
4530 | 4.1505 | 5.2506 | 45.4743
4531 | 4.1461 | 5.2454 | 45.4503
4532 | 4.1417 | 5.2401 | 45.4262
4533 | 4.1373 | 5.2348 | 45.4022
4534 | 4.1329 | 5.2296 | 45.3782
4535 | 4.1286 | 5.2243 | 45.3542
4536 | 4.1242 | 5.219 | 45.3302
4537 | 4.1198 | 5.2138 | 45.3062
4538 | 4.1155 | 5.2086 | 45.2822
4539 | 4.1111 | 5.2033 | 45.2583
4540 | 4.1068 | 5.1981 | 45.2343
4541 | 4.1024 | 5.1929 | 45.2104
4542 | 4.0981 | 5.1876 | 45.1865
4543 | 4.0938 | 5.1824 | 45.1626
4544 | 4.0894 | 5.1772 | 45.1387
4545 | 4.0851 | 5.172 | 45.1148
4546 | 4.0808 | 5.1668 | 45.0909
4547 | 4.0765 | 5.1616 | 45.067
4548 | 4.0722 | 5.1564 | 45.0432
4549 | 4.0679 | 5.1512 | 45.0194
4550 | 4.0636 | 5.1461 | 44.9955
4551 | 4.0593 | 5.1409 | 44.9717
4552 | 4.055 | 5.1357 | 44.9479
4553 | 4.0507 | 5.1306 | 44.9242
4554 | 4.0464 | 5.1254 | 44.9004
4555 | 4.0421 | 5.1203 | 44.8766
4556 | 4.0379 | 5.1151 | 44.8529
4557 | 4.0336 | 5.11 | 44.8292
4558 | 4.0293 | 5.1048 | 44.8054
4559 | 4.0251 | 5.0997 | 44.7817
4560 | 4.0208 | 5.0946 | 44.758
4561 | 4.0166 | 5.0894 | 44.7344
4562 | 4.0123 | 5.0843 | 44.7107
4563 | 4.0081 | 5.0792 | 44.687
4564 | 4.0038 | 5.0741 | 44.6634
4565 | 3.9996 | 5.069 | 44.6398
4566 | 3.9954 | 5.0639 | 44.6161
4567 | 3.9912 | 5.0588 | 44.5925
4568 | 3.9869 | 5.0537 | 44.5689
4569 | 3.9827 | 5.0487 | 44.5454
4570 | 3.9785 | 5.0436 | 44.5218
4571 | 3.9743 | 5.0385 | 44.4982
4572 | 3.9701 | 5.0335 | 44.4747
4573 | 3.9659 | 5.0284 | 44.4512
4574 | 3.9617 | 5.0233 | 44.4276
4575 | 3.9575 | 5.0183 | 44.4041
4576 | 3.9534 | 5.0132 | 44.3806
4577 | 3.9492 | 5.0082 | 44.3572
4578 | 3.945 | 5.0032 | 44.3337
4579 | 3.9408 | 4.9981 | 44.3102
4580 | 3.9367 | 4.9931 | 44.2868
4581 | 3.9325 | 4.9881 | 44.2634
4582 | 3.9283 | 4.9831 | 44.2399
4583 | 3.9242 | 4.9781 | 44.2165
4584 | 3.92 | 4.9731 | 44.1931
4585 | 3.9159 | 4.9681 | 44.1698
4586 | 3.9118 | 4.9631 | 44.1464
4587 | 3.9076 | 4.9581 | 44.123
4588 | 3.9035 | 4.9531 | 44.0997
4589 | 3.8994 | 4.9481 | 44.0763
4590 | 3.8952 | 4.9431 | 44.053
4591 | 3.8911 | 4.9382 | 44.0297
4592 | 3.887 | 4.9332 | 44.0064
4593 | 3.8829 | 4.9283 | 43.9831
4594 | 3.8788 | 4.9233 | 43.9599
4595 | 3.8747 | 4.9183 | 43.9366
4596 | 3.8706 | 4.9134 | 43.9134
4597 | 3.8665 | 4.9085 | 43.8901
4598 | 3.8624 | 4.9035 | 43.8669
4599 | 3.8583 | 4.8986 | 43.8437
4600 | 3.8543 | 4.8937 | 43.8205
4601 | 3.8502 | 4.8888 | 43.7973
4602 | 3.8461 | 4.8838 | 43.7741
4603 | 3.842 | 4.8789 | 43.751
4604 | 3.838 | 4.874 | 43.7278
4605 | 3.8339 | 4.8691 | 43.7047
4606 | 3.8299 | 4.8642 | 43.6816
4607 | 3.8258 | 4.8593 | 43.6585
4608 | 3.8218 | 4.8545 | 43.6354
4609 | 3.8177 | 4.8496 | 43.6123
4610 | 3.8137 | 4.8447 | 43.5892
4611 | 3.8097 | 4.8398 | 43.5661
4612 | 3.8056 | 4.835 | 43.5431
4613 | 3.8016 | 4.8301 | 43.52
4614 | 3.7976 | 4.8252 | 43.497
4615 | 3.7936 | 4.8204 | 43.474
4616 | 3.7896 | 4.8156 | 43.451
4617 | 3.7856 | 4.8107 | 43.428
4618 | 3.7816 | 4.8059 | 43.405
4619 | 3.7776 | 4.801 | 43.3821
4620 | 3.7736 | 4.7962 | 43.3591
4621 | 3.7696 | 4.7914 | 43.3362
4622 | 3.7656 | 4.7866 | 43.3132
4623 | 3.7616 | 4.7818 | 43.2903
4624 | 3.7577 | 4.777 | 43.2674
4625 | 3.7537 | 4.7722 | 43.2445
4626 | 3.7497 | 4.7674 | 43.2216
4627 | 3.7457 | 4.7626 | 43.1988
4628 | 3.7418 | 4.7578 | 43.1759
4629 | 3.7378 | 4.753 | 43.1531
4630 | 3.7339 | 4.7482 | 43.1302
4631 | 3.7299 | 4.7434 | 43.1074
4632 | 3.726 | 4.7387 | 43.0846
4633 | 3.7221 | 4.7339 | 43.0618
4634 | 3.7181 | 4.7292 | 43.039
4635 | 3.7142 | 4.7244 | 43.0163
4636 | 3.7103 | 4.7197 | 42.9935
4637 | 3.7063 | 4.7149 | 42.9708
4638 | 3.7024 | 4.7102 | 42.948
4639 | 3.6985 | 4.7054 | 42.9253
4640 | 3.6946 | 4.7007 | 42.9026
4641 | 3.6907 | 4.696 | 42.8799
4642 | 3.6868 | 4.6913 | 42.8572
4643 | 3.6829 | 4.6865 | 42.8345
4644 | 3.679 | 4.6818 | 42.8119
4645 | 3.6751 | 4.6771 | 42.7892
4646 | 3.6712 | 4.6724 | 42.7666
4647 | 3.6673 | 4.6677 | 42.7439
4648 | 3.6635 | 4.663 | 42.7213
4649 | 3.6596 | 4.6583 | 42.6987
4650 | 3.6557 | 4.6537 | 42.6761
4651 | 3.6519 | 4.649 | 42.6535
4652 | 3.648 | 4.6443 | 42.631
4653 | 3.6441 | 4.6396 | 42.6084
4654 | 3.6403 | 4.635 | 42.5859
4655 | 3.6364 | 4.6303 | 42.5633
4656 | 3.6326 | 4.6257 | 42.5408
4657 | 3.6288 | 4.621 | 42.5183
4658 | 3.6249 | 4.6164 | 42.4958
4659 | 3.6211 | 4.6117 | 42.4733
4660 | 3.6173 | 4.6071 | 42.4509
4661 | 3.6134 | 4.6025 | 42.4284
4662 | 3.6096 | 4.5978 | 42.4059
4663 | 3.6058 | 4.5932 | 42.3835
4664 | 3.602 | 4.5886 | 42.3611
4665 | 3.5982 | 4.584 | 42.3387
4666 | 3.5944 | 4.5794 | 42.3163
4667 | 3.5906 | 4.5748 | 42.2939
4668 | 3.5868 | 4.5702 | 42.2715
4669 | 3.583 | 4.5656 | 42.2491
4670 | 3.5792 | 4.561 | 42.2268
4671 | 3.5754 | 4.5564 | 42.2044
4672 | 3.5716 | 4.5518 | 42.1821
4673 | 3.5679 | 4.5472 | 42.1598
4674 | 3.5641 | 4.5427 | 42.1375
4675 | 3.5603 | 4.5381 | 42.1152
4676 | 3.5566 | 4.5335 | 42.0929
4677 | 3.5528 | 4.529 | 42.0706
4678 | 3.549 | 4.5244 | 42.0484
4679 | 3.5453 | 4.5199 | 42.0261
4680 | 3.5415 | 4.5153 | 42.0039
4681 | 3.5378 | 4.5108 | 41.9817
4682 | 3.5341 | 4.5063 | 41.9595
4683 | 3.5303 | 4.5017 | 41.9373
4684 | 3.5266 | 4.4972 | 41.9151
4685 | 3.5229 | 4.4927 | 41.8929
4686 | 3.5191 | 4.4882 | 41.8707
4687 | 3.5154 | 4.4837 | 41.8486
4688 | 3.5117 | 4.4792 | 41.8264
4689 | 3.508 | 4.4746 | 41.8043
4690 | 3.5043 | 4.4701 | 41.7822
4691 | 3.5006 | 4.4657 | 41.7601
4692 | 3.4969 | 4.4612 | 41.738
4693 | 3.4932 | 4.4567 | 41.7159
4694 | 3.4895 | 4.4522 | 41.6938
4695 | 3.4858 | 4.4477 | 41.6718
4696 | 3.4821 | 4.4433 | 41.6497
4697 | 3.4784 | 4.4388 | 41.6277
4698 | 3.4748 | 4.4343 | 41.6057
4699 | 3.4711 | 4.4299 | 41.5836
4700 | 3.4674 | 4.4254 | 41.5616
4701 | 3.4637 | 4.421 | 41.5396
4702 | 3.4601 | 4.4165 | 41.5177
4703 | 3.4564 | 4.4121 | 41.4957
4704 | 3.4528 | 4.4076 | 41.4737
4705 | 3.4491 | 4.4032 | 41.4518
4706 | 3.4455 | 4.3988 | 41.4299
4707 | 3.4418 | 4.3944 | 41.4079
4708 | 3.4382 | 4.3899 | 41.386
4709 | 3.4346 | 4.3855 | 41.3641
4710 | 3.4309 | 4.3811 | 41.3423
4711 | 3.4273 | 4.3767 | 41.3204
4712 | 3.4237 | 4.3723 | 41.2985
4713 | 3.4201 | 4.3679 | 41.2767
4714 | 3.4164 | 4.3635 | 41.2548
4715 | 3.4128 | 4.3591 | 41.233
4716 | 3.4092 | 4.3548 | 41.2112
4717 | 3.4056 | 4.3504 | 41.1894
4718 | 3.402 | 4.346 | 41.1676
4719 | 3.3984 | 4.3416 | 41.1458
4720 | 3.3948 | 4.3373 | 41.124
4721 | 3.3912 | 4.3329 | 41.1023
4722 | 3.3877 | 4.3286 | 41.0805
4723 | 3.3841 | 4.3242 | 41.0588
4724 | 3.3805 | 4.3199 | 41.0371
4725 | 3.3769 | 4.3155 | 41.0154
4726 | 3.3734 | 4.3112 | 40.9937
4727 | 3.3698 | 4.3069 | 40.972
4728 | 3.3662 | 4.3025 | 40.9503
4729 | 3.3627 | 4.2982 | 40.9286
4730 | 3.3591 | 4.2939 | 40.907
4731 | 3.3556 | 4.2896 | 40.8853
4732 | 3.352 | 4.2852 | 40.8637
4733 | 3.3485 | 4.2809 | 40.8421
4734 | 3.3449 | 4.2766 | 40.8205
4735 | 3.3414 | 4.2723 | 40.7989
4736 | 3.3379 | 4.268 | 40.7773
4737 | 3.3343 | 4.2638 | 40.7557
4738 | 3.3308 | 4.2595 | 40.7341
4739 | 3.3273 | 4.2552 | 40.7126
4740 | 3.3238 | 4.2509 | 40.691
4741 | 3.3203 | 4.2466 | 40.6695
4742 | 3.3167 | 4.2424 | 40.648
4743 | 3.3132 | 4.2381 | 40.6265
4744 | 3.3097 | 4.2338 | 40.605
4745 | 3.3062 | 4.2296 | 40.5835
4746 | 3.3027 | 4.2253 | 40.562
4747 | 3.2993 | 4.2211 | 40.5406
4748 | 3.2958 | 4.2168 | 40.5191
4749 | 3.2923 | 4.2126 | 40.4977
4750 | 3.2888 | 4.2084 | 40.4763
4751 | 3.2853 | 4.2041 | 40.4548
4752 | 3.2819 | 4.1999 | 40.4334
4753 | 3.2784 | 4.1957 | 40.412
4754 | 3.2749 | 4.1915 | 40.3907
4755 | 3.2715 | 4.1873 | 40.3693
4756 | 3.268 | 4.183 | 40.3479
4757 | 3.2645 | 4.1788 | 40.3266
4758 | 3.2611 | 4.1746 | 40.3052
4759 | 3.2576 | 4.1704 | 40.2839
4760 | 3.2542 | 4.1662 | 40.2626
4761 | 3.2508 | 4.1621 | 40.2413
4762 | 3.2473 | 4.1579 | 40.22
4763 | 3.2439 | 4.1537 | 40.1987
4764 | 3.2405 | 4.1495 | 40.1775
4765 | 3.237 | 4.1453 | 40.1562
4766 | 3.2336 | 4.1412 | 40.135
4767 | 3.2302 | 4.137 | 40.1137
4768 | 3.2268 | 4.1329 | 40.0925
4769 | 3.2234 | 4.1287 | 40.0713
4770 | 3.22 | 4.1246 | 40.0501
4771 | 3.2166 | 4.1204 | 40.0289
4772 | 3.2132 | 4.1163 | 40.0077
4773 | 3.2098 | 4.1121 | 39.9865
4774 | 3.2064 | 4.108 | 39.9654
4775 | 3.203 | 4.1039 | 39.9442
4776 | 3.1996 | 4.0997 | 39.9231
4777 | 3.1962 | 4.0956 | 39.902
4778 | 3.1928 | 4.0915 | 39.8809
4779 | 3.1895 | 4.0874 | 39.8598
4780 | 3.1861 | 4.0833 | 39.8387
4781 | 3.1827 | 4.0792 | 39.8176
4782 | 3.1794 | 4.0751 | 39.7965
4783 | 3.176 | 4.071 | 39.7755
4784 | 3.1726 | 4.0669 | 39.7544
4785 | 3.1693 | 4.0628 | 39.7334
4786 | 3.1659 | 4.0587 | 39.7124
4787 | 3.1626 | 4.0546 | 39.6914
4788 | 3.1592 | 4.0506 | 39.6704
4789 | 3.1559 | 4.0465 | 39.6494
4790 | 3.1526 | 4.0424 | 39.6284
4791 | 3.1492 | 4.0384 | 39.6074
4792 | 3.1459 | 4.0343 | 39.5865
4793 | 3.1426 | 4.0302 | 39.5655
4794 | 3.1393 | 4.0262 | 39.5446
4795 | 3.1359 | 4.0221 | 39.5237
4796 | 3.1326 | 4.0181 | 39.5028
4797 | 3.1293 | 4.0141 | 39.4819
4798 | 3.126 | 4.01 | 39.461
4799 | 3.1227 | 4.006 | 39.4401
4800 | 3.1194 | 4.002 | 39.4192
4801 | 3.1161 | 3.9979 | 39.3984
4802 | 3.1128 | 3.9939 | 39.3775
4803 | 3.1095 | 3.9899 | 39.3567
4804 | 3.1062 | 3.9859 | 39.3359
4805 | 3.1029 | 3.9819 | 39.315
4806 | 3.0997 | 3.9779 | 39.2942
4807 | 3.0964 | 3.9739 | 39.2735
4808 | 3.0931 | 3.9699 | 39.2527
4809 | 3.0898 | 3.9659 | 39.2319
4810 | 3.0866 | 3.9619 | 39.2111
4811 | 3.0833 | 3.9579 | 39.1904
4812 | 3.0801 | 3.9539 | 39.1697
4813 | 3.0768 | 3.95 | 39.1489
4814 | 3.0735 | 3.946 | 39.1282
4815 | 3.0703 | 3.942 | 39.1075
4816 | 3.067 | 3.9381 | 39.0868
4817 | 3.0638 | 3.9341 | 39.0661
4818 | 3.0606 | 3.9302 | 39.0455
4819 | 3.0573 | 3.9262 | 39.0248
4820 | 3.0541 | 3.9223 | 39.0042
4821 | 3.0509 | 3.9183 | 38.9835
4822 | 3.0476 | 3.9144 | 38.9629
4823 | 3.0444 | 3.9104 | 38.9423
4824 | 3.0412 | 3.9065 | 38.9217
4825 | 3.038 | 3.9026 | 38.9011
4826 | 3.0348 | 3.8987 | 38.8805
4827 | 3.0316 | 3.8947 | 38.8599
4828 | 3.0284 | 3.8908 | 38.8394
4829 | 3.0252 | 3.8869 | 38.8188
4830 | 3.022 | 3.883 | 38.7983
4831 | 3.0188 | 3.8791 | 38.7778
4832 | 3.0156 | 3.8752 | 38.7572
4833 | 3.0124 | 3.8713 | 38.7367
4834 | 3.0092 | 3.8674 | 38.7162
4835 | 3.006 | 3.8635 | 38.6958
4836 | 3.0028 | 3.8596 | 38.6753
4837 | 2.9997 | 3.8558 | 38.6548
4838 | 2.9965 | 3.8519 | 38.6344
4839 | 2.9933 | 3.848 | 38.6139
4840 | 2.9902 | 3.8441 | 38.5935
4841 | 2.987 | 3.8403 | 38.5731
4842 | 2.9839 | 3.8364 | 38.5527
4843 | 2.9807 | 3.8326 | 38.5323
4844 | 2.9775 | 3.8287 | 38.5119
4845 | 2.9744 | 3.8249 | 38.4915
4846 | 2.9713 | 3.821 | 38.4711
4847 | 2.9681 | 3.8172 | 38.4508
4848 | 2.965 | 3.8133 | 38.4304
4849 | 2.9618 | 3.8095 | 38.4101
4850 | 2.9587 | 3.8057 | 38.3898
4851 | 2.9556 | 3.8019 | 38.3695
4852 | 2.9525 | 3.798 | 38.3492
4853 | 2.9493 | 3.7942 | 38.3289
4854 | 2.9462 | 3.7904 | 38.3086
4855 | 2.9431 | 3.7866 | 38.2883
4856 | 2.94 | 3.7828 | 38.2681
4857 | 2.9369 | 3.779 | 38.2478
4858 | 2.9338 | 3.7752 | 38.2276
4859 | 2.9307 | 3.7714 | 38.2074
4860 | 2.9276 | 3.7676 | 38.1871
4861 | 2.9245 | 3.7638 | 38.1669
4862 | 2.9214 | 3.76 | 38.1467
4863 | 2.9183 | 3.7562 | 38.1266
4864 | 2.9152 | 3.7525 | 38.1064
4865 | 2.9121 | 3.7487 | 38.0862
4866 | 2.9091 | 3.7449 | 38.0661
4867 | 2.906 | 3.7412 | 38.0459
4868 | 2.9029 | 3.7374 | 38.0258
4869 | 2.8998 | 3.7336 | 38.0057
4870 | 2.8968 | 3.7299 | 37.9856
4871 | 2.8937 | 3.7261 | 37.9655
4872 | 2.8907 | 3.7224 | 37.9454
4873 | 2.8876 | 3.7187 | 37.9253
4874 | 2.8845 | 3.7149 | 37.9053
4875 | 2.8815 | 3.7112 | 37.8852
4876 | 2.8785 | 3.7074 | 37.8652
4877 | 2.8754 | 3.7037 | 37.8451
4878 | 2.8724 | 3.7 | 37.8251
4879 | 2.8693 | 3.6963 | 37.8051
4880 | 2.8663 | 3.6926 | 37.7851
4881 | 2.8633 | 3.6888 | 37.7651
4882 | 2.8602 | 3.6851 | 37.7451
4883 | 2.8572 | 3.6814 | 37.7251
4884 | 2.8542 | 3.6777 | 37.7052
4885 | 2.8512 | 3.674 | 37.6852
4886 | 2.8482 | 3.6703 | 37.6653
4887 | 2.8452 | 3.6667 | 37.6454
4888 | 2.8421 | 3.663 | 37.6254
4889 | 2.8391 | 3.6593 | 37.6055
4890 | 2.8361 | 3.6556 | 37.5856
4891 | 2.8331 | 3.6519 | 37.5657
4892 | 2.8302 | 3.6483 | 37.5459
4893 | 2.8272 | 3.6446 | 37.526
4894 | 2.8242 | 3.6409 | 37.5061
4895 | 2.8212 | 3.6373 | 37.4863
4896 | 2.8182 | 3.6336 | 37.4665
4897 | 2.8152 | 3.63 | 37.4466
4898 | 2.8122 | 3.6263 | 37.4268
4899 | 2.8093 | 3.6227 | 37.407
4900 | 2.8063 | 3.619 | 37.3872
4901 | 2.8033 | 3.6154 | 37.3675
4902 | 2.8004 | 3.6118 | 37.3477
4903 | 2.7974 | 3.6081 | 37.3279
4904 | 2.7945 | 3.6045 | 37.3082
4905 | 2.7915 | 3.6009 | 37.2884
4906 | 2.7886 | 3.5973 | 37.2687
4907 | 2.7856 | 3.5936 | 37.249
4908 | 2.7827 | 3.59 | 37.2293
4909 | 2.7797 | 3.5864 | 37.2096
4910 | 2.7768 | 3.5828 | 37.1899
4911 | 2.7738 | 3.5792 | 37.1702
4912 | 2.7709 | 3.5756 | 37.1505
4913 | 2.768 | 3.572 | 37.1309
4914 | 2.7651 | 3.5684 | 37.1112
4915 | 2.7621 | 3.5648 | 37.0916
4916 | 2.7592 | 3.5613 | 37.072
4917 | 2.7563 | 3.5577 | 37.0524
4918 | 2.7534 | 3.5541 | 37.0328
4919 | 2.7505 | 3.5505 | 37.0132
4920 | 2.7476 | 3.547 | 36.9936
4921 | 2.7447 | 3.5434 | 36.974
4922 | 2.7418 | 3.5398 | 36.9545
4923 | 2.7389 | 3.5363 | 36.9349
4924 | 2.736 | 3.5327 | 36.9154
4925 | 2.7331 | 3.5292 | 36.8958
4926 | 2.7302 | 3.5256 | 36.8763
4927 | 2.7273 | 3.5221 | 36.8568
4928 | 2.7244 | 3.5185 | 36.8373
4929 | 2.7215 | 3.515 | 36.8178
4930 | 2.7187 | 3.5115 | 36.7983
4931 | 2.7158 | 3.5079 | 36.7788
4932 | 2.7129 | 3.5044 | 36.7594
4933 | 2.71 | 3.5009 | 36.7399
4934 | 2.7072 | 3.4974 | 36.7205
4935 | 2.7043 | 3.4938 | 36.7011
4936 | 2.7015 | 3.4903 | 36.6817
4937 | 2.6986 | 3.4868 | 36.6622
4938 | 2.6957 | 3.4833 | 36.6428
4939 | 2.6929 | 3.4798 | 36.6235
4940 | 2.6901 | 3.4763 | 36.6041
4941 | 2.6872 | 3.4728 | 36.5847
4942 | 2.6844 | 3.4693 | 36.5654
4943 | 2.6815 | 3.4658 | 36.546
4944 | 2.6787 | 3.4624 | 36.5267
4945 | 2.6759 | 3.4589 | 36.5073
4946 | 2.673 | 3.4554 | 36.488
4947 | 2.6702 | 3.4519 | 36.4687
4948 | 2.6674 | 3.4485 | 36.4494
4949 | 2.6646 | 3.445 | 36.4301
4950 | 2.6617 | 3.4415 | 36.4109
4951 | 2.6589 | 3.4381 | 36.3916
4952 | 2.6561 | 3.4346 | 36.3724
4953 | 2.6533 | 3.4312 | 36.3531
4954 | 2.6505 | 3.4277 | 36.3339
4955 | 2.6477 | 3.4243 | 36.3146
4956 | 2.6449 | 3.4208 | 36.2954
4957 | 2.6421 | 3.4174 | 36.2762
4958 | 2.6393 | 3.4139 | 36.257
4959 | 2.6365 | 3.4105 | 36.2379
4960 | 2.6337 | 3.4071 | 36.2187
4961 | 2.631 | 3.4037 | 36.1995
4962 | 2.6282 | 3.4002 | 36.1804
4963 | 2.6254 | 3.3968 | 36.1612
4964 | 2.6226 | 3.3934 | 36.1421
4965 | 2.6199 | 3.39 | 36.123
4966 | 2.6171 | 3.3866 | 36.1039
4967 | 2.6143 | 3.3832 | 36.0847
4968 | 2.6116 | 3.3798 | 36.0657
4969 | 2.6088 | 3.3764 | 36.0466
4970 | 2.606 | 3.373 | 36.0275
4971 | 2.6033 | 3.3696 | 36.0084
4972 | 2.6005 | 3.3662 | 35.9894
4973 | 2.5978 | 3.3628 | 35.9703
4974 | 2.595 | 3.3594 | 35.9513
4975 | 2.5923 | 3.3561 | 35.9323
4976 | 2.5895 | 3.3527 | 35.9133
4977 | 2.5868 | 3.3493 | 35.8943
4978 | 2.5841 | 3.346 | 35.8753
4979 | 2.5813 | 3.3426 | 35.8563
4980 | 2.5786 | 3.3392 | 35.8373
4981 | 2.5759 | 3.3359 | 35.8184
4982 | 2.5732 | 3.3325 | 35.7994
4983 | 2.5704 | 3.3292 | 35.7805
4984 | 2.5677 | 3.3258 | 35.7615
4985 | 2.565 | 3.3225 | 35.7426
4986 | 2.5623 | 3.3191 | 35.7237
4987 | 2.5596 | 3.3158 | 35.7048
4988 | 2.5569 | 3.3125 | 35.6859
4989 | 2.5542 | 3.3091 | 35.667
4990 | 2.5515 | 3.3058 | 35.6482
4991 | 2.5488 | 3.3025 | 35.6293
4992 | 2.5461 | 3.2992 | 35.6105
4993 | 2.5434 | 3.2959 | 35.5916
4994 | 2.5407 | 3.2925 | 35.5728
4995 | 2.538 | 3.2892 | 35.554
4996 | 2.5353 | 3.2859 | 35.5351
4997 | 2.5327 | 3.2826 | 35.5163
4998 | 2.53 | 3.2793 | 35.4976
4999 | 2.5273 | 3.276 | 35.4788
5000 | 2.5246 | 3.2727 | 35.46
5001 | 2.522 | 3.2694 | 35.4412
5002 | 2.5193 | 3.2662 | 35.4225
5003 | 2.5166 | 3.2629 | 35.4037
5004 | 2.514 | 3.2596 | 35.385
5005 | 2.5113 | 3.2563 | 35.3663
5006 | 2.5087 | 3.253 | 35.3476
5007 | 2.506 | 3.2498 | 35.3289
5008 | 2.5034 | 3.2465 | 35.3102
5009 | 2.5007 | 3.2432 | 35.2915
5010 | 2.4981 | 3.24 | 35.2728
5011 | 2.4954 | 3.2367 | 35.2542
5012 | 2.4928 | 3.2335 | 35.2355
5013 | 2.4902 | 3.2302 | 35.2169
5014 | 2.4875 | 3.227 | 35.1982
5015 | 2.4849 | 3.2237 | 35.1796
5016 | 2.4823 | 3.2205 | 35.161
5017 | 2.4796 | 3.2172 | 35.1424
5018 | 2.477 | 3.214 | 35.1238
5019 | 2.4744 | 3.2108 | 35.1052
5020 | 2.4718 | 3.2076 | 35.0866
5021 | 2.4692 | 3.2043 | 35.0681
5022 | 2.4666 | 3.2011 | 35.0495
5023 | 2.464 | 3.1979 | 35.031
5024 | 2.4614 | 3.1947 | 35.0124
5025 | 2.4588 | 3.1915 | 34.9939
5026 | 2.4562 | 3.1883 | 34.9754
5027 | 2.4536 | 3.1851 | 34.9569
5028 | 2.451 | 3.1818 | 34.9384
5029 | 2.4484 | 3.1787 | 34.9199
5030 | 2.4458 | 3.1755 | 34.9014
5031 | 2.4432 | 3.1723 | 34.883
5032 | 2.4406 | 3.1691 | 34.8645
5033 | 2.438 | 3.1659 | 34.8461
5034 | 2.4355 | 3.1627 | 34.8276
5035 | 2.4329 | 3.1595 | 34.8092
5036 | 2.4303 | 3.1563 | 34.7908
5037 | 2.4277 | 3.1532 | 34.7724
5038 | 2.4252 | 3.15 | 34.754
5039 | 2.4226 | 3.1468 | 34.7356
5040 | 2.4201 | 3.1437 | 34.7172
5041 | 2.4175 | 3.1405 | 34.6988
5042 | 2.4149 | 3.1374 | 34.6805
5043 | 2.4124 | 3.1342 | 34.6621
5044 | 2.4098 | 3.1311 | 34.6438
5045 | 2.4073 | 3.1279 | 34.6255
5046 | 2.4047 | 3.1248 | 34.6071
5047 | 2.4022 | 3.1216 | 34.5888
5048 | 2.3997 | 3.1185 | 34.5705
5049 | 2.3971 | 3.1153 | 34.5522
5050 | 2.3946 | 3.1122 | 34.534
5051 | 2.3921 | 3.1091 | 34.5157
5052 | 2.3895 | 3.106 | 34.4974
5053 | 2.387 | 3.1028 | 34.4792
5054 | 2.3845 | 3.0997 | 34.4609
5055 | 2.382 | 3.0966 | 34.4427
5056 | 2.3794 | 3.0935 | 34.4245
5057 | 2.3769 | 3.0904 | 34.4063
5058 | 2.3744 | 3.0873 | 34.3881
5059 | 2.3719 | 3.0842 | 34.3699
5060 | 2.3694 | 3.0811 | 34.3517
5061 | 2.3669 | 3.078 | 34.3335
5062 | 2.3644 | 3.0749 | 34.3153
5063 | 2.3619 | 3.0718 | 34.2972
5064 | 2.3594 | 3.0687 | 34.279
5065 | 2.3569 | 3.0656 | 34.2609
5066 | 2.3544 | 3.0625 | 34.2428
5067 | 2.3519 | 3.0595 | 34.2247
5068 | 2.3494 | 3.0564 | 34.2065
5069 | 2.3469 | 3.0533 | 34.1884
5070 | 2.3445 | 3.0502 | 34.1704
5071 | 2.342 | 3.0472 | 34.1523
5072 | 2.3395 | 3.0441 | 34.1342
5073 | 2.337 | 3.041 | 34.1161
5074 | 2.3346 | 3.038 | 34.0981
5075 | 2.3321 | 3.0349 | 34.0801
5076 | 2.3296 | 3.0319 | 34.062
5077 | 2.3272 | 3.0288 | 34.044
5078 | 2.3247 | 3.0258 | 34.026
5079 | 2.3223 | 3.0227 | 34.008
5080 | 2.3198 | 3.0197 | 33.99
5081 | 2.3173 | 3.0167 | 33.972
5082 | 2.3149 | 3.0136 | 33.954
5083 | 2.3125 | 3.0106 | 33.9361
5084 | 2.31 | 3.0076 | 33.9181
5085 | 2.3076 | 3.0046 | 33.9002
5086 | 2.3051 | 3.0015 | 33.8822
5087 | 2.3027 | 2.9985 | 33.8643
5088 | 2.3003 | 2.9955 | 33.8464
5089 | 2.2978 | 2.9925 | 33.8285
5090 | 2.2954 | 2.9895 | 33.8106
5091 | 2.293 | 2.9865 | 33.7927
5092 | 2.2905 | 2.9835 | 33.7748
5093 | 2.2881 | 2.9805 | 33.7569
5094 | 2.2857 | 2.9775 | 33.7391
5095 | 2.2833 | 2.9745 | 33.7212
5096 | 2.2809 | 2.9715 | 33.7034
5097 | 2.2785 | 2.9685 | 33.6856
5098 | 2.2761 | 2.9655 | 33.6677
5099 | 2.2736 | 2.9626 | 33.6499
5100 | 2.2712 | 2.9596 | 33.6321
5101 | 2.2688 | 2.9566 | 33.6143
5102 | 2.2664 | 2.9536 | 33.5965
5103 | 2.264 | 2.9507 | 33.5788
5104 | 2.2617 | 2.9477 | 33.561
5105 | 2.2593 | 2.9447 | 33.5432
5106 | 2.2569 | 2.9418 | 33.5255
5107 | 2.2545 | 2.9388 | 33.5077
5108 | 2.2521 | 2.9359 | 33.49
5109 | 2.2497 | 2.9329 | 33.4723
5110 | 2.2473 | 2.93 | 33.4546
5111 | 2.245 | 2.927 | 33.4369
5112 | 2.2426 | 2.9241 | 33.4192
5113 | 2.2402 | 2.9211 | 33.4015
5114 | 2.2379 | 2.9182 | 33.3838
5115 | 2.2355 | 2.9153 | 33.3662
5116 | 2.2331 | 2.9123 | 33.3485
5117 | 2.2308 | 2.9094 | 33.3309
5118 | 2.2284 | 2.9065 | 33.3132
5119 | 2.2261 | 2.9036 | 33.2956
5120 | 2.2237 | 2.9006 | 33.278
5121 | 2.2214 | 2.8977 | 33.2604
5122 | 2.219 | 2.8948 | 33.2428
5123 | 2.2167 | 2.8919 | 33.2252
5124 | 2.2143 | 2.889 | 33.2076
5125 | 2.212 | 2.8861 | 33.1901
5126 | 2.2096 | 2.8832 | 33.1725
5127 | 2.2073 | 2.8803 | 33.1549
5128 | 2.205 | 2.8774 | 33.1374
5129 | 2.2026 | 2.8745 | 33.1199
5130 | 2.2003 | 2.8716 | 33.1023
5131 | 2.198 | 2.8687 | 33.0848
5132 | 2.1957 | 2.8658 | 33.0673
5133 | 2.1933 | 2.863 | 33.0498
5134 | 2.191 | 2.8601 | 33.0323
5135 | 2.1887 | 2.8572 | 33.0149
5136 | 2.1864 | 2.8543 | 32.9974
5137 | 2.1841 | 2.8515 | 32.9799
5138 | 2.1818 | 2.8486 | 32.9625
5139 | 2.1795 | 2.8457 | 32.945
5140 | 2.1772 | 2.8429 | 32.9276
5141 | 2.1749 | 2.84 | 32.9102
5142 | 2.1726 | 2.8372 | 32.8928
5143 | 2.1703 | 2.8343 | 32.8754
5144 | 2.168 | 2.8315 | 32.858
5145 | 2.1657 | 2.8286 | 32.8406
5146 | 2.1634 | 2.8258 | 32.8232
5147 | 2.1611 | 2.8229 | 32.8059
5148 | 2.1588 | 2.8201 | 32.7885
5149 | 2.1565 | 2.8172 | 32.7711
5150 | 2.1543 | 2.8144 | 32.7538
5151 | 2.152 | 2.8116 | 32.7365
5152 | 2.1497 | 2.8088 | 32.7192
5153 | 2.1474 | 2.8059 | 32.7018
5154 | 2.1452 | 2.8031 | 32.6845
5155 | 2.1429 | 2.8003 | 32.6673
5156 | 2.1406 | 2.7975 | 32.65
5157 | 2.1384 | 2.7947 | 32.6327
5158 | 2.1361 | 2.7919 | 32.6154
5159 | 2.1338 | 2.7891 | 32.5982
5160 | 2.1316 | 2.7863 | 32.5809
5161 | 2.1293 | 2.7835 | 32.5637
5162 | 2.1271 | 2.7807 | 32.5465
5163 | 2.1248 | 2.7779 | 32.5292
5164 | 2.1226 | 2.7751 | 32.512
5165 | 2.1203 | 2.7723 | 32.4948
5166 | 2.1181 | 2.7695 | 32.4776
5167 | 2.1159 | 2.7667 | 32.4604
5168 | 2.1136 | 2.7639 | 32.4433
5169 | 2.1114 | 2.7611 | 32.4261
5170 | 2.1092 | 2.7584 | 32.4089
5171 | 2.1069 | 2.7556 | 32.3918
5172 | 2.1047 | 2.7528 | 32.3747
5173 | 2.1025 | 2.7501 | 32.3575
5174 | 2.1003 | 2.7473 | 32.3404
5175 | 2.098 | 2.7445 | 32.3233
5176 | 2.0958 | 2.7418 | 32.3062
5177 | 2.0936 | 2.739 | 32.2891
5178 | 2.0914 | 2.7363 | 32.272
5179 | 2.0892 | 2.7335 | 32.2549
5180 | 2.087 | 2.7308 | 32.2379
5181 | 2.0848 | 2.728 | 32.2208
5182 | 2.0826 | 2.7253 | 32.2038
5183 | 2.0804 | 2.7225 | 32.1867
5184 | 2.0782 | 2.7198 | 32.1697
5185 | 2.076 | 2.7171 | 32.1527
5186 | 2.0738 | 2.7143 | 32.1357
5187 | 2.0716 | 2.7116 | 32.1187
5188 | 2.0694 | 2.7089 | 32.1017
5189 | 2.0672 | 2.7062 | 32.0847
5190 | 2.065 | 2.7034 | 32.0677
5191 | 2.0628 | 2.7007 | 32.0507
5192 | 2.0606 | 2.698 | 32.0338
5193 | 2.0585 | 2.6953 | 32.0168
5194 | 2.0563 | 2.6926 | 31.9999
5195 | 2.0541 | 2.6899 | 31.983
5196 | 2.0519 | 2.6872 | 31.966
5197 | 2.0498 | 2.6845 | 31.9491
5198 | 2.0476 | 2.6818 | 31.9322
5199 | 2.0454 | 2.6791 | 31.9153
5200 | 2.0433 | 2.6764 | 31.8984
5201 | 2.0411 | 2.6737 | 31.8816
5202 | 2.039 | 2.671 | 31.8647
5203 | 2.0368 | 2.6683 | 31.8478
5204 | 2.0347 | 2.6656 | 31.831
5205 | 2.0325 | 2.663 | 31.8141
5206 | 2.0304 | 2.6603 | 31.7973
5207 | 2.0282 | 2.6576 | 31.7805
5208 | 2.0261 | 2.6549 | 31.7637
5209 | 2.0239 | 2.6523 | 31.7469
5210 | 2.0218 | 2.6496 | 31.7301
5211 | 2.0196 | 2.6469 | 31.7133
5212 | 2.0175 | 2.6443 | 31.6965
5213 | 2.0154 | 2.6416 | 31.6797
5214 | 2.0132 | 2.639 | 31.663
5215 | 2.0111 | 2.6363 | 31.6462
5216 | 2.009 | 2.6337 | 31.6295
5217 | 2.0069 | 2.631 | 31.6127
5218 | 2.0047 | 2.6284 | 31.596
5219 | 2.0026 | 2.6257 | 31.5793
5220 | 2.0005 | 2.6231 | 31.5626
5221 | 1.9984 | 2.6204 | 31.5459
5222 | 1.9963 | 2.6178 | 31.5292
5223 | 1.9942 | 2.6152 | 31.5125
5224 | 1.9921 | 2.6125 | 31.4958
5225 | 1.99 | 2.6099 | 31.4792
5226 | 1.9879 | 2.6073 | 31.4625
5227 | 1.9858 | 2.6047 | 31.4459
5228 | 1.9837 | 2.6021 | 31.4292
5229 | 1.9816 | 2.5994 | 31.4126
5230 | 1.9795 | 2.5968 | 31.396
5231 | 1.9774 | 2.5942 | 31.3794
5232 | 1.9753 | 2.5916 | 31.3628
5233 | 1.9732 | 2.589 | 31.3462
5234 | 1.9711 | 2.5864 | 31.3296
5235 | 1.969 | 2.5838 | 31.313
5236 | 1.9669 | 2.5812 | 31.2964
5237 | 1.9649 | 2.5786 | 31.2799
5238 | 1.9628 | 2.576 | 31.2633
5239 | 1.9607 | 2.5734 | 31.2468
5240 | 1.9586 | 2.5708 | 31.2303
5241 | 1.9566 | 2.5683 | 31.2137
5242 | 1.9545 | 2.5657 | 31.1972
5243 | 1.9524 | 2.5631 | 31.1807
5244 | 1.9504 | 2.5605 | 31.1642
5245 | 1.9483 | 2.5579 | 31.1477
5246 | 1.9462 | 2.5554 | 31.1313
5247 | 1.9442 | 2.5528 | 31.1148
5248 | 1.9421 | 2.5502 | 31.0983
5249 | 1.9401 | 2.5477 | 31.0819
5250 | 1.938 | 2.5451 | 31.0654
5251 | 1.936 | 2.5426 | 31.049
5252 | 1.9339 | 2.54 | 31.0326
5253 | 1.9319 | 2.5374 | 31.0161
5254 | 1.9298 | 2.5349 | 30.9997
5255 | 1.9278 | 2.5323 | 30.9833
5256 | 1.9258 | 2.5298 | 30.9669
5257 | 1.9237 | 2.5273 | 30.9505
5258 | 1.9217 | 2.5247 | 30.9342
5259 | 1.9197 | 2.5222 | 30.9178
5260 | 1.9176 | 2.5196 | 30.9014
5261 | 1.9156 | 2.5171 | 30.8851
5262 | 1.9136 | 2.5146 | 30.8687
5263 | 1.9116 | 2.5121 | 30.8524
5264 | 1.9095 | 2.5095 | 30.8361
5265 | 1.9075 | 2.507 | 30.8198
5266 | 1.9055 | 2.5045 | 30.8035
5267 | 1.9035 | 2.502 | 30.7872
5268 | 1.9015 | 2.4995 | 30.7709
5269 | 1.8995 | 2.4969 | 30.7546
5270 | 1.8975 | 2.4944 | 30.7383
5271 | 1.8955 | 2.4919 | 30.7221
5272 | 1.8935 | 2.4894 | 30.7058
5273 | 1.8915 | 2.4869 | 30.6896
5274 | 1.8895 | 2.4844 | 30.6733
5275 | 1.8875 | 2.4819 | 30.6571
5276 | 1.8855 | 2.4794 | 30.6409
5277 | 1.8835 | 2.4769 | 30.6247
5278 | 1.8815 | 2.4744 | 30.6085
5279 | 1.8795 | 2.472 | 30.5923
5280 | 1.8775 | 2.4695 | 30.5761
5281 | 1.8755 | 2.467 | 30.5599
5282 | 1.8735 | 2.4645 | 30.5437
5283 | 1.8716 | 2.462 | 30.5276
5284 | 1.8696 | 2.4596 | 30.5114
5285 | 1.8676 | 2.4571 | 30.4953
5286 | 1.8656 | 2.4546 | 30.4791
5287 | 1.8637 | 2.4521 | 30.463
5288 | 1.8617 | 2.4497 | 30.4469
5289 | 1.8597 | 2.4472 | 30.4308
5290 | 1.8577 | 2.4448 | 30.4147
5291 | 1.8558 | 2.4423 | 30.3986
5292 | 1.8538 | 2.4398 | 30.3825
5293 | 1.8519 | 2.4374 | 30.3664
5294 | 1.8499 | 2.4349 | 30.3504
5295 | 1.8479 | 2.4325 | 30.3343
5296 | 1.846 | 2.43 | 30.3183
5297 | 1.844 | 2.4276 | 30.3022
5298 | 1.8421 | 2.4252 | 30.2862
5299 | 1.8401 | 2.4227 | 30.2702
5300 | 1.8382 | 2.4203 | 30.2541
5301 | 1.8363 | 2.4179 | 30.2381
5302 | 1.8343 | 2.4154 | 30.2221
5303 | 1.8324 | 2.413 | 30.2061
5304 | 1.8304 | 2.4106 | 30.1902
5305 | 1.8285 | 2.4081 | 30.1742
5306 | 1.8266 | 2.4057 | 30.1582
5307 | 1.8246 | 2.4033 | 30.1423
5308 | 1.8227 | 2.4009 | 30.1263
5309 | 1.8208 | 2.3985 | 30.1104
5310 | 1.8189 | 2.3961 | 30.0944
5311 | 1.8169 | 2.3937 | 30.0785
5312 | 1.815 | 2.3913 | 30.0626
5313 | 1.8131 | 2.3888 | 30.0467
5314 | 1.8112 | 2.3864 | 30.0308
5315 | 1.8093 | 2.384 | 30.0149
5316 | 1.8074 | 2.3816 | 29.999
5317 | 1.8054 | 2.3793 | 29.9832
5318 | 1.8035 | 2.3769 | 29.9673
5319 | 1.8016 | 2.3745 | 29.9514
5320 | 1.7997 | 2.3721 | 29.9356
5321 | 1.7978 | 2.3697 | 29.9198
5322 | 1.7959 | 2.3673 | 29.9039
5323 | 1.794 | 2.3649 | 29.8881
5324 | 1.7921 | 2.3626 | 29.8723
5325 | 1.7902 | 2.3602 | 29.8565
5326 | 1.7883 | 2.3578 | 29.8407
5327 | 1.7864 | 2.3554 | 29.8249
5328 | 1.7846 | 2.3531 | 29.8091
5329 | 1.7827 | 2.3507 | 29.7933
5330 | 1.7808 | 2.3483 | 29.7776
5331 | 1.7789 | 2.346 | 29.7618
5332 | 1.777 | 2.3436 | 29.7461
5333 | 1.7751 | 2.3413 | 29.7303
5334 | 1.7733 | 2.3389 | 29.7146
5335 | 1.7714 | 2.3366 | 29.6989
5336 | 1.7695 | 2.3342 | 29.6832
5337 | 1.7677 | 2.3319 | 29.6675
5338 | 1.7658 | 2.3295 | 29.6518
5339 | 1.7639 | 2.3272 | 29.6361
5340 | 1.7621 | 2.3248 | 29.6204
5341 | 1.7602 | 2.3225 | 29.6047
5342 | 1.7583 | 2.3202 | 29.5891
5343 | 1.7565 | 2.3178 | 29.5734
5344 | 1.7546 | 2.3155 | 29.5578
5345 | 1.7528 | 2.3132 | 29.5421
5346 | 1.7509 | 2.3109 | 29.5265
5347 | 1.7491 | 2.3085 | 29.5109
5348 | 1.7472 | 2.3062 | 29.4953
5349 | 1.7454 | 2.3039 | 29.4797
5350 | 1.7435 | 2.3016 | 29.4641
5351 | 1.7417 | 2.2993 | 29.4485
5352 | 1.7398 | 2.297 | 29.4329
5353 | 1.738 | 2.2946 | 29.4173
5354 | 1.7362 | 2.2923 | 29.4017
5355 | 1.7343 | 2.29 | 29.3862
5356 | 1.7325 | 2.2877 | 29.3706
5357 | 1.7307 | 2.2854 | 29.3551
5358 | 1.7288 | 2.2831 | 29.3396
5359 | 1.727 | 2.2808 | 29.324
5360 | 1.7252 | 2.2785 | 29.3085
5361 | 1.7233 | 2.2763 | 29.293
5362 | 1.7215 | 2.274 | 29.2775
5363 | 1.7197 | 2.2717 | 29.262
5364 | 1.7179 | 2.2694 | 29.2466
5365 | 1.7161 | 2.2671 | 29.2311
5366 | 1.7143 | 2.2648 | 29.2156
5367 | 1.7124 | 2.2626 | 29.2002
5368 | 1.7106 | 2.2603 | 29.1847
5369 | 1.7088 | 2.258 | 29.1693
5370 | 1.707 | 2.2557 | 29.1538
5371 | 1.7052 | 2.2535 | 29.1384
5372 | 1.7034 | 2.2512 | 29.123
5373 | 1.7016 | 2.2489 | 29.1076
5374 | 1.6998 | 2.2467 | 29.0922
5375 | 1.698 | 2.2444 | 29.0768
5376 | 1.6962 | 2.2422 | 29.0614
5377 | 1.6944 | 2.2399 | 29.046
5378 | 1.6926 | 2.2377 | 29.0307
5379 | 1.6908 | 2.2354 | 29.0153
5380 | 1.6891 | 2.2332 | 28.9999
5381 | 1.6873 | 2.2309 | 28.9846
5382 | 1.6855 | 2.2287 | 28.9693
5383 | 1.6837 | 2.2264 | 28.9539
5384 | 1.6819 | 2.2242 | 28.9386
5385 | 1.6801 | 2.222 | 28.9233
5386 | 1.6784 | 2.2197 | 28.908
5387 | 1.6766 | 2.2175 | 28.8927
5388 | 1.6748 | 2.2153 | 28.8774
5389 | 1.6731 | 2.213 | 28.8621
5390 | 1.6713 | 2.2108 | 28.8469
5391 | 1.6695 | 2.2086 | 28.8316
5392 | 1.6678 | 2.2064 | 28.8164
5393 | 1.666 | 2.2042 | 28.8011
5394 | 1.6642 | 2.2019 | 28.7859
5395 | 1.6625 | 2.1997 | 28.7706
5396 | 1.6607 | 2.1975 | 28.7554
5397 | 1.659 | 2.1953 | 28.7402
5398 | 1.6572 | 2.1931 | 28.725
5399 | 1.6555 | 2.1909 | 28.7098
5400 | 1.6537 | 2.1887 | 28.6946
5401 | 1.652 | 2.1865 | 28.6794
5402 | 1.6502 | 2.1843 | 28.6642
5403 | 1.6485 | 2.1821 | 28.6491
5404 | 1.6467 | 2.1799 | 28.6339
5405 | 1.645 | 2.1777 | 28.6188
5406 | 1.6432 | 2.1755 | 28.6036
5407 | 1.6415 | 2.1733 | 28.5885
5408 | 1.6398 | 2.1712 | 28.5734
5409 | 1.638 | 2.169 | 28.5583
5410 | 1.6363 | 2.1668 | 28.5431
5411 | 1.6346 | 2.1646 | 28.528
5412 | 1.6328 | 2.1624 | 28.5129
5413 | 1.6311 | 2.1603 | 28.4979
5414 | 1.6294 | 2.1581 | 28.4828
5415 | 1.6277 | 2.1559 | 28.4677
5416 | 1.626 | 2.1538 | 28.4526
5417 | 1.6242 | 2.1516 | 28.4376
5418 | 1.6225 | 2.1494 | 28.4225
5419 | 1.6208 | 2.1473 | 28.4075
5420 | 1.6191 | 2.1451 | 28.3925
5421 | 1.6174 | 2.143 | 28.3775
5422 | 1.6157 | 2.1408 | 28.3624
5423 | 1.614 | 2.1386 | 28.3474
5424 | 1.6123 | 2.1365 | 28.3324
5425 | 1.6105 | 2.1343 | 28.3174
5426 | 1.6088 | 2.1322 | 28.3025
5427 | 1.6071 | 2.1301 | 28.2875
5428 | 1.6054 | 2.1279 | 28.2725
5429 | 1.6037 | 2.1258 | 28.2576
5430 | 1.6021 | 2.1236 | 28.2426
5431 | 1.6004 | 2.1215 | 28.2277
5432 | 1.5987 | 2.1194 | 28.2127
5433 | 1.597 | 2.1172 | 28.1978
5434 | 1.5953 | 2.1151 | 28.1829
5435 | 1.5936 | 2.113 | 28.168
5436 | 1.5919 | 2.1109 | 28.1531
5437 | 1.5902 | 2.1087 | 28.1382
5438 | 1.5886 | 2.1066 | 28.1233
5439 | 1.5869 | 2.1045 | 28.1084
5440 | 1.5852 | 2.1024 | 28.0935
5441 | 1.5835 | 2.1003 | 28.0787
5442 | 1.5818 | 2.0982 | 28.0638
5443 | 1.5802 | 2.0961 | 28.049
5444 | 1.5785 | 2.0939 | 28.0341
5445 | 1.5768 | 2.0918 | 28.0193
5446 | 1.5752 | 2.0897 | 28.0045
5447 | 1.5735 | 2.0876 | 27.9897
5448 | 1.5718 | 2.0855 | 27.9748
5449 | 1.5702 | 2.0834 | 27.96
5450 | 1.5685 | 2.0813 | 27.9452
5451 | 1.5669 | 2.0793 | 27.9305
5452 | 1.5652 | 2.0772 | 27.9157
5453 | 1.5636 | 2.0751 | 27.9009
5454 | 1.5619 | 2.073 | 27.8861
5455 | 1.5602 | 2.0709 | 27.8714
5456 | 1.5586 | 2.0688 | 27.8566
5457 | 1.5569 | 2.0667 | 27.8419
5458 | 1.5553 | 2.0647 | 27.8272
5459 | 1.5537 | 2.0626 | 27.8125
5460 | 1.552 | 2.0605 | 27.7977
5461 | 1.5504 | 2.0584 | 27.783
5462 | 1.5487 | 2.0564 | 27.7683
5463 | 1.5471 | 2.0543 | 27.7536
5464 | 1.5455 | 2.0522 | 27.739
5465 | 1.5438 | 2.0502 | 27.7243
5466 | 1.5422 | 2.0481 | 27.7096
5467 | 1.5406 | 2.0461 | 27.6949
5468 | 1.5389 | 2.044 | 27.6803
5469 | 1.5373 | 2.042 | 27.6656
5470 | 1.5357 | 2.0399 | 27.651
5471 | 1.5341 | 2.0378 | 27.6364
5472 | 1.5324 | 2.0358 | 27.6218
5473 | 1.5308 | 2.0338 | 27.6071
5474 | 1.5292 | 2.0317 | 27.5925
5475 | 1.5276 | 2.0297 | 27.5779
5476 | 1.526 | 2.0276 | 27.5633
5477 | 1.5244 | 2.0256 | 27.5488
5478 | 1.5227 | 2.0236 | 27.5342
5479 | 1.5211 | 2.0215 | 27.5196
5480 | 1.5195 | 2.0195 | 27.5051
5481 | 1.5179 | 2.0175 | 27.4905
5482 | 1.5163 | 2.0154 | 27.476
5483 | 1.5147 | 2.0134 | 27.4614
5484 | 1.5131 | 2.0114 | 27.4469
5485 | 1.5115 | 2.0094 | 27.4324
5486 | 1.5099 | 2.0073 | 27.4179
5487 | 1.5083 | 2.0053 | 27.4033
5488 | 1.5067 | 2.0033 | 27.3888
5489 | 1.5051 | 2.0013 | 27.3744
5490 | 1.5035 | 1.9993 | 27.3599
5491 | 1.502 | 1.9973 | 27.3454
5492 | 1.5004 | 1.9953 | 27.3309
5493 | 1.4988 | 1.9933 | 27.3165
5494 | 1.4972 | 1.9912 | 27.302
5495 | 1.4956 | 1.9892 | 27.2876
5496 | 1.494 | 1.9872 | 27.2731
5497 | 1.4925 | 1.9852 | 27.2587
5498 | 1.4909 | 1.9833 | 27.2443
5499 | 1.4893 | 1.9813 | 27.2299
5500 | 1.4877 | 1.9793 | 27.2155
5501 | 1.4862 | 1.9773 | 27.2011
5502 | 1.4846 | 1.9753 | 27.1867
5503 | 1.483 | 1.9733 | 27.1723
5504 | 1.4814 | 1.9713 | 27.1579
5505 | 1.4799 | 1.9693 | 27.1435
5506 | 1.4783 | 1.9674 | 27.1292
5507 | 1.4767 | 1.9654 | 27.1148
5508 | 1.4752 | 1.9634 | 27.1005
5509 | 1.4736 | 1.9614 | 27.0861
5510 | 1.4721 | 1.9595 | 27.0718
5511 | 1.4705 | 1.9575 | 27.0575
5512 | 1.469 | 1.9555 | 27.0432
5513 | 1.4674 | 1.9536 | 27.0289
5514 | 1.4659 | 1.9516 | 27.0146
5515 | 1.4643 | 1.9496 | 27.0003
5516 | 1.4628 | 1.9477 | 26.986
5517 | 1.4612 | 1.9457 | 26.9717
5518 | 1.4597 | 1.9438 | 26.9574
5519 | 1.4581 | 1.9418 | 26.9432
5520 | 1.4566 | 1.9398 | 26.9289
5521 | 1.455 | 1.9379 | 26.9147
5522 | 1.4535 | 1.936 | 26.9004
5523 | 1.452 | 1.934 | 26.8862
5524 | 1.4504 | 1.9321 | 26.872
5525 | 1.4489 | 1.9301 | 26.8577
5526 | 1.4474 | 1.9282 | 26.8435
5527 | 1.4458 | 1.9262 | 26.8293
5528 | 1.4443 | 1.9243 | 26.8151
5529 | 1.4428 | 1.9224 | 26.8009
5530 | 1.4413 | 1.9204 | 26.7868
5531 | 1.4397 | 1.9185 | 26.7726
5532 | 1.4382 | 1.9166 | 26.7584
5533 | 1.4367 | 1.9147 | 26.7443
5534 | 1.4352 | 1.9127 | 26.7301
5535 | 1.4337 | 1.9108 | 26.716
5536 | 1.4321 | 1.9089 | 26.7018
5537 | 1.4306 | 1.907 | 26.6877
5538 | 1.4291 | 1.905 | 26.6736
5539 | 1.4276 | 1.9031 | 26.6595
5540 | 1.4261 | 1.9012 | 26.6454
5541 | 1.4246 | 1.8993 | 26.6313
5542 | 1.4231 | 1.8974 | 26.6172
5543 | 1.4216 | 1.8955 | 26.6031
5544 | 1.4201 | 1.8936 | 26.589
5545 | 1.4186 | 1.8917 | 26.575
5546 | 1.4171 | 1.8898 | 26.5609
5547 | 1.4156 | 1.8879 | 26.5468
5548 | 1.4141 | 1.886 | 26.5328
5549 | 1.4126 | 1.8841 | 26.5188
5550 | 1.4111 | 1.8822 | 26.5047
5551 | 1.4096 | 1.8803 | 26.4907
5552 | 1.4081 | 1.8784 | 26.4767
5553 | 1.4066 | 1.8765 | 26.4627
5554 | 1.4051 | 1.8746 | 26.4487
5555 | 1.4036 | 1.8727 | 26.4347
5556 | 1.4022 | 1.8709 | 26.4207
5557 | 1.4007 | 1.869 | 26.4067
5558 | 1.3992 | 1.8671 | 26.3927
5559 | 1.3977 | 1.8652 | 26.3788
5560 | 1.3962 | 1.8634 | 26.3648
5561 | 1.3948 | 1.8615 | 26.3509
5562 | 1.3933 | 1.8596 | 26.3369
5563 | 1.3918 | 1.8577 | 26.323
5564 | 1.3903 | 1.8559 | 26.3091
5565 | 1.3889 | 1.854 | 26.2951
5566 | 1.3874 | 1.8521 | 26.2812
5567 | 1.3859 | 1.8503 | 26.2673
5568 | 1.3845 | 1.8484 | 26.2534
5569 | 1.383 | 1.8466 | 26.2395
5570 | 1.3816 | 1.8447 | 26.2257
5571 | 1.3801 | 1.8429 | 26.2118
5572 | 1.3786 | 1.841 | 26.1979
5573 | 1.3772 | 1.8391 | 26.1841
5574 | 1.3757 | 1.8373 | 26.1702
5575 | 1.3743 | 1.8355 | 26.1564
5576 | 1.3728 | 1.8336 | 26.1425
5577 | 1.3714 | 1.8318 | 26.1287
5578 | 1.3699 | 1.8299 | 26.1149
5579 | 1.3685 | 1.8281 | 26.101
5580 | 1.367 | 1.8262 | 26.0872
5581 | 1.3656 | 1.8244 | 26.0734
5582 | 1.3641 | 1.8226 | 26.0596
5583 | 1.3627 | 1.8207 | 26.0458
5584 | 1.3612 | 1.8189 | 26.0321
5585 | 1.3598 | 1.8171 | 26.0183
5586 | 1.3584 | 1.8153 | 26.0045
5587 | 1.3569 | 1.8134 | 25.9908
5588 | 1.3555 | 1.8116 | 25.977
5589 | 1.3541 | 1.8098 | 25.9633
5590 | 1.3526 | 1.808 | 25.9495
5591 | 1.3512 | 1.8062 | 25.9358
5592 | 1.3498 | 1.8043 | 25.9221
5593 | 1.3483 | 1.8025 | 25.9084
5594 | 1.3469 | 1.8007 | 25.8947
5595 | 1.3455 | 1.7989 | 25.881
5596 | 1.3441 | 1.7971 | 25.8673
5597 | 1.3427 | 1.7953 | 25.8536
5598 | 1.3412 | 1.7935 | 25.8399
5599 | 1.3398 | 1.7917 | 25.8262
5600 | 1.3384 | 1.7899 | 25.8126
5601 | 1.337 | 1.7881 | 25.7989
5602 | 1.3356 | 1.7863 | 25.7852
5603 | 1.3342 | 1.7845 | 25.7716
5604 | 1.3328 | 1.7827 | 25.758
5605 | 1.3313 | 1.7809 | 25.7443
5606 | 1.3299 | 1.7791 | 25.7307
5607 | 1.3285 | 1.7773 | 25.7171
5608 | 1.3271 | 1.7755 | 25.7035
5609 | 1.3257 | 1.7737 | 25.6899
5610 | 1.3243 | 1.772 | 25.6763
5611 | 1.3229 | 1.7702 | 25.6627
5612 | 1.3215 | 1.7684 | 25.6491
5613 | 1.3201 | 1.7666 | 25.6356
5614 | 1.3187 | 1.7649 | 25.622
5615 | 1.3173 | 1.7631 | 25.6085
5616 | 1.3159 | 1.7613 | 25.5949
5617 | 1.3146 | 1.7595 | 25.5814
5618 | 1.3132 | 1.7578 | 25.5678
5619 | 1.3118 | 1.756 | 25.5543
5620 | 1.3104 | 1.7542 | 25.5408
5621 | 1.309 | 1.7525 | 25.5273
5622 | 1.3076 | 1.7507 | 25.5138
5623 | 1.3062 | 1.7489 | 25.5003
5624 | 1.3049 | 1.7472 | 25.4868
5625 | 1.3035 | 1.7454 | 25.4733
5626 | 1.3021 | 1.7437 | 25.4598
5627 | 1.3007 | 1.7419 | 25.4463
5628 | 1.2993 | 1.7402 | 25.4329
5629 | 1.298 | 1.7384 | 25.4194
5630 | 1.2966 | 1.7367 | 25.406
5631 | 1.2952 | 1.7349 | 25.3925
5632 | 1.2939 | 1.7332 | 25.3791
5633 | 1.2925 | 1.7314 | 25.3657
5634 | 1.2911 | 1.7297 | 25.3522
5635 | 1.2898 | 1.728 | 25.3388
5636 | 1.2884 | 1.7262 | 25.3254
5637 | 1.287 | 1.7245 | 25.312
5638 | 1.2857 | 1.7228 | 25.2986
5639 | 1.2843 | 1.721 | 25.2852
5640 | 1.283 | 1.7193 | 25.2719
5641 | 1.2816 | 1.7176 | 25.2585
5642 | 1.2802 | 1.7158 | 25.2451
5643 | 1.2789 | 1.7141 | 25.2318
5644 | 1.2775 | 1.7124 | 25.2184
5645 | 1.2762 | 1.7107 | 25.2051
5646 | 1.2748 | 1.709 | 25.1917
5647 | 1.2735 | 1.7072 | 25.1784
5648 | 1.2721 | 1.7055 | 25.1651
5649 | 1.2708 | 1.7038 | 25.1518
5650 | 1.2695 | 1.7021 | 25.1385
5651 | 1.2681 | 1.7004 | 25.1252
5652 | 1.2668 | 1.6987 | 25.1119
5653 | 1.2654 | 1.697 | 25.0986
5654 | 1.2641 | 1.6953 | 25.0853
5655 | 1.2628 | 1.6936 | 25.072
5656 | 1.2614 | 1.6918 | 25.0588
5657 | 1.2601 | 1.6901 | 25.0455
5658 | 1.2588 | 1.6884 | 25.0323
5659 | 1.2574 | 1.6868 | 25.019
5660 | 1.2561 | 1.6851 | 25.0058
5661 | 1.2548 | 1.6834 | 24.9925
5662 | 1.2534 | 1.6817 | 24.9793
5663 | 1.2521 | 1.68 | 24.9661
5664 | 1.2508 | 1.6783 | 24.9529
5665 | 1.2495 | 1.6766 | 24.9397
5666 | 1.2482 | 1.6749 | 24.9265
5667 | 1.2468 | 1.6732 | 24.9133
5668 | 1.2455 | 1.6716 | 24.9001
5669 | 1.2442 | 1.6699 | 24.8869
5670 | 1.2429 | 1.6682 | 24.8738
5671 | 1.2416 | 1.6665 | 24.8606
5672 | 1.2403 | 1.6648 | 24.8475
5673 | 1.239 | 1.6632 | 24.8343
5674 | 1.2376 | 1.6615 | 24.8212
5675 | 1.2363 | 1.6598 | 24.808
5676 | 1.235 | 1.6582 | 24.7949
5677 | 1.2337 | 1.6565 | 24.7818
5678 | 1.2324 | 1.6548 | 24.7687
5679 | 1.2311 | 1.6532 | 24.7556
5680 | 1.2298 | 1.6515 | 24.7425
5681 | 1.2285 | 1.6498 | 24.7294
5682 | 1.2272 | 1.6482 | 24.7163
5683 | 1.2259 | 1.6465 | 24.7032
5684 | 1.2246 | 1.6449 | 24.6902
5685 | 1.2233 | 1.6432 | 24.6771
5686 | 1.222 | 1.6416 | 24.664
5687 | 1.2207 | 1.6399 | 24.651
5688 | 1.2194 | 1.6383 | 24.6379
5689 | 1.2182 | 1.6366 | 24.6249
5690 | 1.2169 | 1.635 | 24.6119
5691 | 1.2156 | 1.6333 | 24.5989
5692 | 1.2143 | 1.6317 | 24.5858
5693 | 1.213 | 1.63 | 24.5728
5694 | 1.2117 | 1.6284 | 24.5598
5695 | 1.2105 | 1.6268 | 24.5468
5696 | 1.2092 | 1.6251 | 24.5339
5697 | 1.2079 | 1.6235 | 24.5209
5698 | 1.2066 | 1.6219 | 24.5079
5699 | 1.2053 | 1.6202 | 24.4949
5700 | 1.2041 | 1.6186 | 24.482
5701 | 1.2028 | 1.617 | 24.469
5702 | 1.2015 | 1.6154 | 24.4561
5703 | 1.2003 | 1.6137 | 24.4431
5704 | 1.199 | 1.6121 | 24.4302
5705 | 1.1977 | 1.6105 | 24.4173
5706 | 1.1965 | 1.6089 | 24.4044
5707 | 1.1952 | 1.6073 | 24.3914
5708 | 1.1939 | 1.6056 | 24.3785
5709 | 1.1927 | 1.604 | 24.3656
5710 | 1.1914 | 1.6024 | 24.3527
5711 | 1.1901 | 1.6008 | 24.3399
5712 | 1.1889 | 1.5992 | 24.327
5713 | 1.1876 | 1.5976 | 24.3141
5714 | 1.1864 | 1.596 | 24.3012
5715 | 1.1851 | 1.5944 | 24.2884
5716 | 1.1839 | 1.5928 | 24.2755
5717 | 1.1826 | 1.5912 | 24.2627
5718 | 1.1814 | 1.5896 | 24.2499
5719 | 1.1801 | 1.588 | 24.237
5720 | 1.1789 | 1.5864 | 24.2242
5721 | 1.1776 | 1.5848 | 24.2114
5722 | 1.1764 | 1.5832 | 24.1986
5723 | 1.1751 | 1.5816 | 24.1858
5724 | 1.1739 | 1.58 | 24.173
5725 | 1.1726 | 1.5784 | 24.1602
5726 | 1.1714 | 1.5768 | 24.1474
5727 | 1.1702 | 1.5752 | 24.1346
5728 | 1.1689 | 1.5737 | 24.1219
5729 | 1.1677 | 1.5721 | 24.1091
5730 | 1.1665 | 1.5705 | 24.0963
5731 | 1.1652 | 1.5689 | 24.0836
5732 | 1.164 | 1.5673 | 24.0708
5733 | 1.1628 | 1.5658 | 24.0581
5734 | 1.1615 | 1.5642 | 24.0454
5735 | 1.1603 | 1.5626 | 24.0327
5736 | 1.1591 | 1.561 | 24.0199
5737 | 1.1579 | 1.5595 | 24.0072
5738 | 1.1566 | 1.5579 | 23.9945
5739 | 1.1554 | 1.5563 | 23.9818
5740 | 1.1542 | 1.5548 | 23.9691
5741 | 1.153 | 1.5532 | 23.9565
5742 | 1.1518 | 1.5517 | 23.9438
5743 | 1.1505 | 1.5501 | 23.9311
5744 | 1.1493 | 1.5485 | 23.9185
5745 | 1.1481 | 1.547 | 23.9058
5746 | 1.1469 | 1.5454 | 23.8932
5747 | 1.1457 | 1.5439 | 23.8805
5748 | 1.1445 | 1.5423 | 23.8679
5749 | 1.1433 | 1.5408 | 23.8552
5750 | 1.142 | 1.5392 | 23.8426
5751 | 1.1408 | 1.5377 | 23.83
5752 | 1.1396 | 1.5361 | 23.8174
5753 | 1.1384 | 1.5346 | 23.8048
5754 | 1.1372 | 1.533 | 23.7922
5755 | 1.136 | 1.5315 | 23.7796
5756 | 1.1348 | 1.53 | 23.767
5757 | 1.1336 | 1.5284 | 23.7545
5758 | 1.1324 | 1.5269 | 23.7419
5759 | 1.1312 | 1.5254 | 23.7293
5760 | 1.13 | 1.5238 | 23.7168
5761 | 1.1288 | 1.5223 | 23.7042
5762 | 1.1276 | 1.5208 | 23.6917
5763 | 1.1265 | 1.5192 | 23.6791
5764 | 1.1253 | 1.5177 | 23.6666
5765 | 1.1241 | 1.5162 | 23.6541
5766 | 1.1229 | 1.5147 | 23.6416
5767 | 1.1217 | 1.5131 | 23.6291
5768 | 1.1205 | 1.5116 | 23.6166
5769 | 1.1193 | 1.5101 | 23.6041
5770 | 1.1181 | 1.5086 | 23.5916
5771 | 1.117 | 1.5071 | 23.5791
5772 | 1.1158 | 1.5055 | 23.5666
5773 | 1.1146 | 1.504 | 23.5542
5774 | 1.1134 | 1.5025 | 23.5417
5775 | 1.1122 | 1.501 | 23.5292
5776 | 1.1111 | 1.4995 | 23.5168
5777 | 1.1099 | 1.498 | 23.5043
5778 | 1.1087 | 1.4965 | 23.4919
5779 | 1.1075 | 1.495 | 23.4795
5780 | 1.1064 | 1.4935 | 23.4671
5781 | 1.1052 | 1.492 | 23.4546
5782 | 1.104 | 1.4905 | 23.4422
5783 | 1.1029 | 1.489 | 23.4298
5784 | 1.1017 | 1.4875 | 23.4174
5785 | 1.1005 | 1.486 | 23.405
5786 | 1.0994 | 1.4845 | 23.3927
5787 | 1.0982 | 1.483 | 23.3803
5788 | 1.0971 | 1.4815 | 23.3679
5789 | 1.0959 | 1.48 | 23.3555
5790 | 1.0947 | 1.4785 | 23.3432
5791 | 1.0936 | 1.477 | 23.3308
5792 | 1.0924 | 1.4756 | 23.3185
5793 | 1.0913 | 1.4741 | 23.3062
5794 | 1.0901 | 1.4726 | 23.2938
5795 | 1.089 | 1.4711 | 23.2815
5796 | 1.0878 | 1.4696 | 23.2692
5797 | 1.0867 | 1.4682 | 23.2569
5798 | 1.0855 | 1.4667 | 23.2446
5799 | 1.0844 | 1.4652 | 23.2323
5800 | 1.0832 | 1.4637 | 23.22
5801 | 1.0821 | 1.4623 | 23.2077
5802 | 1.0809 | 1.4608 | 23.1954
5803 | 1.0798 | 1.4593 | 23.1831
5804 | 1.0786 | 1.4579 | 23.1709
5805 | 1.0775 | 1.4564 | 23.1586
5806 | 1.0764 | 1.4549 | 23.1464
5807 | 1.0752 | 1.4535 | 23.1341
5808 | 1.0741 | 1.452 | 23.1219
5809 | 1.073 | 1.4505 | 23.1096
5810 | 1.0718 | 1.4491 | 23.0974
5811 | 1.0707 | 1.4476 | 23.0852
5812 | 1.0696 | 1.4462 | 23.073
5813 | 1.0684 | 1.4447 | 23.0608
5814 | 1.0673 | 1.4433 | 23.0486
5815 | 1.0662 | 1.4418 | 23.0364
5816 | 1.065 | 1.4404 | 23.0242
5817 | 1.0639 | 1.4389 | 23.012
5818 | 1.0628 | 1.4375 | 22.9998
5819 | 1.0617 | 1.436 | 22.9877
5820 | 1.0605 | 1.4346 | 22.9755
5821 | 1.0594 | 1.4331 | 22.9633
5822 | 1.0583 | 1.4317 | 22.9512
5823 | 1.0572 | 1.4303 | 22.939
5824 | 1.0561 | 1.4288 | 22.9269
5825 | 1.055 | 1.4274 | 22.9148
5826 | 1.0538 | 1.4259 | 22.9027
5827 | 1.0527 | 1.4245 | 22.8905
5828 | 1.0516 | 1.4231 | 22.8784
5829 | 1.0505 | 1.4217 | 22.8663
5830 | 1.0494 | 1.4202 | 22.8542
5831 | 1.0483 | 1.4188 | 22.8421
5832 | 1.0472 | 1.4174 | 22.83
5833 | 1.0461 | 1.4159 | 22.818
5834 | 1.045 | 1.4145 | 22.8059
5835 | 1.0439 | 1.4131 | 22.7938
5836 | 1.0427 | 1.4117 | 22.7818
5837 | 1.0416 | 1.4103 | 22.7697
5838 | 1.0405 | 1.4088 | 22.7577
5839 | 1.0394 | 1.4074 | 22.7456
5840 | 1.0383 | 1.406 | 22.7336
5841 | 1.0372 | 1.4046 | 22.7216
5842 | 1.0362 | 1.4032 | 22.7095
5843 | 1.0351 | 1.4018 | 22.6975
5844 | 1.034 | 1.4004 | 22.6855
5845 | 1.0329 | 1.399 | 22.6735
5846 | 1.0318 | 1.3976 | 22.6615
5847 | 1.0307 | 1.3961 | 22.6495
5848 | 1.0296 | 1.3947 | 22.6375
5849 | 1.0285 | 1.3933 | 22.6256
5850 | 1.0274 | 1.3919 | 22.6136
5851 | 1.0263 | 1.3905 | 22.6016
5852 | 1.0252 | 1.3891 | 22.5897
5853 | 1.0242 | 1.3877 | 22.5777
5854 | 1.0231 | 1.3864 | 22.5658
5855 | 1.022 | 1.385 | 22.5538
5856 | 1.0209 | 1.3836 | 22.5419
5857 | 1.0198 | 1.3822 | 22.53
5858 | 1.0188 | 1.3808 | 22.518
5859 | 1.0177 | 1.3794 | 22.5061
5860 | 1.0166 | 1.378 | 22.4942
5861 | 1.0155 | 1.3766 | 22.4823
5862 | 1.0145 | 1.3752 | 22.4704
5863 | 1.0134 | 1.3739 | 22.4585
5864 | 1.0123 | 1.3725 | 22.4467
5865 | 1.0112 | 1.3711 | 22.4348
5866 | 1.0102 | 1.3697 | 22.4229
5867 | 1.0091 | 1.3683 | 22.411
5868 | 1.008 | 1.367 | 22.3992
5869 | 1.007 | 1.3656 | 22.3873
5870 | 1.0059 | 1.3642 | 22.3755
5871 | 1.0049 | 1.3628 | 22.3636
5872 | 1.0038 | 1.3615 | 22.3518
5873 | 1.0027 | 1.3601 | 22.34
5874 | 1.0017 | 1.3587 | 22.3282
5875 | 1.0006 | 1.3574 | 22.3164
5876 | 0.99955 | 1.356 | 22.3045
5877 | 0.99849 | 1.3546 | 22.2927
5878 | 0.99744 | 1.3533 | 22.281
5879 | 0.99638 | 1.3519 | 22.2692
5880 | 0.99533 | 1.3506 | 22.2574
5881 | 0.99428 | 1.3492 | 22.2456
5882 | 0.99323 | 1.3479 | 22.2338
5883 | 0.99218 | 1.3465 | 22.2221
5884 | 0.99113 | 1.3451 | 22.2103
5885 | 0.99008 | 1.3438 | 22.1986
5886 | 0.98903 | 1.3424 | 22.1868
5887 | 0.98799 | 1.3411 | 22.1751
5888 | 0.98694 | 1.3397 | 22.1633
5889 | 0.9859 | 1.3384 | 22.1516
5890 | 0.98486 | 1.3371 | 22.1399
5891 | 0.98382 | 1.3357 | 22.1282
5892 | 0.98278 | 1.3344 | 22.1165
5893 | 0.98174 | 1.333 | 22.1048
5894 | 0.9807 | 1.3317 | 22.0931
5895 | 0.97966 | 1.3303 | 22.0814
5896 | 0.97863 | 1.329 | 22.0697
5897 | 0.97759 | 1.3277 | 22.058
5898 | 0.97656 | 1.3263 | 22.0464
5899 | 0.97553 | 1.325 | 22.0347
5900 | 0.9745 | 1.3237 | 22.023
5901 | 0.97347 | 1.3223 | 22.0114
5902 | 0.97244 | 1.321 | 21.9997
5903 | 0.97141 | 1.3197 | 21.9881
5904 | 0.97038 | 1.3184 | 21.9765
5905 | 0.96936 | 1.317 | 21.9648
5906 | 0.96833 | 1.3157 | 21.9532
5907 | 0.96731 | 1.3144 | 21.9416
5908 | 0.96629 | 1.3131 | 21.93
5909 | 0.96526 | 1.3117 | 21.9184
5910 | 0.96424 | 1.3104 | 21.9068
5911 | 0.96322 | 1.3091 | 21.8952
5912 | 0.96221 | 1.3078 | 21.8836
5913 | 0.96119 | 1.3065 | 21.872
5914 | 0.96017 | 1.3052 | 21.8605
5915 | 0.95916 | 1.3038 | 21.8489
5916 | 0.95814 | 1.3025 | 21.8373
5917 | 0.95713 | 1.3012 | 21.8258
5918 | 0.95612 | 1.2999 | 21.8142
5919 | 0.95511 | 1.2986 | 21.8027
5920 | 0.9541 | 1.2973 | 21.7912
5921 | 0.95309 | 1.296 | 21.7796
5922 | 0.95208 | 1.2947 | 21.7681
5923 | 0.95108 | 1.2934 | 21.7566
5924 | 0.95007 | 1.2921 | 21.7451
5925 | 0.94907 | 1.2908 | 21.7336
5926 | 0.94806 | 1.2895 | 21.7221
5927 | 0.94706 | 1.2882 | 21.7106
5928 | 0.94606 | 1.2869 | 21.6991
5929 | 0.94506 | 1.2856 | 21.6876
5930 | 0.94406 | 1.2843 | 21.6761
5931 | 0.94306 | 1.283 | 21.6647
5932 | 0.94207 | 1.2817 | 21.6532
5933 | 0.94107 | 1.2805 | 21.6417
5934 | 0.94007 | 1.2792 | 21.6303
5935 | 0.93908 | 1.2779 | 21.6188
5936 | 0.93809 | 1.2766 | 21.6074
5937 | 0.9371 | 1.2753 | 21.596
5938 | 0.93611 | 1.274 | 21.5845
5939 | 0.93512 | 1.2728 | 21.5731
5940 | 0.93413 | 1.2715 | 21.5617
5941 | 0.93314 | 1.2702 | 21.5503
5942 | 0.93215 | 1.2689 | 21.5389
5943 | 0.93117 | 1.2676 | 21.5275
5944 | 0.93018 | 1.2664 | 21.5161
5945 | 0.9292 | 1.2651 | 21.5047
5946 | 0.92822 | 1.2638 | 21.4934
5947 | 0.92724 | 1.2626 | 21.482
5948 | 0.92626 | 1.2613 | 21.4706
5949 | 0.92528 | 1.26 | 21.4593
5950 | 0.9243 | 1.2587 | 21.4479
5951 | 0.92332 | 1.2575 | 21.4366
5952 | 0.92235 | 1.2562 | 21.4252
5953 | 0.92137 | 1.255 | 21.4139
5954 | 0.9204 | 1.2537 | 21.4025
5955 | 0.91942 | 1.2524 | 21.3912
5956 | 0.91845 | 1.2512 | 21.3799
5957 | 0.91748 | 1.2499 | 21.3686
5958 | 0.91651 | 1.2487 | 21.3573
5959 | 0.91554 | 1.2474 | 21.346
5960 | 0.91457 | 1.2462 | 21.3347
5961 | 0.91361 | 1.2449 | 21.3234
5962 | 0.91264 | 1.2436 | 21.3121
5963 | 0.91168 | 1.2424 | 21.3008
5964 | 0.91071 | 1.2411 | 21.2896
5965 | 0.90975 | 1.2399 | 21.2783
5966 | 0.90879 | 1.2387 | 21.2671
5967 | 0.90783 | 1.2374 | 21.2558
5968 | 0.90687 | 1.2362 | 21.2446
5969 | 0.90591 | 1.2349 | 21.2333
5970 | 0.90495 | 1.2337 | 21.2221
5971 | 0.904 | 1.2324 | 21.2108
5972 | 0.90304 | 1.2312 | 21.1996
5973 | 0.90209 | 1.23 | 21.1884
5974 | 0.90113 | 1.2287 | 21.1772
5975 | 0.90018 | 1.2275 | 21.166
5976 | 0.89923 | 1.2263 | 21.1548
5977 | 0.89828 | 1.225 | 21.1436
5978 | 0.89733 | 1.2238 | 21.1324
5979 | 0.89638 | 1.2226 | 21.1212
5980 | 0.89543 | 1.2213 | 21.1101
5981 | 0.89448 | 1.2201 | 21.0989
5982 | 0.89354 | 1.2189 | 21.0877
5983 | 0.89259 | 1.2177 | 21.0766
5984 | 0.89165 | 1.2164 | 21.0654
5985 | 0.89071 | 1.2152 | 21.0543
5986 | 0.88977 | 1.214 | 21.0431
5987 | 0.88883 | 1.2128 | 21.032
5988 | 0.88789 | 1.2115 | 21.0209
5989 | 0.88695 | 1.2103 | 21.0097
5990 | 0.88601 | 1.2091 | 20.9986
5991 | 0.88507 | 1.2079 | 20.9875
5992 | 0.88414 | 1.2067 | 20.9764
5993 | 0.8832 | 1.2055 | 20.9653
5994 | 0.88227 | 1.2043 | 20.9542
5995 | 0.88134 | 1.203 | 20.9431
5996 | 0.8804 | 1.2018 | 20.9321
5997 | 0.87947 | 1.2006 | 20.921
5998 | 0.87854 | 1.1994 | 20.9099
5999 | 0.87762 | 1.1982 | 20.8988
6000 | 0.87669 | 1.197 | 20.8878
6001 | 0.87576 | 1.1958 | 20.8767
6002 | 0.87484 | 1.1946 | 20.8657
6003 | 0.87391 | 1.1934 | 20.8547
6004 | 0.87299 | 1.1922 | 20.8436
6005 | 0.87206 | 1.191 | 20.8326
6006 | 0.87114 | 1.1898 | 20.8216
6007 | 0.87022 | 1.1886 | 20.8106
6008 | 0.8693 | 1.1874 | 20.7995
6009 | 0.86838 | 1.1862 | 20.7885
6010 | 0.86746 | 1.185 | 20.7775
6011 | 0.86655 | 1.1838 | 20.7665
6012 | 0.86563 | 1.1827 | 20.7556
6013 | 0.86472 | 1.1815 | 20.7446
6014 | 0.8638 | 1.1803 | 20.7336
6015 | 0.86289 | 1.1791 | 20.7226
6016 | 0.86198 | 1.1779 | 20.7117
6017 | 0.86107 | 1.1767 | 20.7007
6018 | 0.86015 | 1.1755 | 20.6898
6019 | 0.85925 | 1.1744 | 20.6788
6020 | 0.85834 | 1.1732 | 20.6679
6021 | 0.85743 | 1.172 | 20.6569
6022 | 0.85652 | 1.1708 | 20.646
6023 | 0.85562 | 1.1696 | 20.6351
6024 | 0.85471 | 1.1685 | 20.6242
6025 | 0.85381 | 1.1673 | 20.6132
6026 | 0.85291 | 1.1661 | 20.6023
6027 | 0.85201 | 1.1649 | 20.5914
6028 | 0.85111 | 1.1638 | 20.5805
6029 | 0.85021 | 1.1626 | 20.5697
6030 | 0.84931 | 1.1614 | 20.5588
6031 | 0.84841 | 1.1603 | 20.5479
6032 | 0.84751 | 1.1591 | 20.537
6033 | 0.84662 | 1.1579 | 20.5262
6034 | 0.84572 | 1.1568 | 20.5153
6035 | 0.84483 | 1.1556 | 20.5044
6036 | 0.84393 | 1.1544 | 20.4936
6037 | 0.84304 | 1.1533 | 20.4827
6038 | 0.84215 | 1.1521 | 20.4719
6039 | 0.84126 | 1.151 | 20.4611
6040 | 0.84037 | 1.1498 | 20.4503
6041 | 0.83948 | 1.1487 | 20.4394
6042 | 0.83859 | 1.1475 | 20.4286
6043 | 0.83771 | 1.1463 | 20.4178
6044 | 0.83682 | 1.1452 | 20.407
6045 | 0.83594 | 1.144 | 20.3962
6046 | 0.83505 | 1.1429 | 20.3854
6047 | 0.83417 | 1.1417 | 20.3746
6048 | 0.83329 | 1.1406 | 20.3638
6049 | 0.83241 | 1.1394 | 20.3531
6050 | 0.83153 | 1.1383 | 20.3423
6051 | 0.83065 | 1.1372 | 20.3315
6052 | 0.82977 | 1.136 | 20.3208
6053 | 0.82889 | 1.1349 | 20.31
6054 | 0.82802 | 1.1337 | 20.2993
6055 | 0.82714 | 1.1326 | 20.2885
6056 | 0.82627 | 1.1315 | 20.2778
6057 | 0.8254 | 1.1303 | 20.2671
6058 | 0.82452 | 1.1292 | 20.2564
6059 | 0.82365 | 1.128 | 20.2456
6060 | 0.82278 | 1.1269 | 20.2349
6061 | 0.82191 | 1.1258 | 20.2242
6062 | 0.82104 | 1.1246 | 20.2135
6063 | 0.82017 | 1.1235 | 20.2028
6064 | 0.81931 | 1.1224 | 20.1921
6065 | 0.81844 | 1.1213 | 20.1815
6066 | 0.81758 | 1.1201 | 20.1708
6067 | 0.81671 | 1.119 | 20.1601
6068 | 0.81585 | 1.1179 | 20.1494
6069 | 0.81499 | 1.1168 | 20.1388
6070 | 0.81412 | 1.1156 | 20.1281
6071 | 0.81326 | 1.1145 | 20.1175
6072 | 0.8124 | 1.1134 | 20.1068
6073 | 0.81154 | 1.1123 | 20.0962
6074 | 0.81069 | 1.1112 | 20.0856
6075 | 0.80983 | 1.11 | 20.0749
6076 | 0.80897 | 1.1089 | 20.0643
6077 | 0.80812 | 1.1078 | 20.0537
6078 | 0.80726 | 1.1067 | 20.0431
6079 | 0.80641 | 1.1056 | 20.0325
6080 | 0.80556 | 1.1045 | 20.0219
6081 | 0.80471 | 1.1034 | 20.0113
6082 | 0.80386 | 1.1022 | 20.0007
6083 | 0.80301 | 1.1011 | 19.9901
6084 | 0.80216 | 1.1 | 19.9795
6085 | 0.80131 | 1.0989 | 19.969
6086 | 0.80046 | 1.0978 | 19.9584
6087 | 0.79962 | 1.0967 | 19.9478
6088 | 0.79877 | 1.0956 | 19.9373
6089 | 0.79793 | 1.0945 | 19.9267
6090 | 0.79708 | 1.0934 | 19.9162
6091 | 0.79624 | 1.0923 | 19.9057
6092 | 0.7954 | 1.0912 | 19.8951
6093 | 0.79456 | 1.0901 | 19.8846
6094 | 0.79372 | 1.089 | 19.8741
6095 | 0.79288 | 1.0879 | 19.8636
6096 | 0.79204 | 1.0868 | 19.8531
6097 | 0.7912 | 1.0857 | 19.8425
6098 | 0.79037 | 1.0847 | 19.832
6099 | 0.78953 | 1.0836 | 19.8216
6100 | 0.7887 | 1.0825 | 19.8111
6101 | 0.78786 | 1.0814 | 19.8006
6102 | 0.78703 | 1.0803 | 19.7901
6103 | 0.7862 | 1.0792 | 19.7796
6104 | 0.78537 | 1.0781 | 19.7692
6105 | 0.78454 | 1.077 | 19.7587
6106 | 0.78371 | 1.076 | 19.7483
6107 | 0.78288 | 1.0749 | 19.7378
6108 | 0.78205 | 1.0738 | 19.7274
6109 | 0.78122 | 1.0727 | 19.7169
6110 | 0.7804 | 1.0716 | 19.7065
6111 | 0.77957 | 1.0706 | 19.6961
6112 | 0.77875 | 1.0695 | 19.6856
6113 | 0.77793 | 1.0684 | 19.6752
6114 | 0.7771 | 1.0673 | 19.6648
6115 | 0.77628 | 1.0663 | 19.6544
6116 | 0.77546 | 1.0652 | 19.644
6117 | 0.77464 | 1.0641 | 19.6336
6118 | 0.77382 | 1.0631 | 19.6232
6119 | 0.773 | 1.062 | 19.6129
6120 | 0.77219 | 1.0609 | 19.6025
6121 | 0.77137 | 1.0598 | 19.5921
6122 | 0.77056 | 1.0588 | 19.5817
6123 | 0.76974 | 1.0577 | 19.5714
6124 | 0.76893 | 1.0567 | 19.561
6125 | 0.76811 | 1.0556 | 19.5507
6126 | 0.7673 | 1.0545 | 19.5403
6127 | 0.76649 | 1.0535 | 19.53
6128 | 0.76568 | 1.0524 | 19.5197
6129 | 0.76487 | 1.0514 | 19.5093
6130 | 0.76406 | 1.0503 | 19.499
6131 | 0.76326 | 1.0492 | 19.4887
6132 | 0.76245 | 1.0482 | 19.4784
6133 | 0.76164 | 1.0471 | 19.4681
6134 | 0.76084 | 1.0461 | 19.4578
6135 | 0.76003 | 1.045 | 19.4475
6136 | 0.75923 | 1.044 | 19.4372
6137 | 0.75843 | 1.0429 | 19.4269
6138 | 0.75762 | 1.0419 | 19.4166
6139 | 0.75682 | 1.0408 | 19.4064
6140 | 0.75602 | 1.0398 | 19.3961
6141 | 0.75522 | 1.0387 | 19.3858
6142 | 0.75443 | 1.0377 | 19.3756
6143 | 0.75363 | 1.0367 | 19.3653
6144 | 0.75283 | 1.0356 | 19.3551
6145 | 0.75204 | 1.0346 | 19.3448
6146 | 0.75124 | 1.0335 | 19.3346
6147 | 0.75045 | 1.0325 | 19.3244
6148 | 0.74965 | 1.0315 | 19.3141
6149 | 0.74886 | 1.0304 | 19.3039
6150 | 0.74807 | 1.0294 | 19.2937
6151 | 0.74728 | 1.0283 | 19.2835
6152 | 0.74649 | 1.0273 | 19.2733
6153 | 0.7457 | 1.0263 | 19.2631
6154 | 0.74491 | 1.0252 | 19.2529
6155 | 0.74412 | 1.0242 | 19.2427
6156 | 0.74334 | 1.0232 | 19.2325
6157 | 0.74255 | 1.0222 | 19.2224
6158 | 0.74177 | 1.0211 | 19.2122
6159 | 0.74098 | 1.0201 | 19.202
6160 | 0.7402 | 1.0191 | 19.1919
6161 | 0.73942 | 1.0181 | 19.1817
6162 | 0.73863 | 1.017 | 19.1716
6163 | 0.73785 | 1.016 | 19.1614
6164 | 0.73707 | 1.015 | 19.1513
6165 | 0.73629 | 1.014 | 19.1411
6166 | 0.73552 | 1.0129 | 19.131
6167 | 0.73474 | 1.0119 | 19.1209
6168 | 0.73396 | 1.0109 | 19.1108
6169 | 0.73319 | 1.0099 | 19.1007
6170 | 0.73241 | 1.0089 | 19.0906
6171 | 0.73164 | 1.0079 | 19.0805
6172 | 0.73086 | 1.0069 | 19.0704
6173 | 0.73009 | 1.0058 | 19.0603
6174 | 0.72932 | 1.0048 | 19.0502
6175 | 0.72855 | 1.0038 | 19.0401
6176 | 0.72778 | 1.0028 | 19.03
6177 | 0.72701 | 1.0018 | 19.02
6178 | 0.72624 | 1.0008 | 19.0099
6179 | 0.72547 | 0.99979 | 18.9998
6180 | 0.72471 | 0.99879 | 18.9898
6181 | 0.72394 | 0.99778 | 18.9797
6182 | 0.72317 | 0.99678 | 18.9697
6183 | 0.72241 | 0.99578 | 18.9597
6184 | 0.72165 | 0.99478 | 18.9496
6185 | 0.72088 | 0.99378 | 18.9396
6186 | 0.72012 | 0.99278 | 18.9296
6187 | 0.71936 | 0.99178 | 18.9196
6188 | 0.7186 | 0.99078 | 18.9096
6189 | 0.71784 | 0.98979 | 18.8996
6190 | 0.71708 | 0.98879 | 18.8896
6191 | 0.71632 | 0.9878 | 18.8796
6192 | 0.71556 | 0.9868 | 18.8696
6193 | 0.71481 | 0.98581 | 18.8596
6194 | 0.71405 | 0.98482 | 18.8496
6195 | 0.7133 | 0.98383 | 18.8396
6196 | 0.71254 | 0.98284 | 18.8297
6197 | 0.71179 | 0.98185 | 18.8197
6198 | 0.71104 | 0.98087 | 18.8097
6199 | 0.71029 | 0.97988 | 18.7998
6200 | 0.70954 | 0.97889 | 18.7898
6201 | 0.70879 | 0.97791 | 18.7799
6202 | 0.70804 | 0.97693 | 18.77
6203 | 0.70729 | 0.97595 | 18.76
6204 | 0.70654 | 0.97496 | 18.7501
6205 | 0.70579 | 0.97398 | 18.7402
6206 | 0.70505 | 0.97301 | 18.7303
6207 | 0.7043 | 0.97203 | 18.7204
6208 | 0.70356 | 0.97105 | 18.7105
6209 | 0.70281 | 0.97007 | 18.7006
6210 | 0.70207 | 0.9691 | 18.6907
6211 | 0.70133 | 0.96812 | 18.6808
6212 | 0.70059 | 0.96715 | 18.6709
6213 | 0.69985 | 0.96618 | 18.661
6214 | 0.69911 | 0.96521 | 18.6511
6215 | 0.69837 | 0.96424 | 18.6413
6216 | 0.69763 | 0.96327 | 18.6314
6217 | 0.69689 | 0.9623 | 18.6216
6218 | 0.69615 | 0.96133 | 18.6117
6219 | 0.69542 | 0.96037 | 18.6019
6220 | 0.69468 | 0.9594 | 18.592
6221 | 0.69395 | 0.95844 | 18.5822
6222 | 0.69322 | 0.95747 | 18.5723
6223 | 0.69248 | 0.95651 | 18.5625
6224 | 0.69175 | 0.95555 | 18.5527
6225 | 0.69102 | 0.95459 | 18.5429
6226 | 0.69029 | 0.95363 | 18.5331
6227 | 0.68956 | 0.95267 | 18.5233
6228 | 0.68883 | 0.95171 | 18.5135
6229 | 0.6881 | 0.95075 | 18.5037
6230 | 0.68737 | 0.9498 | 18.4939
6231 | 0.68665 | 0.94884 | 18.4841
6232 | 0.68592 | 0.94789 | 18.4743
6233 | 0.6852 | 0.94694 | 18.4645
6234 | 0.68447 | 0.94599 | 18.4548
6235 | 0.68375 | 0.94503 | 18.445
6236 | 0.68303 | 0.94408 | 18.4352
6237 | 0.6823 | 0.94314 | 18.4255
6238 | 0.68158 | 0.94219 | 18.4157
6239 | 0.68086 | 0.94124 | 18.406
6240 | 0.68014 | 0.94029 | 18.3963
6241 | 0.67942 | 0.93935 | 18.3865
6242 | 0.67871 | 0.9384 | 18.3768
6243 | 0.67799 | 0.93746 | 18.3671
6244 | 0.67727 | 0.93652 | 18.3574
6245 | 0.67656 | 0.93558 | 18.3476
6246 | 0.67584 | 0.93464 | 18.3379
6247 | 0.67513 | 0.9337 | 18.3282
6248 | 0.67441 | 0.93276 | 18.3185
6249 | 0.6737 | 0.93182 | 18.3088
6250 | 0.67299 | 0.93088 | 18.2992
6251 | 0.67228 | 0.92995 | 18.2895
6252 | 0.67156 | 0.92901 | 18.2798
6253 | 0.67085 | 0.92808 | 18.2701
6254 | 0.67015 | 0.92715 | 18.2605
6255 | 0.66944 | 0.92621 | 18.2508
6256 | 0.66873 | 0.92528 | 18.2411
6257 | 0.66802 | 0.92435 | 18.2315
6258 | 0.66732 | 0.92342 | 18.2218
6259 | 0.66661 | 0.9225 | 18.2122
6260 | 0.66591 | 0.92157 | 18.2026
6261 | 0.6652 | 0.92064 | 18.1929
6262 | 0.6645 | 0.91972 | 18.1833
6263 | 0.6638 | 0.91879 | 18.1737
6264 | 0.66309 | 0.91787 | 18.1641
6265 | 0.66239 | 0.91694 | 18.1545
6266 | 0.66169 | 0.91602 | 18.1449
6267 | 0.66099 | 0.9151 | 18.1352
6268 | 0.6603 | 0.91418 | 18.1257
6269 | 0.6596 | 0.91326 | 18.1161
6270 | 0.6589 | 0.91235 | 18.1065
6271 | 0.6582 | 0.91143 | 18.0969
6272 | 0.65751 | 0.91051 | 18.0873
6273 | 0.65681 | 0.9096 | 18.0778
6274 | 0.65612 | 0.90868 | 18.0682
6275 | 0.65542 | 0.90777 | 18.0586
6276 | 0.65473 | 0.90686 | 18.0491
6277 | 0.65404 | 0.90594 | 18.0395
6278 | 0.65335 | 0.90503 | 18.03
6279 | 0.65266 | 0.90412 | 18.0204
6280 | 0.65197 | 0.90321 | 18.0109
6281 | 0.65128 | 0.90231 | 18.0014
6282 | 0.65059 | 0.9014 | 17.9919
6283 | 0.6499 | 0.90049 | 17.9823
6284 | 0.64921 | 0.89959 | 17.9728
6285 | 0.64853 | 0.89868 | 17.9633
6286 | 0.64784 | 0.89778 | 17.9538
6287 | 0.64716 | 0.89688 | 17.9443
6288 | 0.64647 | 0.89598 | 17.9348
6289 | 0.64579 | 0.89508 | 17.9253
6290 | 0.64511 | 0.89418 | 17.9158
6291 | 0.64443 | 0.89328 | 17.9064
6292 | 0.64374 | 0.89238 | 17.8969
6293 | 0.64306 | 0.89148 | 17.8874
6294 | 0.64238 | 0.89059 | 17.8779
6295 | 0.64171 | 0.88969 | 17.8685
6296 | 0.64103 | 0.8888 | 17.859
6297 | 0.64035 | 0.8879 | 17.8496
6298 | 0.63967 | 0.88701 | 17.8401
6299 | 0.639 | 0.88612 | 17.8307
6300 | 0.63832 | 0.88523 | 17.8213
6301 | 0.63765 | 0.88434 | 17.8118
6302 | 0.63697 | 0.88345 | 17.8024
6303 | 0.6363 | 0.88256 | 17.793
6304 | 0.63563 | 0.88167 | 17.7836
6305 | 0.63495 | 0.88079 | 17.7742
6306 | 0.63428 | 0.8799 | 17.7648
6307 | 0.63361 | 0.87902 | 17.7554
6308 | 0.63294 | 0.87813 | 17.746
6309 | 0.63227 | 0.87725 | 17.7366
6310 | 0.6316 | 0.87637 | 17.7272
6311 | 0.63094 | 0.87549 | 17.7178
6312 | 0.63027 | 0.87461 | 17.7084
6313 | 0.6296 | 0.87373 | 17.6991
6314 | 0.62894 | 0.87285 | 17.6897
6315 | 0.62827 | 0.87197 | 17.6804
6316 | 0.62761 | 0.8711 | 17.671
6317 | 0.62695 | 0.87022 | 17.6616
6318 | 0.62628 | 0.86935 | 17.6523
6319 | 0.62562 | 0.86847 | 17.643
6320 | 0.62496 | 0.8676 | 17.6336
6321 | 0.6243 | 0.86673 | 17.6243
6322 | 0.62364 | 0.86585 | 17.615
6323 | 0.62298 | 0.86498 | 17.6057
6324 | 0.62232 | 0.86411 | 17.5963
6325 | 0.62166 | 0.86325 | 17.587
6326 | 0.62101 | 0.86238 | 17.5777
6327 | 0.62035 | 0.86151 | 17.5684
6328 | 0.61969 | 0.86065 | 17.5591
6329 | 0.61904 | 0.85978 | 17.5498
6330 | 0.61838 | 0.85892 | 17.5406
6331 | 0.61773 | 0.85805 | 17.5313
6332 | 0.61708 | 0.85719 | 17.522
6333 | 0.61642 | 0.85633 | 17.5127
6334 | 0.61577 | 0.85547 | 17.5035
6335 | 0.61512 | 0.85461 | 17.4942
6336 | 0.61447 | 0.85375 | 17.4849
6337 | 0.61382 | 0.85289 | 17.4757
6338 | 0.61317 | 0.85203 | 17.4664
6339 | 0.61253 | 0.85118 | 17.4572
6340 | 0.61188 | 0.85032 | 17.448
6341 | 0.61123 | 0.84947 | 17.4387
6342 | 0.61058 | 0.84861 | 17.4295
6343 | 0.60994 | 0.84776 | 17.4203
6344 | 0.60929 | 0.84691 | 17.4111
6345 | 0.60865 | 0.84605 | 17.4019
6346 | 0.60801 | 0.8452 | 17.3926
6347 | 0.60736 | 0.84435 | 17.3834
6348 | 0.60672 | 0.84351 | 17.3742
6349 | 0.60608 | 0.84266 | 17.3651
6350 | 0.60544 | 0.84181 | 17.3559
6351 | 0.6048 | 0.84096 | 17.3467
6352 | 0.60416 | 0.84012 | 17.3375
6353 | 0.60352 | 0.83927 | 17.3283
6354 | 0.60288 | 0.83843 | 17.3192
6355 | 0.60225 | 0.83759 | 17.31
6356 | 0.60161 | 0.83675 | 17.3008
6357 | 0.60097 | 0.8359 | 17.2917
6358 | 0.60034 | 0.83506 | 17.2825
6359 | 0.5997 | 0.83422 | 17.2734
6360 | 0.59907 | 0.83339 | 17.2643
6361 | 0.59844 | 0.83255 | 17.2551
6362 | 0.5978 | 0.83171 | 17.246
6363 | 0.59717 | 0.83087 | 17.2369
6364 | 0.59654 | 0.83004 | 17.2277
6365 | 0.59591 | 0.82921 | 17.2186
6366 | 0.59528 | 0.82837 | 17.2095
6367 | 0.59465 | 0.82754 | 17.2004
6368 | 0.59402 | 0.82671 | 17.1913
6369 | 0.59339 | 0.82588 | 17.1822
6370 | 0.59277 | 0.82505 | 17.1731
6371 | 0.59214 | 0.82422 | 17.164
6372 | 0.59151 | 0.82339 | 17.155
6373 | 0.59089 | 0.82256 | 17.1459
6374 | 0.59026 | 0.82173 | 17.1368
6375 | 0.58964 | 0.82091 | 17.1277
6376 | 0.58902 | 0.82008 | 17.1187
6377 | 0.58839 | 0.81926 | 17.1096
6378 | 0.58777 | 0.81843 | 17.1006
6379 | 0.58715 | 0.81761 | 17.0915
6380 | 0.58653 | 0.81679 | 17.0825
6381 | 0.58591 | 0.81597 | 17.0734
6382 | 0.58529 | 0.81515 | 17.0644
6383 | 0.58467 | 0.81433 | 17.0554
6384 | 0.58405 | 0.81351 | 17.0464
6385 | 0.58344 | 0.81269 | 17.0373
6386 | 0.58282 | 0.81187 | 17.0283
6387 | 0.5822 | 0.81106 | 17.0193
6388 | 0.58159 | 0.81024 | 17.0103
6389 | 0.58097 | 0.80943 | 17.0013
6390 | 0.58036 | 0.80861 | 16.9923
6391 | 0.57975 | 0.8078 | 16.9833
6392 | 0.57913 | 0.80699 | 16.9743
6393 | 0.57852 | 0.80618 | 16.9654
6394 | 0.57791 | 0.80537 | 16.9564
6395 | 0.5773 | 0.80456 | 16.9474
6396 | 0.57669 | 0.80375 | 16.9384
6397 | 0.57608 | 0.80294 | 16.9295
6398 | 0.57547 | 0.80213 | 16.9205
6399 | 0.57486 | 0.80133 | 16.9116
6400 | 0.57425 | 0.80052 | 16.9026
6401 | 0.57365 | 0.79972 | 16.8937
6402 | 0.57304 | 0.79891 | 16.8847
6403 | 0.57243 | 0.79811 | 16.8758
6404 | 0.57183 | 0.79731 | 16.8669
6405 | 0.57122 | 0.79651 | 16.858
6406 | 0.57062 | 0.79571 | 16.849
6407 | 0.57002 | 0.79491 | 16.8401
6408 | 0.56941 | 0.79411 | 16.8312
6409 | 0.56881 | 0.79331 | 16.8223
6410 | 0.56821 | 0.79251 | 16.8134
6411 | 0.56761 | 0.79171 | 16.8045
6412 | 0.56701 | 0.79092 | 16.7956
6413 | 0.56641 | 0.79012 | 16.7867
6414 | 0.56581 | 0.78933 | 16.7778
6415 | 0.56521 | 0.78854 | 16.769
6416 | 0.56462 | 0.78774 | 16.7601
6417 | 0.56402 | 0.78695 | 16.7512
6418 | 0.56342 | 0.78616 | 16.7424
6419 | 0.56283 | 0.78537 | 16.7335
6420 | 0.56223 | 0.78458 | 16.7247
6421 | 0.56164 | 0.78379 | 16.7158
6422 | 0.56104 | 0.783 | 16.707
6423 | 0.56045 | 0.78222 | 16.6981
6424 | 0.55986 | 0.78143 | 16.6893
6425 | 0.55927 | 0.78064 | 16.6805
6426 | 0.55868 | 0.77986 | 16.6716
6427 | 0.55809 | 0.77908 | 16.6628
6428 | 0.5575 | 0.77829 | 16.654
6429 | 0.55691 | 0.77751 | 16.6452
6430 | 0.55632 | 0.77673 | 16.6364
6431 | 0.55573 | 0.77595 | 16.6276
6432 | 0.55514 | 0.77517 | 16.6188
6433 | 0.55456 | 0.77439 | 16.61
6434 | 0.55397 | 0.77361 | 16.6012
6435 | 0.55338 | 0.77283 | 16.5924
6436 | 0.5528 | 0.77206 | 16.5836
6437 | 0.55221 | 0.77128 | 16.5749
6438 | 0.55163 | 0.7705 | 16.5661
6439 | 0.55105 | 0.76973 | 16.5573
6440 | 0.55046 | 0.76896 | 16.5486
6441 | 0.54988 | 0.76818 | 16.5398
6442 | 0.5493 | 0.76741 | 16.5311
6443 | 0.54872 | 0.76664 | 16.5223
6444 | 0.54814 | 0.76587 | 16.5136
6445 | 0.54756 | 0.7651 | 16.5048
6446 | 0.54698 | 0.76433 | 16.4961
6447 | 0.5464 | 0.76356 | 16.4874
6448 | 0.54583 | 0.76279 | 16.4786
6449 | 0.54525 | 0.76203 | 16.4699
6450 | 0.54467 | 0.76126 | 16.4612
6451 | 0.5441 | 0.76049 | 16.4525
6452 | 0.54352 | 0.75973 | 16.4438
6453 | 0.54295 | 0.75897 | 16.4351
6454 | 0.54237 | 0.7582 | 16.4264
6455 | 0.5418 | 0.75744 | 16.4177
6456 | 0.54123 | 0.75668 | 16.409
6457 | 0.54066 | 0.75592 | 16.4003
6458 | 0.54008 | 0.75516 | 16.3917
6459 | 0.53951 | 0.7544 | 16.383
6460 | 0.53894 | 0.75364 | 16.3743
6461 | 0.53837 | 0.75288 | 16.3657
6462 | 0.5378 | 0.75213 | 16.357
6463 | 0.53723 | 0.75137 | 16.3483
6464 | 0.53667 | 0.75062 | 16.3397
6465 | 0.5361 | 0.74986 | 16.331
6466 | 0.53553 | 0.74911 | 16.3224
6467 | 0.53497 | 0.74835 | 16.3138
6468 | 0.5344 | 0.7476 | 16.3051
6469 | 0.53384 | 0.74685 | 16.2965
6470 | 0.53327 | 0.7461 | 16.2879
6471 | 0.53271 | 0.74535 | 16.2793
6472 | 0.53214 | 0.7446 | 16.2707
6473 | 0.53158 | 0.74385 | 16.262
6474 | 0.53102 | 0.7431 | 16.2534
6475 | 0.53046 | 0.74236 | 16.2448
6476 | 0.5299 | 0.74161 | 16.2362
6477 | 0.52934 | 0.74087 | 16.2277
6478 | 0.52878 | 0.74012 | 16.2191
6479 | 0.52822 | 0.73938 | 16.2105
6480 | 0.52766 | 0.73863 | 16.2019
6481 | 0.5271 | 0.73789 | 16.1933
6482 | 0.52655 | 0.73715 | 16.1848
6483 | 0.52599 | 0.73641 | 16.1762
6484 | 0.52543 | 0.73567 | 16.1677
6485 | 0.52488 | 0.73493 | 16.1591
6486 | 0.52432 | 0.73419 | 16.1505
6487 | 0.52377 | 0.73345 | 16.142
6488 | 0.52322 | 0.73271 | 16.1335
6489 | 0.52266 | 0.73198 | 16.1249
6490 | 0.52211 | 0.73124 | 16.1164
6491 | 0.52156 | 0.73051 | 16.1079
6492 | 0.52101 | 0.72977 | 16.0993
6493 | 0.52046 | 0.72904 | 16.0908
6494 | 0.51991 | 0.72831 | 16.0823
6495 | 0.51936 | 0.72757 | 16.0738
6496 | 0.51881 | 0.72684 | 16.0653
6497 | 0.51826 | 0.72611 | 16.0568
6498 | 0.51771 | 0.72538 | 16.0483
6499 | 0.51716 | 0.72465 | 16.0398
6500 | 0.51662 | 0.72392 | 16.0313
6501 | 0.51607 | 0.7232 | 16.0228
6502 | 0.51552 | 0.72247 | 16.0144
6503 | 0.51498 | 0.72174 | 16.0059
6504 | 0.51444 | 0.72102 | 15.9974
6505 | 0.51389 | 0.72029 | 15.989
6506 | 0.51335 | 0.71957 | 15.9805
6507 | 0.51281 | 0.71884 | 15.972
6508 | 0.51226 | 0.71812 | 15.9636
6509 | 0.51172 | 0.7174 | 15.9551
6510 | 0.51118 | 0.71668 | 15.9467
6511 | 0.51064 | 0.71596 | 15.9383
6512 | 0.5101 | 0.71524 | 15.9298
6513 | 0.50956 | 0.71452 | 15.9214
6514 | 0.50902 | 0.7138 | 15.913
6515 | 0.50848 | 0.71308 | 15.9046
6516 | 0.50795 | 0.71237 | 15.8961
6517 | 0.50741 | 0.71165 | 15.8877
6518 | 0.50687 | 0.71093 | 15.8793
6519 | 0.50634 | 0.71022 | 15.8709
6520 | 0.5058 | 0.70951 | 15.8625
6521 | 0.50527 | 0.70879 | 15.8541
6522 | 0.50473 | 0.70808 | 15.8457
6523 | 0.5042 | 0.70737 | 15.8374
6524 | 0.50367 | 0.70666 | 15.829
6525 | 0.50313 | 0.70595 | 15.8206
6526 | 0.5026 | 0.70524 | 15.8122
6527 | 0.50207 | 0.70453 | 15.8039
6528 | 0.50154 | 0.70382 | 15.7955
6529 | 0.50101 | 0.70311 | 15.7872
6530 | 0.50048 | 0.70241 | 15.7788
6531 | 0.49995 | 0.7017 | 15.7705
6532 | 0.49942 | 0.70099 | 15.7621
6533 | 0.4989 | 0.70029 | 15.7538
6534 | 0.49837 | 0.69959 | 15.7454
6535 | 0.49784 | 0.69888 | 15.7371
6536 | 0.49731 | 0.69818 | 15.7288
6537 | 0.49679 | 0.69748 | 15.7205
6538 | 0.49626 | 0.69678 | 15.7121
6539 | 0.49574 | 0.69608 | 15.7038
6540 | 0.49522 | 0.69538 | 15.6955
6541 | 0.49469 | 0.69468 | 15.6872
6542 | 0.49417 | 0.69398 | 15.6789
6543 | 0.49365 | 0.69328 | 15.6706
6544 | 0.49312 | 0.69258 | 15.6623
6545 | 0.4926 | 0.69189 | 15.654
6546 | 0.49208 | 0.69119 | 15.6458
6547 | 0.49156 | 0.6905 | 15.6375
6548 | 0.49104 | 0.6898 | 15.6292
6549 | 0.49052 | 0.68911 | 15.6209
6550 | 0.49 | 0.68842 | 15.6127
6551 | 0.48949 | 0.68773 | 15.6044
6552 | 0.48897 | 0.68703 | 15.5961
6553 | 0.48845 | 0.68634 | 15.5879
6554 | 0.48794 | 0.68565 | 15.5796
6555 | 0.48742 | 0.68496 | 15.5714
6556 | 0.4869 | 0.68428 | 15.5632
6557 | 0.48639 | 0.68359 | 15.5549
6558 | 0.48588 | 0.6829 | 15.5467
6559 | 0.48536 | 0.68221 | 15.5385
6560 | 0.48485 | 0.68153 | 15.5303
6561 | 0.48434 | 0.68084 | 15.522
6562 | 0.48382 | 0.68016 | 15.5138
6563 | 0.48331 | 0.67947 | 15.5056
6564 | 0.4828 | 0.67879 | 15.4974
6565 | 0.48229 | 0.67811 | 15.4892
6566 | 0.48178 | 0.67743 | 15.481
6567 | 0.48127 | 0.67675 | 15.4728
6568 | 0.48076 | 0.67607 | 15.4646
6569 | 0.48026 | 0.67539 | 15.4565
6570 | 0.47975 | 0.67471 | 15.4483
6571 | 0.47924 | 0.67403 | 15.4401
6572 | 0.47873 | 0.67335 | 15.4319
6573 | 0.47823 | 0.67267 | 15.4238
6574 | 0.47772 | 0.672 | 15.4156
6575 | 0.47722 | 0.67132 | 15.4075
6576 | 0.47671 | 0.67065 | 15.3993
6577 | 0.47621 | 0.66997 | 15.3912
6578 | 0.47571 | 0.6693 | 15.383
6579 | 0.4752 | 0.66863 | 15.3749
6580 | 0.4747 | 0.66796 | 15.3667
6581 | 0.4742 | 0.66728 | 15.3586
6582 | 0.4737 | 0.66661 | 15.3505
6583 | 0.4732 | 0.66594 | 15.3424
6584 | 0.4727 | 0.66527 | 15.3342
6585 | 0.4722 | 0.6646 | 15.3261
6586 | 0.4717 | 0.66394 | 15.318
6587 | 0.4712 | 0.66327 | 15.3099
6588 | 0.4707 | 0.6626 | 15.3018
6589 | 0.4702 | 0.66194 | 15.2937
6590 | 0.46971 | 0.66127 | 15.2856
6591 | 0.46921 | 0.66061 | 15.2775
6592 | 0.46871 | 0.65994 | 15.2695
6593 | 0.46822 | 0.65928 | 15.2614
6594 | 0.46772 | 0.65862 | 15.2533
6595 | 0.46723 | 0.65795 | 15.2452
6596 | 0.46673 | 0.65729 | 15.2372
6597 | 0.46624 | 0.65663 | 15.2291
6598 | 0.46575 | 0.65597 | 15.221
6599 | 0.46526 | 0.65531 | 15.213
6600 | 0.46476 | 0.65465 | 15.2049
6601 | 0.46427 | 0.65399 | 15.1969
6602 | 0.46378 | 0.65334 | 15.1889
6603 | 0.46329 | 0.65268 | 15.1808
6604 | 0.4628 | 0.65202 | 15.1728
6605 | 0.46231 | 0.65137 | 15.1648
6606 | 0.46182 | 0.65071 | 15.1567
6607 | 0.46134 | 0.65006 | 15.1487
6608 | 0.46085 | 0.64941 | 15.1407
6609 | 0.46036 | 0.64875 | 15.1327
6610 | 0.45987 | 0.6481 | 15.1247
6611 | 0.45939 | 0.64745 | 15.1167
6612 | 0.4589 | 0.6468 | 15.1087
6613 | 0.45842 | 0.64615 | 15.1007
6614 | 0.45793 | 0.6455 | 15.0927
6615 | 0.45745 | 0.64485 | 15.0847
6616 | 0.45696 | 0.6442 | 15.0767
6617 | 0.45648 | 0.64355 | 15.0688
6618 | 0.456 | 0.64291 | 15.0608
6619 | 0.45552 | 0.64226 | 15.0528
6620 | 0.45504 | 0.64162 | 15.0448
6621 | 0.45455 | 0.64097 | 15.0369
6622 | 0.45407 | 0.64033 | 15.0289
6623 | 0.45359 | 0.63968 | 15.021
6624 | 0.45311 | 0.63904 | 15.013
6625 | 0.45264 | 0.6384 | 15.0051
6626 | 0.45216 | 0.63776 | 14.9972
6627 | 0.45168 | 0.63711 | 14.9892
6628 | 0.4512 | 0.63647 | 14.9813
6629 | 0.45072 | 0.63583 | 14.9734
6630 | 0.45025 | 0.63519 | 14.9654
6631 | 0.44977 | 0.63456 | 14.9575
6632 | 0.4493 | 0.63392 | 14.9496
6633 | 0.44882 | 0.63328 | 14.9417
6634 | 0.44835 | 0.63264 | 14.9338
6635 | 0.44787 | 0.63201 | 14.9259
6636 | 0.4474 | 0.63137 | 14.918
6637 | 0.44693 | 0.63074 | 14.9101
6638 | 0.44645 | 0.6301 | 14.9022
6639 | 0.44598 | 0.62947 | 14.8943
6640 | 0.44551 | 0.62884 | 14.8864
6641 | 0.44504 | 0.62821 | 14.8786
6642 | 0.44457 | 0.62757 | 14.8707
6643 | 0.4441 | 0.62694 | 14.8628
6644 | 0.44363 | 0.62631 | 14.855
6645 | 0.44316 | 0.62568 | 14.8471
6646 | 0.44269 | 0.62505 | 14.8392
6647 | 0.44222 | 0.62443 | 14.8314
6648 | 0.44176 | 0.6238 | 14.8235
6649 | 0.44129 | 0.62317 | 14.8157
6650 | 0.44082 | 0.62254 | 14.8079
6651 | 0.44036 | 0.62192 | 14.8
6652 | 0.43989 | 0.62129 | 14.7922
6653 | 0.43943 | 0.62067 | 14.7844
6654 | 0.43896 | 0.62005 | 14.7765
6655 | 0.4385 | 0.61942 | 14.7687
6656 | 0.43803 | 0.6188 | 14.7609
6657 | 0.43757 | 0.61818 | 14.7531
6658 | 0.43711 | 0.61756 | 14.7453
6659 | 0.43665 | 0.61693 | 14.7375
6660 | 0.43619 | 0.61631 | 14.7297
6661 | 0.43572 | 0.6157 | 14.7219
6662 | 0.43526 | 0.61508 | 14.7141
6663 | 0.4348 | 0.61446 | 14.7063
6664 | 0.43434 | 0.61384 | 14.6986
6665 | 0.43388 | 0.61322 | 14.6908
6666 | 0.43343 | 0.61261 | 14.683
6667 | 0.43297 | 0.61199 | 14.6752
6668 | 0.43251 | 0.61138 | 14.6675
6669 | 0.43205 | 0.61076 | 14.6597
6670 | 0.4316 | 0.61015 | 14.652
6671 | 0.43114 | 0.60953 | 14.6442
6672 | 0.43068 | 0.60892 | 14.6365
6673 | 0.43023 | 0.60831 | 14.6287
6674 | 0.42977 | 0.6077 | 14.621
6675 | 0.42932 | 0.60709 | 14.6132
6676 | 0.42887 | 0.60648 | 14.6055
6677 | 0.42841 | 0.60587 | 14.5978
6678 | 0.42796 | 0.60526 | 14.59
6679 | 0.42751 | 0.60465 | 14.5823
6680 | 0.42706 | 0.60404 | 14.5746
6681 | 0.4266 | 0.60343 | 14.5669
6682 | 0.42615 | 0.60283 | 14.5592
6683 | 0.4257 | 0.60222 | 14.5515
6684 | 0.42525 | 0.60162 | 14.5438
6685 | 0.4248 | 0.60101 | 14.5361
6686 | 0.42435 | 0.60041 | 14.5284
6687 | 0.42391 | 0.5998 | 14.5207
6688 | 0.42346 | 0.5992 | 14.513
6689 | 0.42301 | 0.5986 | 14.5054
6690 | 0.42256 | 0.598 | 14.4977
6691 | 0.42212 | 0.59739 | 14.49
6692 | 0.42167 | 0.59679 | 14.4823
6693 | 0.42122 | 0.59619 | 14.4747
6694 | 0.42078 | 0.59559 | 14.467
6695 | 0.42033 | 0.595 | 14.4594
6696 | 0.41989 | 0.5944 | 14.4517
6697 | 0.41945 | 0.5938 | 14.4441
6698 | 0.419 | 0.5932 | 14.4364
6699 | 0.41856 | 0.59261 | 14.4288
6700 | 0.41812 | 0.59201 | 14.4212
6701 | 0.41767 | 0.59142 | 14.4135
6702 | 0.41723 | 0.59082 | 14.4059
6703 | 0.41679 | 0.59023 | 14.3983
6704 | 0.41635 | 0.58963 | 14.3907
6705 | 0.41591 | 0.58904 | 14.383
6706 | 0.41547 | 0.58845 | 14.3754
6707 | 0.41503 | 0.58786 | 14.3678
6708 | 0.41459 | 0.58727 | 14.3602
6709 | 0.41416 | 0.58668 | 14.3526
6710 | 0.41372 | 0.58609 | 14.345
6711 | 0.41328 | 0.5855 | 14.3374
6712 | 0.41284 | 0.58491 | 14.3299
6713 | 0.41241 | 0.58432 | 14.3223
6714 | 0.41197 | 0.58373 | 14.3147
6715 | 0.41154 | 0.58315 | 14.3071
6716 | 0.4111 | 0.58256 | 14.2996
6717 | 0.41067 | 0.58197 | 14.292
6718 | 0.41023 | 0.58139 | 14.2844
6719 | 0.4098 | 0.58081 | 14.2769
6720 | 0.40936 | 0.58022 | 14.2693
6721 | 0.40893 | 0.57964 | 14.2618
6722 | 0.4085 | 0.57906 | 14.2542
6723 | 0.40807 | 0.57847 | 14.2467
6724 | 0.40764 | 0.57789 | 14.2391
6725 | 0.40721 | 0.57731 | 14.2316
6726 | 0.40677 | 0.57673 | 14.2241
6727 | 0.40634 | 0.57615 | 14.2166
6728 | 0.40592 | 0.57557 | 14.209
6729 | 0.40549 | 0.57499 | 14.2015
6730 | 0.40506 | 0.57441 | 14.194
6731 | 0.40463 | 0.57384 | 14.1865
6732 | 0.4042 | 0.57326 | 14.179
6733 | 0.40377 | 0.57268 | 14.1715
6734 | 0.40335 | 0.57211 | 14.164
6735 | 0.40292 | 0.57153 | 14.1565
6736 | 0.40249 | 0.57096 | 14.149
6737 | 0.40207 | 0.57038 | 14.1415
6738 | 0.40164 | 0.56981 | 14.134
6739 | 0.40122 | 0.56924 | 14.1266
6740 | 0.4008 | 0.56867 | 14.1191
6741 | 0.40037 | 0.56809 | 14.1116
6742 | 0.39995 | 0.56752 | 14.1041
6743 | 0.39953 | 0.56695 | 14.0967
6744 | 0.3991 | 0.56638 | 14.0892
6745 | 0.39868 | 0.56581 | 14.0818
6746 | 0.39826 | 0.56524 | 14.0743
6747 | 0.39784 | 0.56468 | 14.0669
6748 | 0.39742 | 0.56411 | 14.0594
6749 | 0.397 | 0.56354 | 14.052
6750 | 0.39658 | 0.56298 | 14.0445
6751 | 0.39616 | 0.56241 | 14.0371
6752 | 0.39574 | 0.56184 | 14.0297
6753 | 0.39532 | 0.56128 | 14.0223
6754 | 0.3949 | 0.56072 | 14.0148
6755 | 0.39449 | 0.56015 | 14.0074
6756 | 0.39407 | 0.55959 | 14
6757 | 0.39365 | 0.55903 | 13.9926
6758 | 0.39324 | 0.55846 | 13.9852
6759 | 0.39282 | 0.5579 | 13.9778
6760 | 0.39241 | 0.55734 | 13.9704
6761 | 0.39199 | 0.55678 | 13.963
6762 | 0.39158 | 0.55622 | 13.9556
6763 | 0.39116 | 0.55566 | 13.9483
6764 | 0.39075 | 0.5551 | 13.9409
6765 | 0.39034 | 0.55455 | 13.9335
6766 | 0.38992 | 0.55399 | 13.9261
6767 | 0.38951 | 0.55343 | 13.9188
6768 | 0.3891 | 0.55287 | 13.9114
6769 | 0.38869 | 0.55232 | 13.904
6770 | 0.38828 | 0.55176 | 13.8967
6771 | 0.38787 | 0.55121 | 13.8893
6772 | 0.38746 | 0.55065 | 13.882
6773 | 0.38705 | 0.5501 | 13.8746
6774 | 0.38664 | 0.54955 | 13.8673
6775 | 0.38623 | 0.549 | 13.8599
6776 | 0.38582 | 0.54844 | 13.8526
6777 | 0.38541 | 0.54789 | 13.8453
6778 | 0.38501 | 0.54734 | 13.838
6779 | 0.3846 | 0.54679 | 13.8306
6780 | 0.38419 | 0.54624 | 13.8233
6781 | 0.38379 | 0.54569 | 13.816
6782 | 0.38338 | 0.54514 | 13.8087
6783 | 0.38298 | 0.5446 | 13.8014
6784 | 0.38257 | 0.54405 | 13.7941
6785 | 0.38217 | 0.5435 | 13.7868
6786 | 0.38176 | 0.54296 | 13.7795
6787 | 0.38136 | 0.54241 | 13.7722
6788 | 0.38096 | 0.54186 | 13.7649
6789 | 0.38055 | 0.54132 | 13.7576
6790 | 0.38015 | 0.54078 | 13.7504
6791 | 0.37975 | 0.54023 | 13.7431
6792 | 0.37935 | 0.53969 | 13.7358
6793 | 0.37895 | 0.53915 | 13.7285
6794 | 0.37855 | 0.5386 | 13.7213
6795 | 0.37815 | 0.53806 | 13.714
6796 | 0.37775 | 0.53752 | 13.7068
6797 | 0.37735 | 0.53698 | 13.6995
6798 | 0.37695 | 0.53644 | 13.6923
6799 | 0.37655 | 0.5359 | 13.685
6800 | 0.37615 | 0.53536 | 13.6778
6801 | 0.37575 | 0.53483 | 13.6705
6802 | 0.37536 | 0.53429 | 13.6633
6803 | 0.37496 | 0.53375 | 13.6561
6804 | 0.37456 | 0.53321 | 13.6489
6805 | 0.37417 | 0.53268 | 13.6416
6806 | 0.37377 | 0.53214 | 13.6344
6807 | 0.37338 | 0.53161 | 13.6272
6808 | 0.37298 | 0.53107 | 13.62
6809 | 0.37259 | 0.53054 | 13.6128
6810 | 0.37219 | 0.53001 | 13.6056
6811 | 0.3718 | 0.52947 | 13.5984
6812 | 0.37141 | 0.52894 | 13.5912
6813 | 0.37101 | 0.52841 | 13.584
6814 | 0.37062 | 0.52788 | 13.5768
6815 | 0.37023 | 0.52735 | 13.5696
6816 | 0.36984 | 0.52682 | 13.5624
6817 | 0.36945 | 0.52629 | 13.5553
6818 | 0.36906 | 0.52576 | 13.5481
6819 | 0.36867 | 0.52523 | 13.5409
6820 | 0.36828 | 0.5247 | 13.5338
6821 | 0.36789 | 0.52417 | 13.5266
6822 | 0.3675 | 0.52365 | 13.5194
6823 | 0.36711 | 0.52312 | 13.5123
6824 | 0.36672 | 0.5226 | 13.5051
6825 | 0.36633 | 0.52207 | 13.498
6826 | 0.36595 | 0.52154 | 13.4909
6827 | 0.36556 | 0.52102 | 13.4837
6828 | 0.36517 | 0.5205 | 13.4766
6829 | 0.36479 | 0.51997 | 13.4695
6830 | 0.3644 | 0.51945 | 13.4623
6831 | 0.36402 | 0.51893 | 13.4552
6832 | 0.36363 | 0.51841 | 13.4481
6833 | 0.36325 | 0.51789 | 13.441
6834 | 0.36286 | 0.51737 | 13.4339
6835 | 0.36248 | 0.51685 | 13.4267
6836 | 0.3621 | 0.51633 | 13.4196
6837 | 0.36171 | 0.51581 | 13.4125
6838 | 0.36133 | 0.51529 | 13.4054
6839 | 0.36095 | 0.51477 | 13.3984
6840 | 0.36057 | 0.51425 | 13.3913
6841 | 0.36019 | 0.51374 | 13.3842
6842 | 0.35981 | 0.51322 | 13.3771
6843 | 0.35943 | 0.5127 | 13.37
6844 | 0.35905 | 0.51219 | 13.3629
6845 | 0.35867 | 0.51167 | 13.3559
6846 | 0.35829 | 0.51116 | 13.3488
6847 | 0.35791 | 0.51064 | 13.3417
6848 | 0.35753 | 0.51013 | 13.3347
6849 | 0.35715 | 0.50962 | 13.3276
6850 | 0.35677 | 0.50911 | 13.3206
6851 | 0.3564 | 0.50859 | 13.3135
6852 | 0.35602 | 0.50808 | 13.3065
6853 | 0.35564 | 0.50757 | 13.2994
6854 | 0.35527 | 0.50706 | 13.2924
6855 | 0.35489 | 0.50655 | 13.2854
6856 | 0.35452 | 0.50604 | 13.2783
6857 | 0.35414 | 0.50553 | 13.2713
6858 | 0.35377 | 0.50503 | 13.2643
6859 | 0.35339 | 0.50452 | 13.2573
6860 | 0.35302 | 0.50401 | 13.2503
6861 | 0.35265 | 0.5035 | 13.2433
6862 | 0.35227 | 0.503 | 13.2363
6863 | 0.3519 | 0.50249 | 13.2292
6864 | 0.35153 | 0.50199 | 13.2222
6865 | 0.35116 | 0.50148 | 13.2153
6866 | 0.35079 | 0.50098 | 13.2083
6867 | 0.35042 | 0.50048 | 13.2013
6868 | 0.35005 | 0.49997 | 13.1943
6869 | 0.34968 | 0.49947 | 13.1873
6870 | 0.34931 | 0.49897 | 13.1803
6871 | 0.34894 | 0.49847 | 13.1734
6872 | 0.34857 | 0.49796 | 13.1664
6873 | 0.3482 | 0.49746 | 13.1594
6874 | 0.34783 | 0.49696 | 13.1525
6875 | 0.34746 | 0.49646 | 13.1455
6876 | 0.3471 | 0.49597 | 13.1385
6877 | 0.34673 | 0.49547 | 13.1316
6878 | 0.34636 | 0.49497 | 13.1246
6879 | 0.346 | 0.49447 | 13.1177
6880 | 0.34563 | 0.49397 | 13.1108
6881 | 0.34527 | 0.49348 | 13.1038
6882 | 0.3449 | 0.49298 | 13.0969
6883 | 0.34454 | 0.49249 | 13.09
6884 | 0.34417 | 0.49199 | 13.083
6885 | 0.34381 | 0.4915 | 13.0761
6886 | 0.34345 | 0.491 | 13.0692
6887 | 0.34308 | 0.49051 | 13.0623
6888 | 0.34272 | 0.49002 | 13.0554
6889 | 0.34236 | 0.48952 | 13.0485
6890 | 0.342 | 0.48903 | 13.0416
6891 | 0.34163 | 0.48854 | 13.0347
6892 | 0.34127 | 0.48805 | 13.0278
6893 | 0.34091 | 0.48756 | 13.0209
6894 | 0.34055 | 0.48707 | 13.014
6895 | 0.34019 | 0.48658 | 13.0071
6896 | 0.33983 | 0.48609 | 13.0002
6897 | 0.33947 | 0.4856 | 12.9933
6898 | 0.33911 | 0.48511 | 12.9865
6899 | 0.33875 | 0.48462 | 12.9796
6900 | 0.3384 | 0.48414 | 12.9727
6901 | 0.33804 | 0.48365 | 12.9659
6902 | 0.33768 | 0.48316 | 12.959
6903 | 0.33732 | 0.48268 | 12.9521
6904 | 0.33697 | 0.48219 | 12.9453
6905 | 0.33661 | 0.48171 | 12.9384
6906 | 0.33626 | 0.48122 | 12.9316
6907 | 0.3359 | 0.48074 | 12.9247
6908 | 0.33555 | 0.48026 | 12.9179
6909 | 0.33519 | 0.47977 | 12.9111
6910 | 0.33484 | 0.47929 | 12.9042
6911 | 0.33448 | 0.47881 | 12.8974
6912 | 0.33413 | 0.47833 | 12.8906
6913 | 0.33378 | 0.47785 | 12.8838
6914 | 0.33342 | 0.47737 | 12.877
6915 | 0.33307 | 0.47689 | 12.8701
6916 | 0.33272 | 0.47641 | 12.8633
6917 | 0.33237 | 0.47593 | 12.8565
6918 | 0.33202 | 0.47545 | 12.8497
6919 | 0.33166 | 0.47497 | 12.8429
6920 | 0.33131 | 0.47449 | 12.8361
6921 | 0.33096 | 0.47402 | 12.8293
6922 | 0.33061 | 0.47354 | 12.8225
6923 | 0.33026 | 0.47307 | 12.8158
6924 | 0.32991 | 0.47259 | 12.809
6925 | 0.32957 | 0.47211 | 12.8022
6926 | 0.32922 | 0.47164 | 12.7954
6927 | 0.32887 | 0.47117 | 12.7887
6928 | 0.32852 | 0.47069 | 12.7819
6929 | 0.32817 | 0.47022 | 12.7751
6930 | 0.32783 | 0.46975 | 12.7684
6931 | 0.32748 | 0.46927 | 12.7616
6932 | 0.32713 | 0.4688 | 12.7549
6933 | 0.32679 | 0.46833 | 12.7481
6934 | 0.32644 | 0.46786 | 12.7414
6935 | 0.3261 | 0.46739 | 12.7346
6936 | 0.32575 | 0.46692 | 12.7279
6937 | 0.32541 | 0.46645 | 12.7212
6938 | 0.32507 | 0.46598 | 12.7144
6939 | 0.32472 | 0.46551 | 12.7077
6940 | 0.32438 | 0.46505 | 12.701
6941 | 0.32404 | 0.46458 | 12.6943
6942 | 0.32369 | 0.46411 | 12.6875
6943 | 0.32335 | 0.46364 | 12.6808
6944 | 0.32301 | 0.46318 | 12.6741
6945 | 0.32267 | 0.46271 | 12.6674
6946 | 0.32233 | 0.46225 | 12.6607
6947 | 0.32199 | 0.46178 | 12.654
6948 | 0.32165 | 0.46132 | 12.6473
6949 | 0.32131 | 0.46085 | 12.6406
6950 | 0.32097 | 0.46039 | 12.6339
6951 | 0.32063 | 0.45993 | 12.6272
6952 | 0.32029 | 0.45947 | 12.6206
6953 | 0.31995 | 0.459 | 12.6139
6954 | 0.31961 | 0.45854 | 12.6072
6955 | 0.31927 | 0.45808 | 12.6005
6956 | 0.31894 | 0.45762 | 12.5939
6957 | 0.3186 | 0.45716 | 12.5872
6958 | 0.31826 | 0.4567 | 12.5806
6959 | 0.31792 | 0.45624 | 12.5739
6960 | 0.31759 | 0.45578 | 12.5672
6961 | 0.31725 | 0.45533 | 12.5606
6962 | 0.31692 | 0.45487 | 12.554
6963 | 0.31658 | 0.45441 | 12.5473
6964 | 0.31625 | 0.45395 | 12.5407
6965 | 0.31591 | 0.4535 | 12.534
6966 | 0.31558 | 0.45304 | 12.5274
6967 | 0.31525 | 0.45259 | 12.5208
6968 | 0.31491 | 0.45213 | 12.5141
6969 | 0.31458 | 0.45168 | 12.5075
6970 | 0.31425 | 0.45122 | 12.5009
6971 | 0.31392 | 0.45077 | 12.4943
6972 | 0.31358 | 0.45032 | 12.4877
6973 | 0.31325 | 0.44986 | 12.4811
6974 | 0.31292 | 0.44941 | 12.4745
6975 | 0.31259 | 0.44896 | 12.4679
6976 | 0.31226 | 0.44851 | 12.4613
6977 | 0.31193 | 0.44806 | 12.4547
6978 | 0.3116 | 0.44761 | 12.4481
6979 | 0.31127 | 0.44716 | 12.4415
6980 | 0.31094 | 0.44671 | 12.4349
6981 | 0.31061 | 0.44626 | 12.4283
6982 | 0.31028 | 0.44581 | 12.4218
6983 | 0.30996 | 0.44536 | 12.4152
6984 | 0.30963 | 0.44491 | 12.4086
6985 | 0.3093 | 0.44447 | 12.4021
6986 | 0.30897 | 0.44402 | 12.3955
6987 | 0.30865 | 0.44357 | 12.3889
6988 | 0.30832 | 0.44313 | 12.3824
6989 | 0.308 | 0.44268 | 12.3758
6990 | 0.30767 | 0.44224 | 12.3693
6991 | 0.30734 | 0.44179 | 12.3627
6992 | 0.30702 | 0.44135 | 12.3562
6993 | 0.30669 | 0.4409 | 12.3497
6994 | 0.30637 | 0.44046 | 12.3431
6995 | 0.30605 | 0.44002 | 12.3366
6996 | 0.30572 | 0.43958 | 12.3301
6997 | 0.3054 | 0.43913 | 12.3235
6998 | 0.30508 | 0.43869 | 12.317
6999 | 0.30475 | 0.43825 | 12.3105
7000 | 0.30443 | 0.43781 | 12.304
7001 | 0.30411 | 0.43737 | 12.2975
7002 | 0.30379 | 0.43693 | 12.291
7003 | 0.30347 | 0.43649 | 12.2845
7004 | 0.30315 | 0.43605 | 12.278
7005 | 0.30283 | 0.43561 | 12.2715
7006 | 0.30251 | 0.43518 | 12.265
7007 | 0.30219 | 0.43474 | 12.2585
7008 | 0.30187 | 0.4343 | 12.252
7009 | 0.30155 | 0.43387 | 12.2455
7010 | 0.30123 | 0.43343 | 12.2391
7011 | 0.30091 | 0.43299 | 12.2326
7012 | 0.30059 | 0.43256 | 12.2261
7013 | 0.30028 | 0.43212 | 12.2196
7014 | 0.29996 | 0.43169 | 12.2132
7015 | 0.29964 | 0.43126 | 12.2067
7016 | 0.29932 | 0.43082 | 12.2002
7017 | 0.29901 | 0.43039 | 12.1938
7018 | 0.29869 | 0.42996 | 12.1873
7019 | 0.29838 | 0.42952 | 12.1809
7020 | 0.29806 | 0.42909 | 12.1744
7021 | 0.29775 | 0.42866 | 12.168
7022 | 0.29743 | 0.42823 | 12.1616
7023 | 0.29712 | 0.4278 | 12.1551
7024 | 0.2968 | 0.42737 | 12.1487
7025 | 0.29649 | 0.42694 | 12.1423
7026 | 0.29617 | 0.42651 | 12.1359
7027 | 0.29586 | 0.42608 | 12.1294
7028 | 0.29555 | 0.42565 | 12.123
7029 | 0.29524 | 0.42523 | 12.1166
7030 | 0.29492 | 0.4248 | 12.1102
7031 | 0.29461 | 0.42437 | 12.1038
7032 | 0.2943 | 0.42394 | 12.0974
7033 | 0.29399 | 0.42352 | 12.091
7034 | 0.29368 | 0.42309 | 12.0846
7035 | 0.29337 | 0.42267 | 12.0782
7036 | 0.29306 | 0.42224 | 12.0718
7037 | 0.29275 | 0.42182 | 12.0654
7038 | 0.29244 | 0.42139 | 12.059
7039 | 0.29213 | 0.42097 | 12.0526
7040 | 0.29182 | 0.42055 | 12.0463
7041 | 0.29151 | 0.42012 | 12.0399
7042 | 0.2912 | 0.4197 | 12.0335
7043 | 0.2909 | 0.41928 | 12.0272
7044 | 0.29059 | 0.41886 | 12.0208
7045 | 0.29028 | 0.41844 | 12.0144
7046 | 0.28998 | 0.41802 | 12.0081
7047 | 0.28967 | 0.4176 | 12.0017
7048 | 0.28936 | 0.41718 | 11.9954
7049 | 0.28906 | 0.41676 | 11.989
7050 | 0.28875 | 0.41634 | 11.9827
7051 | 0.28845 | 0.41592 | 11.9763
7052 | 0.28814 | 0.4155 | 11.97
7053 | 0.28784 | 0.41508 | 11.9637
7054 | 0.28753 | 0.41467 | 11.9573
7055 | 0.28723 | 0.41425 | 11.951
7056 | 0.28692 | 0.41383 | 11.9447
7057 | 0.28662 | 0.41342 | 11.9384
7058 | 0.28632 | 0.413 | 11.9321
7059 | 0.28602 | 0.41259 | 11.9257
7060 | 0.28571 | 0.41217 | 11.9194
7061 | 0.28541 | 0.41176 | 11.9131
7062 | 0.28511 | 0.41134 | 11.9068
7063 | 0.28481 | 0.41093 | 11.9005
7064 | 0.28451 | 0.41052 | 11.8942
7065 | 0.28421 | 0.4101 | 11.8879
7066 | 0.28391 | 0.40969 | 11.8816
7067 | 0.28361 | 0.40928 | 11.8754
7068 | 0.28331 | 0.40887 | 11.8691
7069 | 0.28301 | 0.40846 | 11.8628
7070 | 0.28271 | 0.40805 | 11.8565
7071 | 0.28241 | 0.40764 | 11.8502
7072 | 0.28211 | 0.40723 | 11.844
7073 | 0.28181 | 0.40682 | 11.8377
7074 | 0.28151 | 0.40641 | 11.8314
7075 | 0.28122 | 0.406 | 11.8252
7076 | 0.28092 | 0.40559 | 11.8189
7077 | 0.28062 | 0.40518 | 11.8127
7078 | 0.28032 | 0.40478 | 11.8064
7079 | 0.28003 | 0.40437 | 11.8002
7080 | 0.27973 | 0.40396 | 11.7939
7081 | 0.27944 | 0.40356 | 11.7877
7082 | 0.27914 | 0.40315 | 11.7815
7083 | 0.27885 | 0.40275 | 11.7752
7084 | 0.27855 | 0.40234 | 11.769
7085 | 0.27826 | 0.40194 | 11.7628
7086 | 0.27796 | 0.40153 | 11.7565
7087 | 0.27767 | 0.40113 | 11.7503
7088 | 0.27738 | 0.40073 | 11.7441
7089 | 0.27708 | 0.40032 | 11.7379
7090 | 0.27679 | 0.39992 | 11.7317
7091 | 0.2765 | 0.39952 | 11.7255
7092 | 0.2762 | 0.39912 | 11.7193
7093 | 0.27591 | 0.39872 | 11.7131
7094 | 0.27562 | 0.39831 | 11.7069
7095 | 0.27533 | 0.39791 | 11.7007
7096 | 0.27504 | 0.39751 | 11.6945
7097 | 0.27475 | 0.39711 | 11.6883
7098 | 0.27446 | 0.39672 | 11.6821
7099 | 0.27417 | 0.39632 | 11.6759
7100 | 0.27388 | 0.39592 | 11.6698
7101 | 0.27359 | 0.39552 | 11.6636
7102 | 0.2733 | 0.39512 | 11.6574
7103 | 0.27301 | 0.39473 | 11.6512
7104 | 0.27272 | 0.39433 | 11.6451
7105 | 0.27243 | 0.39393 | 11.6389
7106 | 0.27214 | 0.39354 | 11.6328
7107 | 0.27186 | 0.39314 | 11.6266
7108 | 0.27157 | 0.39275 | 11.6204
7109 | 0.27128 | 0.39235 | 11.6143
7110 | 0.271 | 0.39196 | 11.6082
7111 | 0.27071 | 0.39156 | 11.602
7112 | 0.27042 | 0.39117 | 11.5959
7113 | 0.27014 | 0.39077 | 11.5897
7114 | 0.26985 | 0.39038 | 11.5836
7115 | 0.26957 | 0.38999 | 11.5775
7116 | 0.26928 | 0.3896 | 11.5714
7117 | 0.269 | 0.38921 | 11.5652
7118 | 0.26871 | 0.38881 | 11.5591
7119 | 0.26843 | 0.38842 | 11.553
7120 | 0.26814 | 0.38803 | 11.5469
7121 | 0.26786 | 0.38764 | 11.5408
7122 | 0.26758 | 0.38725 | 11.5347
7123 | 0.26729 | 0.38686 | 11.5286
7124 | 0.26701 | 0.38648 | 11.5225
7125 | 0.26673 | 0.38609 | 11.5164
7126 | 0.26645 | 0.3857 | 11.5103
7127 | 0.26617 | 0.38531 | 11.5042
7128 | 0.26588 | 0.38492 | 11.4981
7129 | 0.2656 | 0.38454 | 11.492
7130 | 0.26532 | 0.38415 | 11.4859
7131 | 0.26504 | 0.38376 | 11.4799
7132 | 0.26476 | 0.38338 | 11.4738
7133 | 0.26448 | 0.38299 | 11.4677
7134 | 0.2642 | 0.38261 | 11.4616
7135 | 0.26392 | 0.38222 | 11.4556
7136 | 0.26364 | 0.38184 | 11.4495
7137 | 0.26337 | 0.38145 | 11.4435
7138 | 0.26309 | 0.38107 | 11.4374
7139 | 0.26281 | 0.38069 | 11.4314
7140 | 0.26253 | 0.38031 | 11.4253
7141 | 0.26225 | 0.37992 | 11.4193
7142 | 0.26198 | 0.37954 | 11.4132
7143 | 0.2617 | 0.37916 | 11.4072
7144 | 0.26142 | 0.37878 | 11.4011
7145 | 0.26115 | 0.3784 | 11.3951
7146 | 0.26087 | 0.37802 | 11.3891
7147 | 0.26059 | 0.37764 | 11.3831
7148 | 0.26032 | 0.37726 | 11.377
7149 | 0.26004 | 0.37688 | 11.371
7150 | 0.25977 | 0.3765 | 11.365
7151 | 0.25949 | 0.37612 | 11.359
7152 | 0.25922 | 0.37574 | 11.353
7153 | 0.25895 | 0.37537 | 11.347
7154 | 0.25867 | 0.37499 | 11.341
7155 | 0.2584 | 0.37461 | 11.335
7156 | 0.25813 | 0.37423 | 11.329
7157 | 0.25785 | 0.37386 | 11.323
7158 | 0.25758 | 0.37348 | 11.317
7159 | 0.25731 | 0.37311 | 11.311
7160 | 0.25704 | 0.37273 | 11.305
7161 | 0.25676 | 0.37236 | 11.299
7162 | 0.25649 | 0.37198 | 11.293
7163 | 0.25622 | 0.37161 | 11.2871
7164 | 0.25595 | 0.37124 | 11.2811
7165 | 0.25568 | 0.37086 | 11.2751
7166 | 0.25541 | 0.37049 | 11.2692
7167 | 0.25514 | 0.37012 | 11.2632
7168 | 0.25487 | 0.36974 | 11.2572
7169 | 0.2546 | 0.36937 | 11.2513
7170 | 0.25433 | 0.369 | 11.2453
7171 | 0.25406 | 0.36863 | 11.2394
7172 | 0.25379 | 0.36826 | 11.2334
7173 | 0.25353 | 0.36789 | 11.2275
7174 | 0.25326 | 0.36752 | 11.2216
7175 | 0.25299 | 0.36715 | 11.2156
7176 | 0.25272 | 0.36678 | 11.2097
7177 | 0.25246 | 0.36641 | 11.2038
7178 | 0.25219 | 0.36604 | 11.1978
7179 | 0.25192 | 0.36568 | 11.1919
7180 | 0.25166 | 0.36531 | 11.186
7181 | 0.25139 | 0.36494 | 11.1801
7182 | 0.25112 | 0.36457 | 11.1741
7183 | 0.25086 | 0.36421 | 11.1682
7184 | 0.25059 | 0.36384 | 11.1623
7185 | 0.25033 | 0.36348 | 11.1564
7186 | 0.25006 | 0.36311 | 11.1505
7187 | 0.2498 | 0.36275 | 11.1446
7188 | 0.24954 | 0.36238 | 11.1387
7189 | 0.24927 | 0.36202 | 11.1328
7190 | 0.24901 | 0.36165 | 11.1269
7191 | 0.24874 | 0.36129 | 11.121
7192 | 0.24848 | 0.36093 | 11.1152
7193 | 0.24822 | 0.36056 | 11.1093
7194 | 0.24796 | 0.3602 | 11.1034
7195 | 0.24769 | 0.35984 | 11.0975
7196 | 0.24743 | 0.35948 | 11.0917
7197 | 0.24717 | 0.35912 | 11.0858
7198 | 0.24691 | 0.35875 | 11.0799
7199 | 0.24665 | 0.35839 | 11.0741
7200 | 0.24639 | 0.35803 | 11.0682
7201 | 0.24613 | 0.35767 | 11.0623
7202 | 0.24587 | 0.35731 | 11.0565
7203 | 0.24561 | 0.35696 | 11.0506
7204 | 0.24535 | 0.3566 | 11.0448
7205 | 0.24509 | 0.35624 | 11.0389
7206 | 0.24483 | 0.35588 | 11.0331
7207 | 0.24457 | 0.35552 | 11.0273
7208 | 0.24431 | 0.35516 | 11.0214
7209 | 0.24405 | 0.35481 | 11.0156
7210 | 0.2438 | 0.35445 | 11.0098
7211 | 0.24354 | 0.35409 | 11.004
7212 | 0.24328 | 0.35374 | 10.9981
7213 | 0.24302 | 0.35338 | 10.9923
7214 | 0.24277 | 0.35303 | 10.9865
7215 | 0.24251 | 0.35267 | 10.9807
7216 | 0.24225 | 0.35232 | 10.9749
7217 | 0.242 | 0.35196 | 10.9691
7218 | 0.24174 | 0.35161 | 10.9633
7219 | 0.24149 | 0.35126 | 10.9575
7220 | 0.24123 | 0.3509 | 10.9517
7221 | 0.24098 | 0.35055 | 10.9459
7222 | 0.24072 | 0.3502 | 10.9401
7223 | 0.24047 | 0.34985 | 10.9343
7224 | 0.24021 | 0.34949 | 10.9285
7225 | 0.23996 | 0.34914 | 10.9227
7226 | 0.2397 | 0.34879 | 10.9169
7227 | 0.23945 | 0.34844 | 10.9112
7228 | 0.2392 | 0.34809 | 10.9054
7229 | 0.23895 | 0.34774 | 10.8996
7230 | 0.23869 | 0.34739 | 10.8939
7231 | 0.23844 | 0.34704 | 10.8881
7232 | 0.23819 | 0.34669 | 10.8823
7233 | 0.23794 | 0.34635 | 10.8766
7234 | 0.23769 | 0.346 | 10.8708
7235 | 0.23743 | 0.34565 | 10.8651
7236 | 0.23718 | 0.3453 | 10.8593
7237 | 0.23693 | 0.34495 | 10.8536
7238 | 0.23668 | 0.34461 | 10.8478
7239 | 0.23643 | 0.34426 | 10.8421
7240 | 0.23618 | 0.34392 | 10.8364
7241 | 0.23593 | 0.34357 | 10.8306
7242 | 0.23568 | 0.34322 | 10.8249
7243 | 0.23543 | 0.34288 | 10.8192
7244 | 0.23518 | 0.34253 | 10.8134
7245 | 0.23494 | 0.34219 | 10.8077
7246 | 0.23469 | 0.34185 | 10.802
7247 | 0.23444 | 0.3415 | 10.7963
7248 | 0.23419 | 0.34116 | 10.7906
7249 | 0.23394 | 0.34082 | 10.7849
7250 | 0.2337 | 0.34047 | 10.7792
7251 | 0.23345 | 0.34013 | 10.7735
7252 | 0.2332 | 0.33979 | 10.7678
7253 | 0.23296 | 0.33945 | 10.7621
7254 | 0.23271 | 0.33911 | 10.7564
7255 | 0.23246 | 0.33877 | 10.7507
7256 | 0.23222 | 0.33843 | 10.745
7257 | 0.23197 | 0.33808 | 10.7393
7258 | 0.23173 | 0.33775 | 10.7336
7259 | 0.23148 | 0.33741 | 10.7279
7260 | 0.23124 | 0.33707 | 10.7223
7261 | 0.23099 | 0.33673 | 10.7166
7262 | 0.23075 | 0.33639 | 10.7109
7263 | 0.23051 | 0.33605 | 10.7052
7264 | 0.23026 | 0.33571 | 10.6996
7265 | 0.23002 | 0.33538 | 10.6939
7266 | 0.22977 | 0.33504 | 10.6883
7267 | 0.22953 | 0.3347 | 10.6826
7268 | 0.22929 | 0.33437 | 10.677
7269 | 0.22905 | 0.33403 | 10.6713
7270 | 0.2288 | 0.33369 | 10.6657
7271 | 0.22856 | 0.33336 | 10.66
7272 | 0.22832 | 0.33302 | 10.6544
7273 | 0.22808 | 0.33269 | 10.6487
7274 | 0.22784 | 0.33235 | 10.6431
7275 | 0.2276 | 0.33202 | 10.6375
7276 | 0.22736 | 0.33169 | 10.6318
7277 | 0.22712 | 0.33135 | 10.6262
7278 | 0.22688 | 0.33102 | 10.6206
7279 | 0.22664 | 0.33069 | 10.615
7280 | 0.2264 | 0.33035 | 10.6094
7281 | 0.22616 | 0.33002 | 10.6037
7282 | 0.22592 | 0.32969 | 10.5981
7283 | 0.22568 | 0.32936 | 10.5925
7284 | 0.22544 | 0.32903 | 10.5869
7285 | 0.2252 | 0.3287 | 10.5813
7286 | 0.22497 | 0.32837 | 10.5757
7287 | 0.22473 | 0.32804 | 10.5701
7288 | 0.22449 | 0.32771 | 10.5645
7289 | 0.22425 | 0.32738 | 10.5589
7290 | 0.22402 | 0.32705 | 10.5534
7291 | 0.22378 | 0.32672 | 10.5478
7292 | 0.22354 | 0.32639 | 10.5422
7293 | 0.22331 | 0.32606 | 10.5366
7294 | 0.22307 | 0.32573 | 10.531
7295 | 0.22283 | 0.32541 | 10.5255
7296 | 0.2226 | 0.32508 | 10.5199
7297 | 0.22236 | 0.32475 | 10.5143
7298 | 0.22213 | 0.32443 | 10.5088
7299 | 0.22189 | 0.3241 | 10.5032
7300 | 0.22166 | 0.32377 | 10.4977
7301 | 0.22142 | 0.32345 | 10.4921
7302 | 0.22119 | 0.32312 | 10.4866
7303 | 0.22096 | 0.3228 | 10.481
7304 | 0.22072 | 0.32247 | 10.4755
7305 | 0.22049 | 0.32215 | 10.4699
7306 | 0.22026 | 0.32183 | 10.4644
7307 | 0.22002 | 0.3215 | 10.4588
7308 | 0.21979 | 0.32118 | 10.4533
7309 | 0.21956 | 0.32086 | 10.4478
7310 | 0.21933 | 0.32053 | 10.4422
7311 | 0.21909 | 0.32021 | 10.4367
7312 | 0.21886 | 0.31989 | 10.4312
7313 | 0.21863 | 0.31957 | 10.4257
7314 | 0.2184 | 0.31925 | 10.4202
7315 | 0.21817 | 0.31893 | 10.4146
7316 | 0.21794 | 0.31861 | 10.4091
7317 | 0.21771 | 0.31829 | 10.4036
7318 | 0.21748 | 0.31797 | 10.3981
7319 | 0.21725 | 0.31765 | 10.3926
7320 | 0.21702 | 0.31733 | 10.3871
7321 | 0.21679 | 0.31701 | 10.3816
7322 | 0.21656 | 0.31669 | 10.3761
7323 | 0.21633 | 0.31637 | 10.3706
7324 | 0.2161 | 0.31605 | 10.3652
7325 | 0.21587 | 0.31573 | 10.3597
7326 | 0.21565 | 0.31542 | 10.3542
7327 | 0.21542 | 0.3151 | 10.3487
7328 | 0.21519 | 0.31478 | 10.3432
7329 | 0.21496 | 0.31447 | 10.3378
7330 | 0.21474 | 0.31415 | 10.3323
7331 | 0.21451 | 0.31384 | 10.3268
7332 | 0.21428 | 0.31352 | 10.3214
7333 | 0.21406 | 0.3132 | 10.3159
7334 | 0.21383 | 0.31289 | 10.3104
7335 | 0.2136 | 0.31258 | 10.305
7336 | 0.21338 | 0.31226 | 10.2995
7337 | 0.21315 | 0.31195 | 10.2941
7338 | 0.21293 | 0.31163 | 10.2886
7339 | 0.2127 | 0.31132 | 10.2832
7340 | 0.21248 | 0.31101 | 10.2778
7341 | 0.21225 | 0.31069 | 10.2723
7342 | 0.21203 | 0.31038 | 10.2669
7343 | 0.2118 | 0.31007 | 10.2615
7344 | 0.21158 | 0.30976 | 10.256
7345 | 0.21136 | 0.30945 | 10.2506
7346 | 0.21113 | 0.30914 | 10.2452
7347 | 0.21091 | 0.30883 | 10.2398
7348 | 0.21069 | 0.30851 | 10.2343
7349 | 0.21046 | 0.3082 | 10.2289
7350 | 0.21024 | 0.30789 | 10.2235
7351 | 0.21002 | 0.30759 | 10.2181
7352 | 0.2098 | 0.30728 | 10.2127
7353 | 0.20957 | 0.30697 | 10.2073
7354 | 0.20935 | 0.30666 | 10.2019
7355 | 0.20913 | 0.30635 | 10.1965
7356 | 0.20891 | 0.30604 | 10.1911
7357 | 0.20869 | 0.30573 | 10.1857
7358 | 0.20847 | 0.30543 | 10.1803
7359 | 0.20825 | 0.30512 | 10.1749
7360 | 0.20803 | 0.30481 | 10.1695
7361 | 0.20781 | 0.30451 | 10.1642
7362 | 0.20759 | 0.3042 | 10.1588
7363 | 0.20737 | 0.3039 | 10.1534
7364 | 0.20715 | 0.30359 | 10.148
7365 | 0.20693 | 0.30328 | 10.1427
7366 | 0.20671 | 0.30298 | 10.1373
7367 | 0.20649 | 0.30267 | 10.1319
7368 | 0.20628 | 0.30237 | 10.1266
7369 | 0.20606 | 0.30207 | 10.1212
7370 | 0.20584 | 0.30176 | 10.1159
7371 | 0.20562 | 0.30146 | 10.1105
7372 | 0.20541 | 0.30116 | 10.1052
7373 | 0.20519 | 0.30085 | 10.0998
7374 | 0.20497 | 0.30055 | 10.0945
7375 | 0.20475 | 0.30025 | 10.0891
7376 | 0.20454 | 0.29995 | 10.0838
7377 | 0.20432 | 0.29965 | 10.0785
7378 | 0.20411 | 0.29934 | 10.0731
7379 | 0.20389 | 0.29904 | 10.0678
7380 | 0.20367 | 0.29874 | 10.0625
7381 | 0.20346 | 0.29844 | 10.0571
7382 | 0.20324 | 0.29814 | 10.0518
7383 | 0.20303 | 0.29784 | 10.0465
7384 | 0.20281 | 0.29754 | 10.0412
7385 | 0.2026 | 0.29724 | 10.0359
7386 | 0.20239 | 0.29695 | 10.0306
7387 | 0.20217 | 0.29665 | 10.0253
7388 | 0.20196 | 0.29635 | 10.02
7389 | 0.20174 | 0.29605 | 10.0147
7390 | 0.20153 | 0.29575 | 10.0094
7391 | 0.20132 | 0.29546 | 10.0041
7392 | 0.20111 | 0.29516 | 9.9988
7393 | 0.20089 | 0.29486 | 9.9935
7394 | 0.20068 | 0.29457 | 9.9882
7395 | 0.20047 | 0.29427 | 9.9829
7396 | 0.20026 | 0.29397 | 9.9776
7397 | 0.20004 | 0.29368 | 9.9723
7398 | 0.19983 | 0.29338 | 9.9671
7399 | 0.19962 | 0.29309 | 9.9618
7400 | 0.19941 | 0.29279 | 9.9565
7401 | 0.1992 | 0.2925 | 9.9513
7402 | 0.19899 | 0.29221 | 9.946
7403 | 0.19878 | 0.29191 | 9.9407
7404 | 0.19857 | 0.29162 | 9.9355
7405 | 0.19836 | 0.29132 | 9.9302
7406 | 0.19815 | 0.29103 | 9.925
7407 | 0.19794 | 0.29074 | 9.9197
7408 | 0.19773 | 0.29045 | 9.9145
7409 | 0.19752 | 0.29016 | 9.9092
7410 | 0.19731 | 0.28986 | 9.904
7411 | 0.1971 | 0.28957 | 9.8987
7412 | 0.1969 | 0.28928 | 9.8935
7413 | 0.19669 | 0.28899 | 9.8883
7414 | 0.19648 | 0.2887 | 9.883
7415 | 0.19627 | 0.28841 | 9.8778
7416 | 0.19606 | 0.28812 | 9.8726
7417 | 0.19586 | 0.28783 | 9.8673
7418 | 0.19565 | 0.28754 | 9.8621
7419 | 0.19544 | 0.28725 | 9.8569
7420 | 0.19524 | 0.28696 | 9.8517
7421 | 0.19503 | 0.28667 | 9.8465
7422 | 0.19482 | 0.28639 | 9.8413
7423 | 0.19462 | 0.2861 | 9.8361
7424 | 0.19441 | 0.28581 | 9.8309
7425 | 0.19421 | 0.28552 | 9.8257
7426 | 0.194 | 0.28524 | 9.8205
7427 | 0.1938 | 0.28495 | 9.8153
7428 | 0.19359 | 0.28466 | 9.8101
7429 | 0.19339 | 0.28438 | 9.8049
7430 | 0.19318 | 0.28409 | 9.7997
7431 | 0.19298 | 0.28381 | 9.7945
7432 | 0.19277 | 0.28352 | 9.7893
7433 | 0.19257 | 0.28323 | 9.7841
7434 | 0.19237 | 0.28295 | 9.779
7435 | 0.19216 | 0.28267 | 9.7738
7436 | 0.19196 | 0.28238 | 9.7686
7437 | 0.19176 | 0.2821 | 9.7635
7438 | 0.19156 | 0.28181 | 9.7583
7439 | 0.19135 | 0.28153 | 9.7531
7440 | 0.19115 | 0.28125 | 9.748
7441 | 0.19095 | 0.28097 | 9.7428
7442 | 0.19075 | 0.28068 | 9.7377
7443 | 0.19054 | 0.2804 | 9.7325
7444 | 0.19034 | 0.28012 | 9.7273
7445 | 0.19014 | 0.27984 | 9.7222
7446 | 0.18994 | 0.27956 | 9.7171
7447 | 0.18974 | 0.27927 | 9.7119
7448 | 0.18954 | 0.27899 | 9.7068
7449 | 0.18934 | 0.27871 | 9.7016
7450 | 0.18914 | 0.27843 | 9.6965
7451 | 0.18894 | 0.27815 | 9.6914
7452 | 0.18874 | 0.27787 | 9.6863
7453 | 0.18854 | 0.27759 | 9.6811
7454 | 0.18834 | 0.27732 | 9.676
7455 | 0.18814 | 0.27704 | 9.6709
7456 | 0.18794 | 0.27676 | 9.6658
7457 | 0.18774 | 0.27648 | 9.6607
7458 | 0.18755 | 0.2762 | 9.6555
7459 | 0.18735 | 0.27592 | 9.6504
7460 | 0.18715 | 0.27565 | 9.6453
7461 | 0.18695 | 0.27537 | 9.6402
7462 | 0.18675 | 0.27509 | 9.6351
7463 | 0.18656 | 0.27482 | 9.63
7464 | 0.18636 | 0.27454 | 9.6249
7465 | 0.18616 | 0.27426 | 9.6198
7466 | 0.18597 | 0.27399 | 9.6147
7467 | 0.18577 | 0.27371 | 9.6097
7468 | 0.18557 | 0.27344 | 9.6046
7469 | 0.18538 | 0.27316 | 9.5995
7470 | 0.18518 | 0.27289 | 9.5944
7471 | 0.18498 | 0.27261 | 9.5893
7472 | 0.18479 | 0.27234 | 9.5843
7473 | 0.18459 | 0.27207 | 9.5792
7474 | 0.1844 | 0.27179 | 9.5741
7475 | 0.1842 | 0.27152 | 9.5691
7476 | 0.18401 | 0.27125 | 9.564
7477 | 0.18381 | 0.27097 | 9.5589
7478 | 0.18362 | 0.2707 | 9.5539
7479 | 0.18343 | 0.27043 | 9.5488
7480 | 0.18323 | 0.27016 | 9.5438
7481 | 0.18304 | 0.26989 | 9.5387
7482 | 0.18284 | 0.26961 | 9.5337
7483 | 0.18265 | 0.26934 | 9.5286
7484 | 0.18246 | 0.26907 | 9.5236
7485 | 0.18227 | 0.2688 | 9.5186
7486 | 0.18207 | 0.26853 | 9.5135
7487 | 0.18188 | 0.26826 | 9.5085
7488 | 0.18169 | 0.26799 | 9.5034
7489 | 0.1815 | 0.26772 | 9.4984
7490 | 0.1813 | 0.26745 | 9.4934
7491 | 0.18111 | 0.26718 | 9.4884
7492 | 0.18092 | 0.26692 | 9.4834
7493 | 0.18073 | 0.26665 | 9.4783
7494 | 0.18054 | 0.26638 | 9.4733
7495 | 0.18035 | 0.26611 | 9.4683
7496 | 0.18016 | 0.26584 | 9.4633
7497 | 0.17997 | 0.26558 | 9.4583
7498 | 0.17978 | 0.26531 | 9.4533
7499 | 0.17959 | 0.26504 | 9.4483
7500 | 0.1794 | 0.26478 | 9.4433
7501 | 0.17921 | 0.26451 | 9.4383
7502 | 0.17902 | 0.26425 | 9.4333
7503 | 0.17883 | 0.26398 | 9.4283
7504 | 0.17864 | 0.26371 | 9.4233
7505 | 0.17845 | 0.26345 | 9.4183
7506 | 0.17826 | 0.26318 | 9.4133
7507 | 0.17807 | 0.26292 | 9.4084
7508 | 0.17788 | 0.26266 | 9.4034
7509 | 0.1777 | 0.26239 | 9.3984
7510 | 0.17751 | 0.26213 | 9.3934
7511 | 0.17732 | 0.26186 | 9.3885
7512 | 0.17713 | 0.2616 | 9.3835
7513 | 0.17695 | 0.26134 | 9.3785
7514 | 0.17676 | 0.26107 | 9.3736
7515 | 0.17657 | 0.26081 | 9.3686
7516 | 0.17639 | 0.26055 | 9.3637
7517 | 0.1762 | 0.26029 | 9.3587
7518 | 0.17601 | 0.26003 | 9.3538
7519 | 0.17583 | 0.25977 | 9.3488
7520 | 0.17564 | 0.2595 | 9.3439
7521 | 0.17546 | 0.25924 | 9.3389
7522 | 0.17527 | 0.25898 | 9.334
7523 | 0.17508 | 0.25872 | 9.329
7524 | 0.1749 | 0.25846 | 9.3241
7525 | 0.17471 | 0.2582 | 9.3192
7526 | 0.17453 | 0.25794 | 9.3142
7527 | 0.17435 | 0.25768 | 9.3093
7528 | 0.17416 | 0.25742 | 9.3044
7529 | 0.17398 | 0.25717 | 9.2995
7530 | 0.17379 | 0.25691 | 9.2945
7531 | 0.17361 | 0.25665 | 9.2896
7532 | 0.17343 | 0.25639 | 9.2847
7533 | 0.17324 | 0.25613 | 9.2798
7534 | 0.17306 | 0.25588 | 9.2749
7535 | 0.17288 | 0.25562 | 9.27
7536 | 0.17269 | 0.25536 | 9.2651
7537 | 0.17251 | 0.2551 | 9.2602
7538 | 0.17233 | 0.25485 | 9.2553
7539 | 0.17215 | 0.25459 | 9.2504
7540 | 0.17196 | 0.25434 | 9.2455
7541 | 0.17178 | 0.25408 | 9.2406
7542 | 0.1716 | 0.25382 | 9.2357
7543 | 0.17142 | 0.25357 | 9.2308
7544 | 0.17124 | 0.25331 | 9.2259
7545 | 0.17106 | 0.25306 | 9.221
7546 | 0.17088 | 0.25281 | 9.2162
7547 | 0.1707 | 0.25255 | 9.2113
7548 | 0.17052 | 0.2523 | 9.2064
7549 | 0.17034 | 0.25204 | 9.2015
7550 | 0.17016 | 0.25179 | 9.1967
7551 | 0.16998 | 0.25154 | 9.1918
7552 | 0.1698 | 0.25128 | 9.1869
7553 | 0.16962 | 0.25103 | 9.1821
7554 | 0.16944 | 0.25078 | 9.1772
7555 | 0.16926 | 0.25053 | 9.1724
7556 | 0.16908 | 0.25028 | 9.1675
7557 | 0.1689 | 0.25002 | 9.1627
7558 | 0.16872 | 0.24977 | 9.1578
7559 | 0.16854 | 0.24952 | 9.153
7560 | 0.16837 | 0.24927 | 9.1481
7561 | 0.16819 | 0.24902 | 9.1433
7562 | 0.16801 | 0.24877 | 9.1385
7563 | 0.16783 | 0.24852 | 9.1336
7564 | 0.16765 | 0.24827 | 9.1288
7565 | 0.16748 | 0.24802 | 9.124
7566 | 0.1673 | 0.24777 | 9.1191
7567 | 0.16712 | 0.24752 | 9.1143
7568 | 0.16695 | 0.24727 | 9.1095
7569 | 0.16677 | 0.24702 | 9.1047
7570 | 0.16659 | 0.24678 | 9.0998
7571 | 0.16642 | 0.24653 | 9.095
7572 | 0.16624 | 0.24628 | 9.0902
7573 | 0.16607 | 0.24603 | 9.0854
7574 | 0.16589 | 0.24579 | 9.0806
7575 | 0.16572 | 0.24554 | 9.0758
7576 | 0.16554 | 0.24529 | 9.071
7577 | 0.16536 | 0.24505 | 9.0662
7578 | 0.16519 | 0.2448 | 9.0614
7579 | 0.16502 | 0.24455 | 9.0566
7580 | 0.16484 | 0.24431 | 9.0518
7581 | 0.16467 | 0.24406 | 9.047
7582 | 0.16449 | 0.24382 | 9.0422
7583 | 0.16432 | 0.24357 | 9.0374
7584 | 0.16415 | 0.24333 | 9.0327
7585 | 0.16397 | 0.24308 | 9.0279
7586 | 0.1638 | 0.24284 | 9.0231
7587 | 0.16363 | 0.24259 | 9.0183
7588 | 0.16345 | 0.24235 | 9.0136
7589 | 0.16328 | 0.24211 | 9.0088
7590 | 0.16311 | 0.24186 | 9.004
7591 | 0.16293 | 0.24162 | 8.9993
7592 | 0.16276 | 0.24138 | 8.9945
7593 | 0.16259 | 0.24113 | 8.9897
7594 | 0.16242 | 0.24089 | 8.985
7595 | 0.16225 | 0.24065 | 8.9802
7596 | 0.16207 | 0.24041 | 8.9755
7597 | 0.1619 | 0.24017 | 8.9707
7598 | 0.16173 | 0.23992 | 8.966
7599 | 0.16156 | 0.23968 | 8.9612
7600 | 0.16139 | 0.23944 | 8.9565
7601 | 0.16122 | 0.2392 | 8.9518
7602 | 0.16105 | 0.23896 | 8.947
7603 | 0.16088 | 0.23872 | 8.9423
7604 | 0.16071 | 0.23848 | 8.9376
7605 | 0.16054 | 0.23824 | 8.9328
7606 | 0.16037 | 0.238 | 8.9281
7607 | 0.1602 | 0.23776 | 8.9234
7608 | 0.16003 | 0.23752 | 8.9187
7609 | 0.15986 | 0.23728 | 8.9139
7610 | 0.15969 | 0.23705 | 8.9092
7611 | 0.15952 | 0.23681 | 8.9045
7612 | 0.15936 | 0.23657 | 8.8998
7613 | 0.15919 | 0.23633 | 8.8951
7614 | 0.15902 | 0.23609 | 8.8904
7615 | 0.15885 | 0.23586 | 8.8857
7616 | 0.15868 | 0.23562 | 8.881
7617 | 0.15851 | 0.23538 | 8.8763
7618 | 0.15835 | 0.23515 | 8.8716
7619 | 0.15818 | 0.23491 | 8.8669
7620 | 0.15801 | 0.23467 | 8.8622
7621 | 0.15785 | 0.23444 | 8.8575
7622 | 0.15768 | 0.2342 | 8.8528
7623 | 0.15751 | 0.23397 | 8.8481
7624 | 0.15735 | 0.23373 | 8.8435
7625 | 0.15718 | 0.2335 | 8.8388
7626 | 0.15701 | 0.23326 | 8.8341
7627 | 0.15685 | 0.23303 | 8.8294
7628 | 0.15668 | 0.23279 | 8.8248
7629 | 0.15652 | 0.23256 | 8.8201
7630 | 0.15635 | 0.23232 | 8.8154
7631 | 0.15618 | 0.23209 | 8.8108
7632 | 0.15602 | 0.23186 | 8.8061
7633 | 0.15585 | 0.23162 | 8.8014
7634 | 0.15569 | 0.23139 | 8.7968
7635 | 0.15553 | 0.23116 | 8.7921
7636 | 0.15536 | 0.23093 | 8.7875
7637 | 0.1552 | 0.23069 | 8.7828
7638 | 0.15503 | 0.23046 | 8.7782
7639 | 0.15487 | 0.23023 | 8.7735
7640 | 0.1547 | 0.23 | 8.7689
7641 | 0.15454 | 0.22977 | 8.7643
7642 | 0.15438 | 0.22954 | 8.7596
7643 | 0.15421 | 0.22931 | 8.755
7644 | 0.15405 | 0.22908 | 8.7503
7645 | 0.15389 | 0.22885 | 8.7457
7646 | 0.15373 | 0.22862 | 8.7411
7647 | 0.15356 | 0.22839 | 8.7365
7648 | 0.1534 | 0.22816 | 8.7318
7649 | 0.15324 | 0.22793 | 8.7272
7650 | 0.15308 | 0.2277 | 8.7226
7651 | 0.15292 | 0.22747 | 8.718
7652 | 0.15275 | 0.22724 | 8.7134
7653 | 0.15259 | 0.22701 | 8.7088
7654 | 0.15243 | 0.22678 | 8.7042
7655 | 0.15227 | 0.22656 | 8.6996
7656 | 0.15211 | 0.22633 | 8.695
7657 | 0.15195 | 0.2261 | 8.6903
7658 | 0.15179 | 0.22587 | 8.6858
7659 | 0.15163 | 0.22565 | 8.6812
7660 | 0.15147 | 0.22542 | 8.6766
7661 | 0.15131 | 0.22519 | 8.672
7662 | 0.15115 | 0.22497 | 8.6674
7663 | 0.15099 | 0.22474 | 8.6628
7664 | 0.15083 | 0.22451 | 8.6582
7665 | 0.15067 | 0.22429 | 8.6536
7666 | 0.15051 | 0.22406 | 8.6491
7667 | 0.15035 | 0.22384 | 8.6445
7668 | 0.15019 | 0.22361 | 8.6399
7669 | 0.15003 | 0.22339 | 8.6353
7670 | 0.14987 | 0.22316 | 8.6308
7671 | 0.14971 | 0.22294 | 8.6262
7672 | 0.14956 | 0.22271 | 8.6216
7673 | 0.1494 | 0.22249 | 8.6171
7674 | 0.14924 | 0.22227 | 8.6125
7675 | 0.14908 | 0.22204 | 8.608
7676 | 0.14892 | 0.22182 | 8.6034
7677 | 0.14877 | 0.2216 | 8.5988
7678 | 0.14861 | 0.22137 | 8.5943
7679 | 0.14845 | 0.22115 | 8.5898
7680 | 0.1483 | 0.22093 | 8.5852
7681 | 0.14814 | 0.22071 | 8.5807
7682 | 0.14798 | 0.22049 | 8.5761
7683 | 0.14783 | 0.22026 | 8.5716
7684 | 0.14767 | 0.22004 | 8.5671
7685 | 0.14751 | 0.21982 | 8.5625
7686 | 0.14736 | 0.2196 | 8.558
7687 | 0.1472 | 0.21938 | 8.5535
7688 | 0.14705 | 0.21916 | 8.5489
7689 | 0.14689 | 0.21894 | 8.5444
7690 | 0.14674 | 0.21872 | 8.5399
7691 | 0.14658 | 0.2185 | 8.5354
7692 | 0.14643 | 0.21828 | 8.5309
7693 | 0.14627 | 0.21806 | 8.5263
7694 | 0.14612 | 0.21784 | 8.5218
7695 | 0.14596 | 0.21762 | 8.5173
7696 | 0.14581 | 0.2174 | 8.5128
7697 | 0.14565 | 0.21718 | 8.5083
7698 | 0.1455 | 0.21697 | 8.5038
7699 | 0.14535 | 0.21675 | 8.4993
7700 | 0.14519 | 0.21653 | 8.4948
7701 | 0.14504 | 0.21631 | 8.4903
7702 | 0.14489 | 0.21609 | 8.4858
7703 | 0.14473 | 0.21588 | 8.4813
7704 | 0.14458 | 0.21566 | 8.4768
7705 | 0.14443 | 0.21544 | 8.4724
7706 | 0.14427 | 0.21523 | 8.4679
7707 | 0.14412 | 0.21501 | 8.4634
7708 | 0.14397 | 0.21479 | 8.4589
7709 | 0.14382 | 0.21458 | 8.4544
7710 | 0.14366 | 0.21436 | 8.45
7711 | 0.14351 | 0.21415 | 8.4455
7712 | 0.14336 | 0.21393 | 8.441
7713 | 0.14321 | 0.21372 | 8.4366
7714 | 0.14306 | 0.2135 | 8.4321
7715 | 0.14291 | 0.21329 | 8.4276
7716 | 0.14276 | 0.21307 | 8.4232
7717 | 0.1426 | 0.21286 | 8.4187
7718 | 0.14245 | 0.21265 | 8.4143
7719 | 0.1423 | 0.21243 | 8.4098
7720 | 0.14215 | 0.21222 | 8.4054
7721 | 0.142 | 0.212 | 8.4009
7722 | 0.14185 | 0.21179 | 8.3965
7723 | 0.1417 | 0.21158 | 8.392
7724 | 0.14155 | 0.21137 | 8.3876
7725 | 0.1414 | 0.21115 | 8.3832
7726 | 0.14125 | 0.21094 | 8.3787
7727 | 0.1411 | 0.21073 | 8.3743
7728 | 0.14096 | 0.21052 | 8.3699
7729 | 0.14081 | 0.21031 | 8.3654
7730 | 0.14066 | 0.21009 | 8.361
7731 | 0.14051 | 0.20988 | 8.3566
7732 | 0.14036 | 0.20967 | 8.3522
7733 | 0.14021 | 0.20946 | 8.3477
7734 | 0.14006 | 0.20925 | 8.3433
7735 | 0.13992 | 0.20904 | 8.3389
7736 | 0.13977 | 0.20883 | 8.3345
7737 | 0.13962 | 0.20862 | 8.3301
7738 | 0.13947 | 0.20841 | 8.3257
7739 | 0.13932 | 0.2082 | 8.3213
7740 | 0.13918 | 0.20799 | 8.3169
7741 | 0.13903 | 0.20778 | 8.3125
7742 | 0.13888 | 0.20757 | 8.3081
7743 | 0.13874 | 0.20736 | 8.3037
7744 | 0.13859 | 0.20716 | 8.2993
7745 | 0.13844 | 0.20695 | 8.2949
7746 | 0.1383 | 0.20674 | 8.2905
7747 | 0.13815 | 0.20653 | 8.2861
7748 | 0.138 | 0.20632 | 8.2817
7749 | 0.13786 | 0.20612 | 8.2774
7750 | 0.13771 | 0.20591 | 8.273
7751 | 0.13757 | 0.2057 | 8.2686
7752 | 0.13742 | 0.2055 | 8.2642
7753 | 0.13728 | 0.20529 | 8.2598
7754 | 0.13713 | 0.20508 | 8.2555
7755 | 0.13699 | 0.20488 | 8.2511
7756 | 0.13684 | 0.20467 | 8.2467
7757 | 0.1367 | 0.20447 | 8.2424
7758 | 0.13655 | 0.20426 | 8.238
7759 | 0.13641 | 0.20405 | 8.2337
7760 | 0.13626 | 0.20385 | 8.2293
7761 | 0.13612 | 0.20364 | 8.2249
7762 | 0.13598 | 0.20344 | 8.2206
7763 | 0.13583 | 0.20324 | 8.2162
7764 | 0.13569 | 0.20303 | 8.2119
7765 | 0.13555 | 0.20283 | 8.2076
7766 | 0.1354 | 0.20262 | 8.2032
7767 | 0.13526 | 0.20242 | 8.1989
7768 | 0.13512 | 0.20222 | 8.1945
7769 | 0.13497 | 0.20201 | 8.1902
7770 | 0.13483 | 0.20181 | 8.1859
7771 | 0.13469 | 0.20161 | 8.1815
7772 | 0.13455 | 0.2014 | 8.1772
7773 | 0.1344 | 0.2012 | 8.1729
7774 | 0.13426 | 0.201 | 8.1686
7775 | 0.13412 | 0.2008 | 8.1642
7776 | 0.13398 | 0.2006 | 8.1599
7777 | 0.13384 | 0.20039 | 8.1556
7778 | 0.13369 | 0.20019 | 8.1513
7779 | 0.13355 | 0.19999 | 8.147
7780 | 0.13341 | 0.19979 | 8.1427
7781 | 0.13327 | 0.19959 | 8.1383
7782 | 0.13313 | 0.19939 | 8.134
7783 | 0.13299 | 0.19919 | 8.1297
7784 | 0.13285 | 0.19899 | 8.1254
7785 | 0.13271 | 0.19879 | 8.1211
7786 | 0.13257 | 0.19859 | 8.1168
7787 | 0.13243 | 0.19839 | 8.1125
7788 | 0.13229 | 0.19819 | 8.1083
7789 | 0.13215 | 0.19799 | 8.104
7790 | 0.13201 | 0.19779 | 8.0997
7791 | 0.13187 | 0.19759 | 8.0954
7792 | 0.13173 | 0.19739 | 8.0911
7793 | 0.13159 | 0.19719 | 8.0868
7794 | 0.13145 | 0.197 | 8.0825
7795 | 0.13131 | 0.1968 | 8.0783
7796 | 0.13117 | 0.1966 | 8.074
7797 | 0.13103 | 0.1964 | 8.0697
7798 | 0.1309 | 0.19621 | 8.0655
7799 | 0.13076 | 0.19601 | 8.0612
7800 | 0.13062 | 0.19581 | 8.0569
7801 | 0.13048 | 0.19561 | 8.0527
7802 | 0.13034 | 0.19542 | 8.0484
7803 | 0.13021 | 0.19522 | 8.0441
7804 | 0.13007 | 0.19502 | 8.0399
7805 | 0.12993 | 0.19483 | 8.0356
7806 | 0.12979 | 0.19463 | 8.0314
7807 | 0.12966 | 0.19444 | 8.0271
7808 | 0.12952 | 0.19424 | 8.0229
7809 | 0.12938 | 0.19405 | 8.0186
7810 | 0.12925 | 0.19385 | 8.0144
7811 | 0.12911 | 0.19366 | 8.0102
7812 | 0.12897 | 0.19346 | 8.0059
7813 | 0.12884 | 0.19327 | 8.0017
7814 | 0.1287 | 0.19307 | 7.9974
7815 | 0.12856 | 0.19288 | 7.9932
7816 | 0.12843 | 0.19269 | 7.989
7817 | 0.12829 | 0.19249 | 7.9848
7818 | 0.12816 | 0.1923 | 7.9805
7819 | 0.12802 | 0.1921 | 7.9763
7820 | 0.12789 | 0.19191 | 7.9721
7821 | 0.12775 | 0.19172 | 7.9679
7822 | 0.12762 | 0.19153 | 7.9637
7823 | 0.12748 | 0.19133 | 7.9594
7824 | 0.12735 | 0.19114 | 7.9552
7825 | 0.12721 | 0.19095 | 7.951
7826 | 0.12708 | 0.19076 | 7.9468
7827 | 0.12694 | 0.19056 | 7.9426
7828 | 0.12681 | 0.19037 | 7.9384
7829 | 0.12667 | 0.19018 | 7.9342
7830 | 0.12654 | 0.18999 | 7.93
7831 | 0.12641 | 0.1898 | 7.9258
7832 | 0.12627 | 0.18961 | 7.9216
7833 | 0.12614 | 0.18942 | 7.9174
7834 | 0.12601 | 0.18923 | 7.9132
7835 | 0.12587 | 0.18904 | 7.9091
7836 | 0.12574 | 0.18885 | 7.9049
7837 | 0.12561 | 0.18866 | 7.9007
7838 | 0.12547 | 0.18847 | 7.8965
7839 | 0.12534 | 0.18828 | 7.8923
7840 | 0.12521 | 0.18809 | 7.8882
7841 | 0.12508 | 0.1879 | 7.884
7842 | 0.12494 | 0.18771 | 7.8798
7843 | 0.12481 | 0.18752 | 7.8756
7844 | 0.12468 | 0.18733 | 7.8715
7845 | 0.12455 | 0.18715 | 7.8673
7846 | 0.12442 | 0.18696 | 7.8631
7847 | 0.12428 | 0.18677 | 7.859
7848 | 0.12415 | 0.18658 | 7.8548
7849 | 0.12402 | 0.18639 | 7.8507
7850 | 0.12389 | 0.18621 | 7.8465
7851 | 0.12376 | 0.18602 | 7.8424
7852 | 0.12363 | 0.18583 | 7.8382
7853 | 0.1235 | 0.18565 | 7.8341
7854 | 0.12337 | 0.18546 | 7.8299
7855 | 0.12324 | 0.18527 | 7.8258
7856 | 0.12311 | 0.18509 | 7.8216
7857 | 0.12298 | 0.1849 | 7.8175
7858 | 0.12285 | 0.18471 | 7.8134
7859 | 0.12272 | 0.18453 | 7.8092
7860 | 0.12259 | 0.18434 | 7.8051
7861 | 0.12246 | 0.18416 | 7.801
7862 | 0.12233 | 0.18397 | 7.7968
7863 | 0.1222 | 0.18379 | 7.7927
7864 | 0.12207 | 0.1836 | 7.7886
7865 | 0.12194 | 0.18342 | 7.7845
7866 | 0.12181 | 0.18323 | 7.7804
7867 | 0.12168 | 0.18305 | 7.7762
7868 | 0.12155 | 0.18287 | 7.7721
7869 | 0.12143 | 0.18268 | 7.768
7870 | 0.1213 | 0.1825 | 7.7639
7871 | 0.12117 | 0.18232 | 7.7598
7872 | 0.12104 | 0.18213 | 7.7557
7873 | 0.12091 | 0.18195 | 7.7516
7874 | 0.12079 | 0.18177 | 7.7475
7875 | 0.12066 | 0.18158 | 7.7434
7876 | 0.12053 | 0.1814 | 7.7393
7877 | 0.1204 | 0.18122 | 7.7352
7878 | 0.12028 | 0.18104 | 7.7311
7879 | 0.12015 | 0.18085 | 7.727
7880 | 0.12002 | 0.18067 | 7.7229
7881 | 0.11989 | 0.18049 | 7.7188
7882 | 0.11977 | 0.18031 | 7.7147
7883 | 0.11964 | 0.18013 | 7.7107
7884 | 0.11951 | 0.17995 | 7.7066
7885 | 0.11939 | 0.17977 | 7.7025
7886 | 0.11926 | 0.17959 | 7.6984
7887 | 0.11914 | 0.1794 | 7.6944
7888 | 0.11901 | 0.17922 | 7.6903
7889 | 0.11888 | 0.17904 | 7.6862
7890 | 0.11876 | 0.17886 | 7.6822
7891 | 0.11863 | 0.17868 | 7.6781
7892 | 0.11851 | 0.1785 | 7.674
7893 | 0.11838 | 0.17833 | 7.67
7894 | 0.11826 | 0.17815 | 7.6659
7895 | 0.11813 | 0.17797 | 7.6619
7896 | 0.11801 | 0.17779 | 7.6578
7897 | 0.11788 | 0.17761 | 7.6537
7898 | 0.11776 | 0.17743 | 7.6497
7899 | 0.11763 | 0.17725 | 7.6457
7900 | 0.11751 | 0.17707 | 7.6416
7901 | 0.11739 | 0.1769 | 7.6376
7902 | 0.11726 | 0.17672 | 7.6335
7903 | 0.11714 | 0.17654 | 7.6295
7904 | 0.11701 | 0.17636 | 7.6254
7905 | 0.11689 | 0.17619 | 7.6214
7906 | 0.11677 | 0.17601 | 7.6174
7907 | 0.11664 | 0.17583 | 7.6133
7908 | 0.11652 | 0.17566 | 7.6093
7909 | 0.1164 | 0.17548 | 7.6053
7910 | 0.11627 | 0.1753 | 7.6013
7911 | 0.11615 | 0.17513 | 7.5972
7912 | 0.11603 | 0.17495 | 7.5932
7913 | 0.1159 | 0.17477 | 7.5892
7914 | 0.11578 | 0.1746 | 7.5852
7915 | 0.11566 | 0.17442 | 7.5812
7916 | 0.11554 | 0.17425 | 7.5772
7917 | 0.11542 | 0.17407 | 7.5732
7918 | 0.11529 | 0.1739 | 7.5692
7919 | 0.11517 | 0.17372 | 7.5651
7920 | 0.11505 | 0.17355 | 7.5611
7921 | 0.11493 | 0.17337 | 7.5571
7922 | 0.11481 | 0.1732 | 7.5531
7923 | 0.11469 | 0.17303 | 7.5492
7924 | 0.11456 | 0.17285 | 7.5452
7925 | 0.11444 | 0.17268 | 7.5412
7926 | 0.11432 | 0.1725 | 7.5372
7927 | 0.1142 | 0.17233 | 7.5332
7928 | 0.11408 | 0.17216 | 7.5292
7929 | 0.11396 | 0.17198 | 7.5252
7930 | 0.11384 | 0.17181 | 7.5212
7931 | 0.11372 | 0.17164 | 7.5173
7932 | 0.1136 | 0.17147 | 7.5133
7933 | 0.11348 | 0.17129 | 7.5093
7934 | 0.11336 | 0.17112 | 7.5053
7935 | 0.11324 | 0.17095 | 7.5014
7936 | 0.11312 | 0.17078 | 7.4974
7937 | 0.113 | 0.17061 | 7.4934
7938 | 0.11288 | 0.17043 | 7.4895
7939 | 0.11276 | 0.17026 | 7.4855
7940 | 0.11264 | 0.17009 | 7.4815
7941 | 0.11252 | 0.16992 | 7.4776
7942 | 0.1124 | 0.16975 | 7.4736
7943 | 0.11228 | 0.16958 | 7.4697
7944 | 0.11217 | 0.16941 | 7.4657
7945 | 0.11205 | 0.16924 | 7.4618
7946 | 0.11193 | 0.16907 | 7.4578
7947 | 0.11181 | 0.1689 | 7.4539
7948 | 0.11169 | 0.16873 | 7.4499
7949 | 0.11157 | 0.16856 | 7.446
7950 | 0.11146 | 0.16839 | 7.442
7951 | 0.11134 | 0.16822 | 7.4381
7952 | 0.11122 | 0.16805 | 7.4342
7953 | 0.1111 | 0.16788 | 7.4302
7954 | 0.11099 | 0.16771 | 7.4263
7955 | 0.11087 | 0.16754 | 7.4224
7956 | 0.11075 | 0.16738 | 7.4185
7957 | 0.11063 | 0.16721 | 7.4145
7958 | 0.11052 | 0.16704 | 7.4106
7959 | 0.1104 | 0.16687 | 7.4067
7960 | 0.11028 | 0.1667 | 7.4028
7961 | 0.11017 | 0.16654 | 7.3988
7962 | 0.11005 | 0.16637 | 7.3949
7963 | 0.10993 | 0.1662 | 7.391
7964 | 0.10982 | 0.16604 | 7.3871
7965 | 0.1097 | 0.16587 | 7.3832
7966 | 0.10959 | 0.1657 | 7.3793
7967 | 0.10947 | 0.16553 | 7.3754
7968 | 0.10935 | 0.16537 | 7.3715
7969 | 0.10924 | 0.1652 | 7.3676
7970 | 0.10912 | 0.16504 | 7.3637
7971 | 0.10901 | 0.16487 | 7.3598
7972 | 0.10889 | 0.1647 | 7.3559
7973 | 0.10878 | 0.16454 | 7.352
7974 | 0.10866 | 0.16437 | 7.3481
7975 | 0.10855 | 0.16421 | 7.3442
7976 | 0.10843 | 0.16404 | 7.3403
7977 | 0.10832 | 0.16388 | 7.3365
7978 | 0.1082 | 0.16371 | 7.3326
7979 | 0.10809 | 0.16355 | 7.3287
7980 | 0.10798 | 0.16338 | 7.3248
7981 | 0.10786 | 0.16322 | 7.3209
7982 | 0.10775 | 0.16306 | 7.3171
7983 | 0.10763 | 0.16289 | 7.3132
7984 | 0.10752 | 0.16273 | 7.3093
7985 | 0.10741 | 0.16256 | 7.3055
7986 | 0.10729 | 0.1624 | 7.3016
7987 | 0.10718 | 0.16224 | 7.2977
7988 | 0.10707 | 0.16208 | 7.2939
7989 | 0.10695 | 0.16191 | 7.29
7990 | 0.10684 | 0.16175 | 7.2862
7991 | 0.10673 | 0.16159 | 7.2823
7992 | 0.10661 | 0.16142 | 7.2784
7993 | 0.1065 | 0.16126 | 7.2746
7994 | 0.10639 | 0.1611 | 7.2707
7995 | 0.10628 | 0.16094 | 7.2669
7996 | 0.10616 | 0.16078 | 7.2631
7997 | 0.10605 | 0.16061 | 7.2592
7998 | 0.10594 | 0.16045 | 7.2554
7999 | 0.10583 | 0.16029 | 7.2515
8000 | 0.10572 | 0.16013 | 7.2477
8001 | 0.1056 | 0.15997 | 7.2439
8002 | 0.10549 | 0.15981 | 7.24
8003 | 0.10538 | 0.15965 | 7.2362
8004 | 0.10527 | 0.15949 | 7.2324
8005 | 0.10516 | 0.15933 | 7.2285
8006 | 0.10505 | 0.15917 | 7.2247
8007 | 0.10494 | 0.15901 | 7.2209
8008 | 0.10482 | 0.15885 | 7.2171
8009 | 0.10471 | 0.15869 | 7.2133
8010 | 0.1046 | 0.15853 | 7.2094
8011 | 0.10449 | 0.15837 | 7.2056
8012 | 0.10438 | 0.15821 | 7.2018
8013 | 0.10427 | 0.15805 | 7.198
8014 | 0.10416 | 0.15789 | 7.1942
8015 | 0.10405 | 0.15773 | 7.1904
8016 | 0.10394 | 0.15757 | 7.1866
8017 | 0.10383 | 0.15742 | 7.1828
8018 | 0.10372 | 0.15726 | 7.179
8019 | 0.10361 | 0.1571 | 7.1752
8020 | 0.1035 | 0.15694 | 7.1714
8021 | 0.10339 | 0.15678 | 7.1676
8022 | 0.10328 | 0.15663 | 7.1638
8023 | 0.10317 | 0.15647 | 7.16
8024 | 0.10307 | 0.15631 | 7.1562
8025 | 0.10296 | 0.15615 | 7.1524
8026 | 0.10285 | 0.156 | 7.1486
8027 | 0.10274 | 0.15584 | 7.1449
8028 | 0.10263 | 0.15568 | 7.1411
8029 | 0.10252 | 0.15553 | 7.1373
8030 | 0.10241 | 0.15537 | 7.1335
8031 | 0.1023 | 0.15521 | 7.1298
8032 | 0.1022 | 0.15506 | 7.126
8033 | 0.10209 | 0.1549 | 7.1222
8034 | 0.10198 | 0.15475 | 7.1184
8035 | 0.10187 | 0.15459 | 7.1147
8036 | 0.10177 | 0.15444 | 7.1109
8037 | 0.10166 | 0.15428 | 7.1072
8038 | 0.10155 | 0.15413 | 7.1034
8039 | 0.10144 | 0.15397 | 7.0996
8040 | 0.10134 | 0.15382 | 7.0959
8041 | 0.10123 | 0.15366 | 7.0921
8042 | 0.10112 | 0.15351 | 7.0884
8043 | 0.10101 | 0.15335 | 7.0846
8044 | 0.10091 | 0.1532 | 7.0809
8045 | 0.1008 | 0.15304 | 7.0771
8046 | 0.10069 | 0.15289 | 7.0734
8047 | 0.10059 | 0.15274 | 7.0696
8048 | 0.10048 | 0.15258 | 7.0659
8049 | 0.10038 | 0.15243 | 7.0622
8050 | 0.10027 | 0.15228 | 7.0584
8051 | 0.10016 | 0.15212 | 7.0547
8052 | 0.10006 | 0.15197 | 7.051
8053 | 0.099952 | 0.15182 | 7.0472
8054 | 0.099846 | 0.15167 | 7.0435
8055 | 0.099741 | 0.15151 | 7.0398
8056 | 0.099635 | 0.15136 | 7.036
8057 | 0.09953 | 0.15121 | 7.0323
8058 | 0.099425 | 0.15106 | 7.0286
8059 | 0.09932 | 0.1509 | 7.0249
8060 | 0.099215 | 0.15075 | 7.0212
8061 | 0.09911 | 0.1506 | 7.0175
8062 | 0.099005 | 0.15045 | 7.0137
8063 | 0.0989 | 0.1503 | 7.01
8064 | 0.098796 | 0.15015 | 7.0063
8065 | 0.098691 | 0.15 | 7.0026
8066 | 0.098587 | 0.14985 | 6.9989
8067 | 0.098483 | 0.1497 | 6.9952
8068 | 0.098379 | 0.14954 | 6.9915
8069 | 0.098275 | 0.14939 | 6.9878
8070 | 0.098171 | 0.14924 | 6.9841
8071 | 0.098067 | 0.14909 | 6.9804
8072 | 0.097963 | 0.14894 | 6.9767
8073 | 0.09786 | 0.14879 | 6.973
8074 | 0.097756 | 0.14865 | 6.9693
8075 | 0.097653 | 0.1485 | 6.9656
8076 | 0.09755 | 0.14835 | 6.962
8077 | 0.097447 | 0.1482 | 6.9583
8078 | 0.097344 | 0.14805 | 6.9546
8079 | 0.097241 | 0.1479 | 6.9509
8080 | 0.097138 | 0.14775 | 6.9472
8081 | 0.097035 | 0.1476 | 6.9436
8082 | 0.096933 | 0.14745 | 6.9399
8083 | 0.09683 | 0.14731 | 6.9362
8084 | 0.096728 | 0.14716 | 6.9325
8085 | 0.096625 | 0.14701 | 6.9289
8086 | 0.096523 | 0.14686 | 6.9252
8087 | 0.096421 | 0.14671 | 6.9216
8088 | 0.096319 | 0.14657 | 6.9179
8089 | 0.096218 | 0.14642 | 6.9142
8090 | 0.096116 | 0.14627 | 6.9106
8091 | 0.096014 | 0.14613 | 6.9069
8092 | 0.095913 | 0.14598 | 6.9033
8093 | 0.095811 | 0.14583 | 6.8996
8094 | 0.09571 | 0.14568 | 6.896
8095 | 0.095609 | 0.14554 | 6.8923
8096 | 0.095508 | 0.14539 | 6.8887
8097 | 0.095407 | 0.14525 | 6.885
8098 | 0.095306 | 0.1451 | 6.8814
8099 | 0.095205 | 0.14495 | 6.8777
8100 | 0.095105 | 0.14481 | 6.8741
8101 | 0.095004 | 0.14466 | 6.8705
8102 | 0.094904 | 0.14452 | 6.8668
8103 | 0.094803 | 0.14437 | 6.8632
8104 | 0.094703 | 0.14423 | 6.8596
8105 | 0.094603 | 0.14408 | 6.8559
8106 | 0.094503 | 0.14394 | 6.8523
8107 | 0.094403 | 0.14379 | 6.8487
8108 | 0.094303 | 0.14365 | 6.845
8109 | 0.094204 | 0.1435 | 6.8414
8110 | 0.094104 | 0.14336 | 6.8378
8111 | 0.094004 | 0.14321 | 6.8342
8112 | 0.093905 | 0.14307 | 6.8306
8113 | 0.093806 | 0.14293 | 6.827
8114 | 0.093707 | 0.14278 | 6.8233
8115 | 0.093608 | 0.14264 | 6.8197
8116 | 0.093509 | 0.1425 | 6.8161
8117 | 0.09341 | 0.14235 | 6.8125
8118 | 0.093311 | 0.14221 | 6.8089
8119 | 0.093212 | 0.14207 | 6.8053
8120 | 0.093114 | 0.14192 | 6.8017
8121 | 0.093015 | 0.14178 | 6.7981
8122 | 0.092917 | 0.14164 | 6.7945
8123 | 0.092819 | 0.1415 | 6.7909
8124 | 0.092721 | 0.14135 | 6.7873
8125 | 0.092623 | 0.14121 | 6.7837
8126 | 0.092525 | 0.14107 | 6.7802
8127 | 0.092427 | 0.14093 | 6.7766
8128 | 0.092329 | 0.14079 | 6.773
8129 | 0.092232 | 0.14065 | 6.7694
8130 | 0.092134 | 0.1405 | 6.7658
8131 | 0.092037 | 0.14036 | 6.7622
8132 | 0.091939 | 0.14022 | 6.7587
8133 | 0.091842 | 0.14008 | 6.7551
8134 | 0.091745 | 0.13994 | 6.7515
8135 | 0.091648 | 0.1398 | 6.7479
8136 | 0.091551 | 0.13966 | 6.7444
8137 | 0.091455 | 0.13952 | 6.7408
8138 | 0.091358 | 0.13938 | 6.7372
8139 | 0.091261 | 0.13924 | 6.7337
8140 | 0.091165 | 0.1391 | 6.7301
8141 | 0.091068 | 0.13896 | 6.7265
8142 | 0.090972 | 0.13882 | 6.723
8143 | 0.090876 | 0.13868 | 6.7194
8144 | 0.09078 | 0.13854 | 6.7159
8145 | 0.090684 | 0.1384 | 6.7123
8146 | 0.090588 | 0.13826 | 6.7088
8147 | 0.090492 | 0.13812 | 6.7052
8148 | 0.090397 | 0.13798 | 6.7017
8149 | 0.090301 | 0.13784 | 6.6981
8150 | 0.090206 | 0.13771 | 6.6946
8151 | 0.09011 | 0.13757 | 6.691
8152 | 0.090015 | 0.13743 | 6.6875
8153 | 0.08992 | 0.13729 | 6.684
8154 | 0.089825 | 0.13715 | 6.6804
8155 | 0.08973 | 0.13702 | 6.6769
8156 | 0.089635 | 0.13688 | 6.6734
8157 | 0.08954 | 0.13674 | 6.6698
8158 | 0.089446 | 0.1366 | 6.6663
8159 | 0.089351 | 0.13647 | 6.6628
8160 | 0.089257 | 0.13633 | 6.6592
8161 | 0.089162 | 0.13619 | 6.6557
8162 | 0.089068 | 0.13605 | 6.6522
8163 | 0.088974 | 0.13592 | 6.6487
8164 | 0.08888 | 0.13578 | 6.6452
8165 | 0.088786 | 0.13564 | 6.6416
8166 | 0.088692 | 0.13551 | 6.6381
8167 | 0.088598 | 0.13537 | 6.6346
8168 | 0.088504 | 0.13524 | 6.6311
8169 | 0.088411 | 0.1351 | 6.6276
8170 | 0.088317 | 0.13496 | 6.6241
8171 | 0.088224 | 0.13483 | 6.6206
8172 | 0.088131 | 0.13469 | 6.6171
8173 | 0.088038 | 0.13456 | 6.6136
8174 | 0.087945 | 0.13442 | 6.6101
8175 | 0.087852 | 0.13429 | 6.6066
8176 | 0.087759 | 0.13415 | 6.6031
8177 | 0.087666 | 0.13402 | 6.5996
8178 | 0.087573 | 0.13388 | 6.5961
8179 | 0.087481 | 0.13375 | 6.5926
8180 | 0.087388 | 0.13361 | 6.5891
8181 | 0.087296 | 0.13348 | 6.5856
8182 | 0.087204 | 0.13334 | 6.5822
8183 | 0.087111 | 0.13321 | 6.5787
8184 | 0.087019 | 0.13308 | 6.5752
8185 | 0.086927 | 0.13294 | 6.5717
8186 | 0.086835 | 0.13281 | 6.5682
8187 | 0.086744 | 0.13268 | 6.5648
8188 | 0.086652 | 0.13254 | 6.5613
8189 | 0.08656 | 0.13241 | 6.5578
8190 | 0.086469 | 0.13228 | 6.5543
8191 | 0.086377 | 0.13214 | 6.5509
8192 | 0.086286 | 0.13201 | 6.5474
8193 | 0.086195 | 0.13188 | 6.5439
8194 | 0.086104 | 0.13174 | 6.5405
8195 | 0.086013 | 0.13161 | 6.537
8196 | 0.085922 | 0.13148 | 6.5336
8197 | 0.085831 | 0.13135 | 6.5301
8198 | 0.08574 | 0.13122 | 6.5267
8199 | 0.08565 | 0.13108 | 6.5232
8200 | 0.085559 | 0.13095 | 6.5197
8201 | 0.085469 | 0.13082 | 6.5163
8202 | 0.085378 | 0.13069 | 6.5128
8203 | 0.085288 | 0.13056 | 6.5094
8204 | 0.085198 | 0.13043 | 6.506
8205 | 0.085108 | 0.1303 | 6.5025
8206 | 0.085018 | 0.13016 | 6.4991
8207 | 0.084928 | 0.13003 | 6.4956
8208 | 0.084838 | 0.1299 | 6.4922
8209 | 0.084748 | 0.12977 | 6.4888
8210 | 0.084659 | 0.12964 | 6.4853
8211 | 0.084569 | 0.12951 | 6.4819
8212 | 0.08448 | 0.12938 | 6.4785
8213 | 0.084391 | 0.12925 | 6.475
8214 | 0.084301 | 0.12912 | 6.4716
8215 | 0.084212 | 0.12899 | 6.4682
8216 | 0.084123 | 0.12886 | 6.4648
8217 | 0.084034 | 0.12873 | 6.4614
8218 | 0.083946 | 0.1286 | 6.4579
8219 | 0.083857 | 0.12847 | 6.4545
8220 | 0.083768 | 0.12834 | 6.4511
8221 | 0.08368 | 0.12822 | 6.4477
8222 | 0.083591 | 0.12809 | 6.4443
8223 | 0.083503 | 0.12796 | 6.4409
8224 | 0.083414 | 0.12783 | 6.4375
8225 | 0.083326 | 0.1277 | 6.4341
8226 | 0.083238 | 0.12757 | 6.4306
8227 | 0.08315 | 0.12744 | 6.4272
8228 | 0.083062 | 0.12732 | 6.4238
8229 | 0.082975 | 0.12719 | 6.4204
8230 | 0.082887 | 0.12706 | 6.417
8231 | 0.082799 | 0.12693 | 6.4137
8232 | 0.082712 | 0.1268 | 6.4103
8233 | 0.082624 | 0.12668 | 6.4069
8234 | 0.082537 | 0.12655 | 6.4035
8235 | 0.08245 | 0.12642 | 6.4001
8236 | 0.082362 | 0.1263 | 6.3967
8237 | 0.082275 | 0.12617 | 6.3933
8238 | 0.082188 | 0.12604 | 6.3899
8239 | 0.082102 | 0.12591 | 6.3866
8240 | 0.082015 | 0.12579 | 6.3832
8241 | 0.081928 | 0.12566 | 6.3798
8242 | 0.081841 | 0.12554 | 6.3764
8243 | 0.081755 | 0.12541 | 6.3731
8244 | 0.081668 | 0.12528 | 6.3697
8245 | 0.081582 | 0.12516 | 6.3663
8246 | 0.081496 | 0.12503 | 6.3629
8247 | 0.08141 | 0.12491 | 6.3596
8248 | 0.081324 | 0.12478 | 6.3562
8249 | 0.081238 | 0.12465 | 6.3528
8250 | 0.081152 | 0.12453 | 6.3495
8251 | 0.081066 | 0.1244 | 6.3461
8252 | 0.08098 | 0.12428 | 6.3428
8253 | 0.080895 | 0.12415 | 6.3394
8254 | 0.080809 | 0.12403 | 6.3361
8255 | 0.080724 | 0.1239 | 6.3327
8256 | 0.080638 | 0.12378 | 6.3294
8257 | 0.080553 | 0.12366 | 6.326
8258 | 0.080468 | 0.12353 | 6.3227
8259 | 0.080383 | 0.12341 | 6.3193
8260 | 0.080298 | 0.12328 | 6.316
8261 | 0.080213 | 0.12316 | 6.3126
8262 | 0.080128 | 0.12304 | 6.3093
8263 | 0.080044 | 0.12291 | 6.3059
8264 | 0.079959 | 0.12279 | 6.3026
8265 | 0.079874 | 0.12266 | 6.2993
8266 | 0.07979 | 0.12254 | 6.2959
8267 | 0.079706 | 0.12242 | 6.2926
8268 | 0.079621 | 0.1223 | 6.2893
8269 | 0.079537 | 0.12217 | 6.286
8270 | 0.079453 | 0.12205 | 6.2826
8271 | 0.079369 | 0.12193 | 6.2793
8272 | 0.079285 | 0.1218 | 6.276
8273 | 0.079201 | 0.12168 | 6.2727
8274 | 0.079118 | 0.12156 | 6.2693
8275 | 0.079034 | 0.12144 | 6.266
8276 | 0.078951 | 0.12131 | 6.2627
8277 | 0.078867 | 0.12119 | 6.2594
8278 | 0.078784 | 0.12107 | 6.2561
8279 | 0.0787 | 0.12095 | 6.2528
8280 | 0.078617 | 0.12083 | 6.2495
8281 | 0.078534 | 0.12071 | 6.2462
8282 | 0.078451 | 0.12059 | 6.2429
8283 | 0.078368 | 0.12046 | 6.2396
8284 | 0.078285 | 0.12034 | 6.2363
8285 | 0.078203 | 0.12022 | 6.233
8286 | 0.07812 | 0.1201 | 6.2297
8287 | 0.078037 | 0.11998 | 6.2264
8288 | 0.077955 | 0.11986 | 6.2231
8289 | 0.077872 | 0.11974 | 6.2198
8290 | 0.07779 | 0.11962 | 6.2165
8291 | 0.077708 | 0.1195 | 6.2132
8292 | 0.077626 | 0.11938 | 6.2099
8293 | 0.077544 | 0.11926 | 6.2066
8294 | 0.077462 | 0.11914 | 6.2033
8295 | 0.07738 | 0.11902 | 6.2001
8296 | 0.077298 | 0.1189 | 6.1968
8297 | 0.077216 | 0.11878 | 6.1935
8298 | 0.077135 | 0.11866 | 6.1902
8299 | 0.077053 | 0.11854 | 6.1869
8300 | 0.076972 | 0.11842 | 6.1837
8301 | 0.07689 | 0.1183 | 6.1804
8302 | 0.076809 | 0.11818 | 6.1771
8303 | 0.076728 | 0.11806 | 6.1739
8304 | 0.076647 | 0.11795 | 6.1706
8305 | 0.076566 | 0.11783 | 6.1673
8306 | 0.076485 | 0.11771 | 6.1641
8307 | 0.076404 | 0.11759 | 6.1608
8308 | 0.076323 | 0.11747 | 6.1575
8309 | 0.076242 | 0.11735 | 6.1543
8310 | 0.076162 | 0.11724 | 6.151
8311 | 0.076081 | 0.11712 | 6.1478
8312 | 0.076001 | 0.117 | 6.1445
8313 | 0.07592 | 0.11688 | 6.1413
8314 | 0.07584 | 0.11677 | 6.138
8315 | 0.07576 | 0.11665 | 6.1348
8316 | 0.07568 | 0.11653 | 6.1315
8317 | 0.0756 | 0.11641 | 6.1283
8318 | 0.07552 | 0.1163 | 6.125
8319 | 0.07544 | 0.11618 | 6.1218
8320 | 0.07536 | 0.11606 | 6.1186
8321 | 0.075281 | 0.11595 | 6.1153
8322 | 0.075201 | 0.11583 | 6.1121
8323 | 0.075122 | 0.11571 | 6.1089
8324 | 0.075042 | 0.1156 | 6.1056
8325 | 0.074963 | 0.11548 | 6.1024
8326 | 0.074884 | 0.11536 | 6.0992
8327 | 0.074805 | 0.11525 | 6.0959
8328 | 0.074725 | 0.11513 | 6.0927
8329 | 0.074646 | 0.11502 | 6.0895
8330 | 0.074568 | 0.1149 | 6.0863
8331 | 0.074489 | 0.11479 | 6.083
8332 | 0.07441 | 0.11467 | 6.0798
8333 | 0.074331 | 0.11456 | 6.0766
8334 | 0.074253 | 0.11444 | 6.0734
8335 | 0.074174 | 0.11433 | 6.0702
8336 | 0.074096 | 0.11421 | 6.067
8337 | 0.074018 | 0.1141 | 6.0638
8338 | 0.073939 | 0.11398 | 6.0605
8339 | 0.073861 | 0.11387 | 6.0573
8340 | 0.073783 | 0.11375 | 6.0541
8341 | 0.073705 | 0.11364 | 6.0509
8342 | 0.073627 | 0.11352 | 6.0477
8343 | 0.073549 | 0.11341 | 6.0445
8344 | 0.073472 | 0.1133 | 6.0413
8345 | 0.073394 | 0.11318 | 6.0381
8346 | 0.073316 | 0.11307 | 6.0349
8347 | 0.073239 | 0.11295 | 6.0318
8348 | 0.073161 | 0.11284 | 6.0286
8349 | 0.073084 | 0.11273 | 6.0254
8350 | 0.073007 | 0.11261 | 6.0222
8351 | 0.07293 | 0.1125 | 6.019
8352 | 0.072852 | 0.11239 | 6.0158
8353 | 0.072775 | 0.11227 | 6.0126
8354 | 0.072698 | 0.11216 | 6.0094
8355 | 0.072622 | 0.11205 | 6.0063
8356 | 0.072545 | 0.11194 | 6.0031
8357 | 0.072468 | 0.11182 | 5.9999
8358 | 0.072392 | 0.11171 | 5.9967
8359 | 0.072315 | 0.1116 | 5.9936
8360 | 0.072239 | 0.11149 | 5.9904
8361 | 0.072162 | 0.11137 | 5.9872
8362 | 0.072086 | 0.11126 | 5.9841
8363 | 0.07201 | 0.11115 | 5.9809
8364 | 0.071934 | 0.11104 | 5.9777
8365 | 0.071858 | 0.11093 | 5.9746
8366 | 0.071782 | 0.11082 | 5.9714
8367 | 0.071706 | 0.1107 | 5.9682
8368 | 0.07163 | 0.11059 | 5.9651
8369 | 0.071554 | 0.11048 | 5.9619
8370 | 0.071479 | 0.11037 | 5.9588
8371 | 0.071403 | 0.11026 | 5.9556
8372 | 0.071328 | 0.11015 | 5.9525
8373 | 0.071252 | 0.11004 | 5.9493
8374 | 0.071177 | 0.10993 | 5.9462
8375 | 0.071102 | 0.10982 | 5.943
8376 | 0.071026 | 0.10971 | 5.9399
8377 | 0.070951 | 0.1096 | 5.9367
8378 | 0.070876 | 0.10949 | 5.9336
8379 | 0.070801 | 0.10938 | 5.9305
8380 | 0.070727 | 0.10927 | 5.9273
8381 | 0.070652 | 0.10916 | 5.9242
8382 | 0.070577 | 0.10905 | 5.921
8383 | 0.070502 | 0.10894 | 5.9179
8384 | 0.070428 | 0.10883 | 5.9148
8385 | 0.070353 | 0.10872 | 5.9117
8386 | 0.070279 | 0.10861 | 5.9085
8387 | 0.070205 | 0.1085 | 5.9054
8388 | 0.070131 | 0.10839 | 5.9023
8389 | 0.070056 | 0.10828 | 5.8992
8390 | 0.069982 | 0.10817 | 5.896
8391 | 0.069908 | 0.10806 | 5.8929
8392 | 0.069834 | 0.10796 | 5.8898
8393 | 0.069761 | 0.10785 | 5.8867
8394 | 0.069687 | 0.10774 | 5.8836
8395 | 0.069613 | 0.10763 | 5.8805
8396 | 0.06954 | 0.10752 | 5.8773
8397 | 0.069466 | 0.10741 | 5.8742
8398 | 0.069393 | 0.10731 | 5.8711
8399 | 0.069319 | 0.1072 | 5.868
8400 | 0.069246 | 0.10709 | 5.8649
8401 | 0.069173 | 0.10698 | 5.8618
8402 | 0.0691 | 0.10688 | 5.8587
8403 | 0.069027 | 0.10677 | 5.8556
8404 | 0.068954 | 0.10666 | 5.8525
8405 | 0.068881 | 0.10655 | 5.8494
8406 | 0.068808 | 0.10645 | 5.8463
8407 | 0.068735 | 0.10634 | 5.8432
8408 | 0.068663 | 0.10623 | 5.8401
8409 | 0.06859 | 0.10613 | 5.837
8410 | 0.068518 | 0.10602 | 5.834
8411 | 0.068445 | 0.10591 | 5.8309
8412 | 0.068373 | 0.10581 | 5.8278
8413 | 0.0683 | 0.1057 | 5.8247
8414 | 0.068228 | 0.10559 | 5.8216
8415 | 0.068156 | 0.10549 | 5.8185
8416 | 0.068084 | 0.10538 | 5.8155
8417 | 0.068012 | 0.10527 | 5.8124
8418 | 0.06794 | 0.10517 | 5.8093
8419 | 0.067868 | 0.10506 | 5.8062
8420 | 0.067797 | 0.10496 | 5.8032
8421 | 0.067725 | 0.10485 | 5.8001
8422 | 0.067653 | 0.10475 | 5.797
8423 | 0.067582 | 0.10464 | 5.794
8424 | 0.06751 | 0.10454 | 5.7909
8425 | 0.067439 | 0.10443 | 5.7878
8426 | 0.067368 | 0.10433 | 5.7848
8427 | 0.067297 | 0.10422 | 5.7817
8428 | 0.067225 | 0.10412 | 5.7786
8429 | 0.067154 | 0.10401 | 5.7756
8430 | 0.067083 | 0.10391 | 5.7725
8431 | 0.067012 | 0.1038 | 5.7695
8432 | 0.066942 | 0.1037 | 5.7664
8433 | 0.066871 | 0.10359 | 5.7634
8434 | 0.0668 | 0.10349 | 5.7603
8435 | 0.066729 | 0.10339 | 5.7573
8436 | 0.066659 | 0.10328 | 5.7542
8437 | 0.066588 | 0.10318 | 5.7512
8438 | 0.066518 | 0.10307 | 5.7481
8439 | 0.066448 | 0.10297 | 5.7451
8440 | 0.066378 | 0.10287 | 5.7421
8441 | 0.066307 | 0.10276 | 5.739
8442 | 0.066237 | 0.10266 | 5.736
8443 | 0.066167 | 0.10256 | 5.7329
8444 | 0.066097 | 0.10245 | 5.7299
8445 | 0.066027 | 0.10235 | 5.7269
8446 | 0.065958 | 0.10225 | 5.7239
8447 | 0.065888 | 0.10215 | 5.7208
8448 | 0.065818 | 0.10204 | 5.7178
8449 | 0.065749 | 0.10194 | 5.7148
8450 | 0.065679 | 0.10184 | 5.7117
8451 | 0.06561 | 0.10174 | 5.7087
8452 | 0.06554 | 0.10163 | 5.7057
8453 | 0.065471 | 0.10153 | 5.7027
8454 | 0.065402 | 0.10143 | 5.6997
8455 | 0.065333 | 0.10133 | 5.6967
8456 | 0.065264 | 0.10123 | 5.6936
8457 | 0.065195 | 0.10112 | 5.6906
8458 | 0.065126 | 0.10102 | 5.6876
8459 | 0.065057 | 0.10092 | 5.6846
8460 | 0.064988 | 0.10082 | 5.6816
8461 | 0.064919 | 0.10072 | 5.6786
8462 | 0.064851 | 0.10062 | 5.6756
8463 | 0.064782 | 0.10051 | 5.6726
8464 | 0.064714 | 0.10041 | 5.6696
8465 | 0.064645 | 0.10031 | 5.6666
8466 | 0.064577 | 0.10021 | 5.6636
8467 | 0.064509 | 0.10011 | 5.6606
8468 | 0.064441 | 0.10001 | 5.6576
8469 | 0.064372 | 0.09991 | 5.6546
8470 | 0.064304 | 0.09981 | 5.6516
8471 | 0.064236 | 0.099709 | 5.6486
8472 | 0.064168 | 0.099609 | 5.6456
8473 | 0.064101 | 0.099509 | 5.6426
8474 | 0.064033 | 0.099409 | 5.6397
8475 | 0.063965 | 0.099309 | 5.6367
8476 | 0.063898 | 0.099209 | 5.6337
8477 | 0.06383 | 0.099109 | 5.6307
8478 | 0.063763 | 0.09901 | 5.6277
8479 | 0.063695 | 0.09891 | 5.6248
8480 | 0.063628 | 0.098811 | 5.6218
8481 | 0.063561 | 0.098712 | 5.6188
8482 | 0.063493 | 0.098612 | 5.6158
8483 | 0.063426 | 0.098513 | 5.6129
8484 | 0.063359 | 0.098414 | 5.6099
8485 | 0.063292 | 0.098315 | 5.6069
8486 | 0.063225 | 0.098216 | 5.604
8487 | 0.063158 | 0.098118 | 5.601
8488 | 0.063092 | 0.098019 | 5.598
8489 | 0.063025 | 0.09792 | 5.5951
8490 | 0.062958 | 0.097822 | 5.5921
8491 | 0.062892 | 0.097724 | 5.5891
8492 | 0.062825 | 0.097625 | 5.5862
8493 | 0.062759 | 0.097527 | 5.5832
8494 | 0.062693 | 0.097429 | 5.5803
8495 | 0.062626 | 0.097331 | 5.5773
8496 | 0.06256 | 0.097233 | 5.5744
8497 | 0.062494 | 0.097136 | 5.5714
8498 | 0.062428 | 0.097038 | 5.5685
8499 | 0.062362 | 0.096941 | 5.5655
8500 | 0.062296 | 0.096843 | 5.5626
8501 | 0.06223 | 0.096746 | 5.5596
8502 | 0.062164 | 0.096648 | 5.5567
8503 | 0.062099 | 0.096551 | 5.5538
8504 | 0.062033 | 0.096454 | 5.5508
8505 | 0.061967 | 0.096357 | 5.5479
8506 | 0.061902 | 0.09626 | 5.545
8507 | 0.061836 | 0.096164 | 5.542
8508 | 0.061771 | 0.096067 | 5.5391
8509 | 0.061706 | 0.09597 | 5.5362
8510 | 0.061641 | 0.095874 | 5.5332
8511 | 0.061575 | 0.095778 | 5.5303
8512 | 0.06151 | 0.095681 | 5.5274
8513 | 0.061445 | 0.095585 | 5.5244
8514 | 0.06138 | 0.095489 | 5.5215
8515 | 0.061315 | 0.095393 | 5.5186
8516 | 0.061251 | 0.095297 | 5.5157
8517 | 0.061186 | 0.095201 | 5.5128
8518 | 0.061121 | 0.095106 | 5.5098
8519 | 0.061057 | 0.09501 | 5.5069
8520 | 0.060992 | 0.094914 | 5.504
8521 | 0.060927 | 0.094819 | 5.5011
8522 | 0.060863 | 0.094724 | 5.4982
8523 | 0.060799 | 0.094628 | 5.4953
8524 | 0.060734 | 0.094533 | 5.4924
8525 | 0.06067 | 0.094438 | 5.4895
8526 | 0.060606 | 0.094343 | 5.4866
8527 | 0.060542 | 0.094249 | 5.4837
8528 | 0.060478 | 0.094154 | 5.4808
8529 | 0.060414 | 0.094059 | 5.4779
8530 | 0.06035 | 0.093965 | 5.475
8531 | 0.060286 | 0.09387 | 5.4721
8532 | 0.060223 | 0.093776 | 5.4692
8533 | 0.060159 | 0.093681 | 5.4663
8534 | 0.060095 | 0.093587 | 5.4634
8535 | 0.060032 | 0.093493 | 5.4605
8536 | 0.059968 | 0.093399 | 5.4576
8537 | 0.059905 | 0.093305 | 5.4547
8538 | 0.059842 | 0.093212 | 5.4518
8539 | 0.059778 | 0.093118 | 5.449
8540 | 0.059715 | 0.093024 | 5.4461
8541 | 0.059652 | 0.092931 | 5.4432
8542 | 0.059589 | 0.092837 | 5.4403
8543 | 0.059526 | 0.092744 | 5.4374
8544 | 0.059463 | 0.092651 | 5.4346
8545 | 0.0594 | 0.092558 | 5.4317
8546 | 0.059338 | 0.092465 | 5.4288
8547 | 0.059275 | 0.092372 | 5.4259
8548 | 0.059212 | 0.092279 | 5.4231
8549 | 0.05915 | 0.092186 | 5.4202
8550 | 0.059087 | 0.092093 | 5.4173
8551 | 0.059025 | 0.092001 | 5.4145
8552 | 0.058962 | 0.091908 | 5.4116
8553 | 0.0589 | 0.091816 | 5.4087
8554 | 0.058838 | 0.091724 | 5.4059
8555 | 0.058775 | 0.091631 | 5.403
8556 | 0.058713 | 0.091539 | 5.4001
8557 | 0.058651 | 0.091447 | 5.3973
8558 | 0.058589 | 0.091355 | 5.3944
8559 | 0.058527 | 0.091263 | 5.3916
8560 | 0.058465 | 0.091172 | 5.3887
8561 | 0.058404 | 0.09108 | 5.3859
8562 | 0.058342 | 0.090988 | 5.383
8563 | 0.05828 | 0.090897 | 5.3802
8564 | 0.058219 | 0.090806 | 5.3773
8565 | 0.058157 | 0.090714 | 5.3745
8566 | 0.058095 | 0.090623 | 5.3716
8567 | 0.058034 | 0.090532 | 5.3688
8568 | 0.057973 | 0.090441 | 5.366
8569 | 0.057911 | 0.09035 | 5.3631
8570 | 0.05785 | 0.090259 | 5.3603
8571 | 0.057789 | 0.090169 | 5.3574
8572 | 0.057728 | 0.090078 | 5.3546
8573 | 0.057667 | 0.089987 | 5.3518
8574 | 0.057606 | 0.089897 | 5.3489
8575 | 0.057545 | 0.089806 | 5.3461
8576 | 0.057484 | 0.089716 | 5.3433
8577 | 0.057423 | 0.089626 | 5.3405
8578 | 0.057363 | 0.089536 | 5.3376
8579 | 0.057302 | 0.089446 | 5.3348
8580 | 0.057242 | 0.089356 | 5.332
8581 | 0.057181 | 0.089266 | 5.3292
8582 | 0.057121 | 0.089176 | 5.3263
8583 | 0.05706 | 0.089087 | 5.3235
8584 | 0.057 | 0.088997 | 5.3207
8585 | 0.05694 | 0.088908 | 5.3179
8586 | 0.056879 | 0.088818 | 5.3151
8587 | 0.056819 | 0.088729 | 5.3123
8588 | 0.056759 | 0.08864 | 5.3095
8589 | 0.056699 | 0.088551 | 5.3067
8590 | 0.056639 | 0.088462 | 5.3038
8591 | 0.056579 | 0.088373 | 5.301
8592 | 0.05652 | 0.088284 | 5.2982
8593 | 0.05646 | 0.088195 | 5.2954
8594 | 0.0564 | 0.088107 | 5.2926
8595 | 0.056341 | 0.088018 | 5.2898
8596 | 0.056281 | 0.08793 | 5.287
8597 | 0.056221 | 0.087841 | 5.2842
8598 | 0.056162 | 0.087753 | 5.2814
8599 | 0.056103 | 0.087665 | 5.2786
8600 | 0.056043 | 0.087576 | 5.2758
8601 | 0.055984 | 0.087488 | 5.2731
8602 | 0.055925 | 0.0874 | 5.2703
8603 | 0.055866 | 0.087313 | 5.2675
8604 | 0.055807 | 0.087225 | 5.2647
8605 | 0.055748 | 0.087137 | 5.2619
8606 | 0.055689 | 0.08705 | 5.2591
8607 | 0.05563 | 0.086962 | 5.2563
8608 | 0.055571 | 0.086875 | 5.2536
8609 | 0.055512 | 0.086787 | 5.2508
8610 | 0.055454 | 0.0867 | 5.248
8611 | 0.055395 | 0.086613 | 5.2452
8612 | 0.055337 | 0.086526 | 5.2424
8613 | 0.055278 | 0.086439 | 5.2397
8614 | 0.05522 | 0.086352 | 5.2369
8615 | 0.055161 | 0.086265 | 5.2341
8616 | 0.055103 | 0.086178 | 5.2314
8617 | 0.055045 | 0.086092 | 5.2286
8618 | 0.054986 | 0.086005 | 5.2258
8619 | 0.054928 | 0.085919 | 5.2231
8620 | 0.05487 | 0.085832 | 5.2203
8621 | 0.054812 | 0.085746 | 5.2175
8622 | 0.054754 | 0.08566 | 5.2148
8623 | 0.054696 | 0.085574 | 5.212
8624 | 0.054639 | 0.085488 | 5.2093
8625 | 0.054581 | 0.085402 | 5.2065
8626 | 0.054523 | 0.085316 | 5.2037
8627 | 0.054466 | 0.08523 | 5.201
8628 | 0.054408 | 0.085145 | 5.1982
8629 | 0.05435 | 0.085059 | 5.1955
8630 | 0.054293 | 0.084973 | 5.1927
8631 | 0.054236 | 0.084888 | 5.19
8632 | 0.054178 | 0.084803 | 5.1872
8633 | 0.054121 | 0.084717 | 5.1845
8634 | 0.054064 | 0.084632 | 5.1818
8635 | 0.054007 | 0.084547 | 5.179
8636 | 0.05395 | 0.084462 | 5.1763
8637 | 0.053892 | 0.084377 | 5.1735
8638 | 0.053836 | 0.084292 | 5.1708
8639 | 0.053779 | 0.084208 | 5.1681
8640 | 0.053722 | 0.084123 | 5.1653
8641 | 0.053665 | 0.084038 | 5.1626
8642 | 0.053608 | 0.083954 | 5.1599
8643 | 0.053552 | 0.08387 | 5.1571
8644 | 0.053495 | 0.083785 | 5.1544
8645 | 0.053438 | 0.083701 | 5.1517
8646 | 0.053382 | 0.083617 | 5.149
8647 | 0.053325 | 0.083533 | 5.1462
8648 | 0.053269 | 0.083449 | 5.1435
8649 | 0.053213 | 0.083365 | 5.1408
8650 | 0.053157 | 0.083281 | 5.1381
8651 | 0.0531 | 0.083197 | 5.1354
8652 | 0.053044 | 0.083114 | 5.1326
8653 | 0.052988 | 0.08303 | 5.1299
8654 | 0.052932 | 0.082947 | 5.1272
8655 | 0.052876 | 0.082863 | 5.1245
8656 | 0.05282 | 0.08278 | 5.1218
8657 | 0.052764 | 0.082697 | 5.1191
8658 | 0.052709 | 0.082614 | 5.1164
8659 | 0.052653 | 0.082531 | 5.1137
8660 | 0.052597 | 0.082448 | 5.1109
8661 | 0.052542 | 0.082365 | 5.1082
8662 | 0.052486 | 0.082282 | 5.1055
8663 | 0.052431 | 0.082199 | 5.1028
8664 | 0.052375 | 0.082117 | 5.1001
8665 | 0.05232 | 0.082034 | 5.0974
8666 | 0.052265 | 0.081952 | 5.0947
8667 | 0.052209 | 0.081869 | 5.092
8668 | 0.052154 | 0.081787 | 5.0894
8669 | 0.052099 | 0.081705 | 5.0867
8670 | 0.052044 | 0.081623 | 5.084
8671 | 0.051989 | 0.081541 | 5.0813
8672 | 0.051934 | 0.081459 | 5.0786
8673 | 0.051879 | 0.081377 | 5.0759
8674 | 0.051824 | 0.081295 | 5.0732
8675 | 0.051769 | 0.081213 | 5.0705
8676 | 0.051715 | 0.081132 | 5.0679
8677 | 0.05166 | 0.08105 | 5.0652
8678 | 0.051605 | 0.080968 | 5.0625
8679 | 0.051551 | 0.080887 | 5.0598
8680 | 0.051496 | 0.080806 | 5.0571
8681 | 0.051442 | 0.080725 | 5.0545
8682 | 0.051387 | 0.080643 | 5.0518
8683 | 0.051333 | 0.080562 | 5.0491
8684 | 0.051279 | 0.080481 | 5.0464
8685 | 0.051225 | 0.0804 | 5.0438
8686 | 0.051171 | 0.08032 | 5.0411
8687 | 0.051116 | 0.080239 | 5.0384
8688 | 0.051062 | 0.080158 | 5.0358
8689 | 0.051008 | 0.080078 | 5.0331
8690 | 0.050954 | 0.079997 | 5.0304
8691 | 0.050901 | 0.079917 | 5.0278
8692 | 0.050847 | 0.079836 | 5.0251
8693 | 0.050793 | 0.079756 | 5.0225
8694 | 0.050739 | 0.079676 | 5.0198
8695 | 0.050686 | 0.079596 | 5.0171
8696 | 0.050632 | 0.079516 | 5.0145
8697 | 0.050579 | 0.079436 | 5.0118
8698 | 0.050525 | 0.079356 | 5.0092
8699 | 0.050472 | 0.079276 | 5.0065
8700 | 0.050418 | 0.079197 | 5.0039
8701 | 0.050365 | 0.079117 | 5.0012
8702 | 0.050312 | 0.079037 | 4.9986
8703 | 0.050259 | 0.078958 | 4.9959
8704 | 0.050206 | 0.078879 | 4.9933
8705 | 0.050152 | 0.078799 | 4.9907
8706 | 0.050099 | 0.07872 | 4.988
8707 | 0.050046 | 0.078641 | 4.9854
8708 | 0.049994 | 0.078562 | 4.9827
8709 | 0.049941 | 0.078483 | 4.9801
8710 | 0.049888 | 0.078404 | 4.9775
8711 | 0.049835 | 0.078325 | 4.9748
8712 | 0.049782 | 0.078246 | 4.9722
8713 | 0.04973 | 0.078168 | 4.9696
8714 | 0.049677 | 0.078089 | 4.9669
8715 | 0.049625 | 0.078011 | 4.9643
8716 | 0.049572 | 0.077932 | 4.9617
8717 | 0.04952 | 0.077854 | 4.9591
8718 | 0.049468 | 0.077776 | 4.9564
8719 | 0.049415 | 0.077697 | 4.9538
8720 | 0.049363 | 0.077619 | 4.9512
8721 | 0.049311 | 0.077541 | 4.9486
8722 | 0.049259 | 0.077463 | 4.946
8723 | 0.049207 | 0.077385 | 4.9433
8724 | 0.049155 | 0.077308 | 4.9407
8725 | 0.049103 | 0.07723 | 4.9381
8726 | 0.049051 | 0.077152 | 4.9355
8727 | 0.048999 | 0.077075 | 4.9329
8728 | 0.048947 | 0.076997 | 4.9303
8729 | 0.048895 | 0.07692 | 4.9277
8730 | 0.048844 | 0.076843 | 4.9251
8731 | 0.048792 | 0.076765 | 4.9225
8732 | 0.04874 | 0.076688 | 4.9199
8733 | 0.048689 | 0.076611 | 4.9173
8734 | 0.048637 | 0.076534 | 4.9147
8735 | 0.048586 | 0.076457 | 4.9121
8736 | 0.048535 | 0.07638 | 4.9095
8737 | 0.048483 | 0.076303 | 4.9069
8738 | 0.048432 | 0.076227 | 4.9043
8739 | 0.048381 | 0.07615 | 4.9017
8740 | 0.04833 | 0.076074 | 4.8991
8741 | 0.048279 | 0.075997 | 4.8965
8742 | 0.048228 | 0.075921 | 4.8939
8743 | 0.048177 | 0.075844 | 4.8913
8744 | 0.048126 | 0.075768 | 4.8887
8745 | 0.048075 | 0.075692 | 4.8861
8746 | 0.048024 | 0.075616 | 4.8835
8747 | 0.047973 | 0.07554 | 4.881
8748 | 0.047923 | 0.075464 | 4.8784
8749 | 0.047872 | 0.075388 | 4.8758
8750 | 0.047821 | 0.075312 | 4.8732
8751 | 0.047771 | 0.075237 | 4.8706
8752 | 0.04772 | 0.075161 | 4.8681
8753 | 0.04767 | 0.075085 | 4.8655
8754 | 0.047619 | 0.07501 | 4.8629
8755 | 0.047569 | 0.074934 | 4.8603
8756 | 0.047519 | 0.074859 | 4.8578
8757 | 0.047469 | 0.074784 | 4.8552
8758 | 0.047418 | 0.074709 | 4.8526
8759 | 0.047368 | 0.074634 | 4.8501
8760 | 0.047318 | 0.074559 | 4.8475
8761 | 0.047268 | 0.074484 | 4.8449
8762 | 0.047218 | 0.074409 | 4.8424
8763 | 0.047168 | 0.074334 | 4.8398
8764 | 0.047118 | 0.074259 | 4.8372
8765 | 0.047069 | 0.074185 | 4.8347
8766 | 0.047019 | 0.07411 | 4.8321
8767 | 0.046969 | 0.074035 | 4.8296
8768 | 0.046919 | 0.073961 | 4.827
8769 | 0.04687 | 0.073887 | 4.8245
8770 | 0.04682 | 0.073812 | 4.8219
8771 | 0.046771 | 0.073738 | 4.8194
8772 | 0.046721 | 0.073664 | 4.8168
8773 | 0.046672 | 0.07359 | 4.8143
8774 | 0.046623 | 0.073516 | 4.8117
8775 | 0.046573 | 0.073442 | 4.8092
8776 | 0.046524 | 0.073368 | 4.8066
8777 | 0.046475 | 0.073295 | 4.8041
8778 | 0.046426 | 0.073221 | 4.8015
8779 | 0.046377 | 0.073147 | 4.799
8780 | 0.046328 | 0.073074 | 4.7964
8781 | 0.046279 | 0.073 | 4.7939
8782 | 0.04623 | 0.072927 | 4.7914
8783 | 0.046181 | 0.072854 | 4.7888
8784 | 0.046132 | 0.07278 | 4.7863
8785 | 0.046083 | 0.072707 | 4.7838
8786 | 0.046035 | 0.072634 | 4.7812
8787 | 0.045986 | 0.072561 | 4.7787
8788 | 0.045937 | 0.072488 | 4.7762
8789 | 0.045889 | 0.072415 | 4.7737
8790 | 0.04584 | 0.072342 | 4.7711
8791 | 0.045792 | 0.07227 | 4.7686
8792 | 0.045743 | 0.072197 | 4.7661
8793 | 0.045695 | 0.072124 | 4.7636
8794 | 0.045647 | 0.072052 | 4.761
8795 | 0.045598 | 0.07198 | 4.7585
8796 | 0.04555 | 0.071907 | 4.756
8797 | 0.045502 | 0.071835 | 4.7535
8798 | 0.045454 | 0.071763 | 4.751
8799 | 0.045406 | 0.071691 | 4.7485
8800 | 0.045358 | 0.071618 | 4.7459
8801 | 0.04531 | 0.071546 | 4.7434
8802 | 0.045262 | 0.071475 | 4.7409
8803 | 0.045214 | 0.071403 | 4.7384
8804 | 0.045166 | 0.071331 | 4.7359
8805 | 0.045119 | 0.071259 | 4.7334
8806 | 0.045071 | 0.071188 | 4.7309
8807 | 0.045023 | 0.071116 | 4.7284
8808 | 0.044976 | 0.071045 | 4.7259
8809 | 0.044928 | 0.070973 | 4.7234
8810 | 0.044881 | 0.070902 | 4.7209
8811 | 0.044833 | 0.07083 | 4.7184
8812 | 0.044786 | 0.070759 | 4.7159
8813 | 0.044739 | 0.070688 | 4.7134
8814 | 0.044691 | 0.070617 | 4.7109
8815 | 0.044644 | 0.070546 | 4.7084
8816 | 0.044597 | 0.070475 | 4.7059
8817 | 0.04455 | 0.070404 | 4.7034
8818 | 0.044503 | 0.070334 | 4.701
8819 | 0.044456 | 0.070263 | 4.6985
8820 | 0.044409 | 0.070192 | 4.696
8821 | 0.044362 | 0.070122 | 4.6935
8822 | 0.044315 | 0.070051 | 4.691
8823 | 0.044268 | 0.069981 | 4.6885
8824 | 0.044221 | 0.06991 | 4.686
8825 | 0.044174 | 0.06984 | 4.6836
8826 | 0.044128 | 0.06977 | 4.6811
8827 | 0.044081 | 0.0697 | 4.6786
8828 | 0.044034 | 0.06963 | 4.6761
8829 | 0.043988 | 0.06956 | 4.6737
8830 | 0.043941 | 0.06949 | 4.6712
8831 | 0.043895 | 0.06942 | 4.6687
8832 | 0.043848 | 0.06935 | 4.6662
8833 | 0.043802 | 0.06928 | 4.6638
8834 | 0.043756 | 0.069211 | 4.6613
8835 | 0.04371 | 0.069141 | 4.6588
8836 | 0.043663 | 0.069072 | 4.6564
8837 | 0.043617 | 0.069002 | 4.6539
8838 | 0.043571 | 0.068933 | 4.6515
8839 | 0.043525 | 0.068864 | 4.649
8840 | 0.043479 | 0.068794 | 4.6465
8841 | 0.043433 | 0.068725 | 4.6441
8842 | 0.043387 | 0.068656 | 4.6416
8843 | 0.043341 | 0.068587 | 4.6392
8844 | 0.043295 | 0.068518 | 4.6367
8845 | 0.04325 | 0.068449 | 4.6343
8846 | 0.043204 | 0.06838 | 4.6318
8847 | 0.043158 | 0.068312 | 4.6294
8848 | 0.043113 | 0.068243 | 4.6269
8849 | 0.043067 | 0.068174 | 4.6245
8850 | 0.043022 | 0.068106 | 4.622
8851 | 0.042976 | 0.068037 | 4.6196
8852 | 0.042931 | 0.067969 | 4.6171
8853 | 0.042885 | 0.067901 | 4.6147
8854 | 0.04284 | 0.067832 | 4.6122
8855 | 0.042795 | 0.067764 | 4.6098
8856 | 0.042749 | 0.067696 | 4.6074
8857 | 0.042704 | 0.067628 | 4.6049
8858 | 0.042659 | 0.06756 | 4.6025
8859 | 0.042614 | 0.067492 | 4.6
8860 | 0.042569 | 0.067424 | 4.5976
8861 | 0.042524 | 0.067356 | 4.5952
8862 | 0.042479 | 0.067289 | 4.5927
8863 | 0.042434 | 0.067221 | 4.5903
8864 | 0.042389 | 0.067154 | 4.5879
8865 | 0.042344 | 0.067086 | 4.5855
8866 | 0.0423 | 0.067019 | 4.583
8867 | 0.042255 | 0.066951 | 4.5806
8868 | 0.04221 | 0.066884 | 4.5782
8869 | 0.042166 | 0.066817 | 4.5758
8870 | 0.042121 | 0.06675 | 4.5733
8871 | 0.042076 | 0.066682 | 4.5709
8872 | 0.042032 | 0.066615 | 4.5685
8873 | 0.041988 | 0.066548 | 4.5661
8874 | 0.041943 | 0.066482 | 4.5637
8875 | 0.041899 | 0.066415 | 4.5613
8876 | 0.041855 | 0.066348 | 4.5588
8877 | 0.04181 | 0.066281 | 4.5564
8878 | 0.041766 | 0.066215 | 4.554
8879 | 0.041722 | 0.066148 | 4.5516
8880 | 0.041678 | 0.066082 | 4.5492
8881 | 0.041634 | 0.066015 | 4.5468
8882 | 0.04159 | 0.065949 | 4.5444
8883 | 0.041546 | 0.065882 | 4.542
8884 | 0.041502 | 0.065816 | 4.5396
8885 | 0.041458 | 0.06575 | 4.5372
8886 | 0.041414 | 0.065684 | 4.5348
8887 | 0.04137 | 0.065618 | 4.5324
8888 | 0.041327 | 0.065552 | 4.53
8889 | 0.041283 | 0.065486 | 4.5276
8890 | 0.041239 | 0.06542 | 4.5252
8891 | 0.041196 | 0.065354 | 4.5228
8892 | 0.041152 | 0.065289 | 4.5204
8893 | 0.041109 | 0.065223 | 4.518
8894 | 0.041065 | 0.065158 | 4.5156
8895 | 0.041022 | 0.065092 | 4.5132
8896 | 0.040978 | 0.065027 | 4.5108
8897 | 0.040935 | 0.064961 | 4.5085
8898 | 0.040892 | 0.064896 | 4.5061
8899 | 0.040849 | 0.064831 | 4.5037
8900 | 0.040805 | 0.064766 | 4.5013
8901 | 0.040762 | 0.0647 | 4.4989
8902 | 0.040719 | 0.064635 | 4.4965
8903 | 0.040676 | 0.06457 | 4.4942
8904 | 0.040633 | 0.064505 | 4.4918
8905 | 0.04059 | 0.064441 | 4.4894
8906 | 0.040547 | 0.064376 | 4.487
8907 | 0.040504 | 0.064311 | 4.4847
8908 | 0.040462 | 0.064246 | 4.4823
8909 | 0.040419 | 0.064182 | 4.4799
8910 | 0.040376 | 0.064117 | 4.4775
8911 | 0.040333 | 0.064053 | 4.4752
8912 | 0.040291 | 0.063989 | 4.4728
8913 | 0.040248 | 0.063924 | 4.4704
8914 | 0.040206 | 0.06386 | 4.4681
8915 | 0.040163 | 0.063796 | 4.4657
8916 | 0.040121 | 0.063732 | 4.4633
8917 | 0.040078 | 0.063668 | 4.461
8918 | 0.040036 | 0.063604 | 4.4586
8919 | 0.039994 | 0.06354 | 4.4563
8920 | 0.039951 | 0.063476 | 4.4539
8921 | 0.039909 | 0.063412 | 4.4516
8922 | 0.039867 | 0.063348 | 4.4492
8923 | 0.039825 | 0.063284 | 4.4468
8924 | 0.039783 | 0.063221 | 4.4445
8925 | 0.039741 | 0.063157 | 4.4421
8926 | 0.039699 | 0.063094 | 4.4398
8927 | 0.039657 | 0.06303 | 4.4374
8928 | 0.039615 | 0.062967 | 4.4351
8929 | 0.039573 | 0.062904 | 4.4327
8930 | 0.039531 | 0.06284 | 4.4304
8931 | 0.039489 | 0.062777 | 4.4281
8932 | 0.039447 | 0.062714 | 4.4257
8933 | 0.039406 | 0.062651 | 4.4234
8934 | 0.039364 | 0.062588 | 4.421
8935 | 0.039322 | 0.062525 | 4.4187
8936 | 0.039281 | 0.062462 | 4.4164
8937 | 0.039239 | 0.0624 | 4.414
8938 | 0.039198 | 0.062337 | 4.4117
8939 | 0.039156 | 0.062274 | 4.4093
8940 | 0.039115 | 0.062212 | 4.407
8941 | 0.039074 | 0.062149 | 4.4047
8942 | 0.039032 | 0.062087 | 4.4024
8943 | 0.038991 | 0.062024 | 4.4
8944 | 0.03895 | 0.061962 | 4.3977
8945 | 0.038909 | 0.0619 | 4.3954
8946 | 0.038868 | 0.061837 | 4.393
8947 | 0.038827 | 0.061775 | 4.3907
8948 | 0.038785 | 0.061713 | 4.3884
8949 | 0.038744 | 0.061651 | 4.3861
8950 | 0.038704 | 0.061589 | 4.3838
8951 | 0.038663 | 0.061527 | 4.3814
8952 | 0.038622 | 0.061465 | 4.3791
8953 | 0.038581 | 0.061403 | 4.3768
8954 | 0.03854 | 0.061342 | 4.3745
8955 | 0.038499 | 0.06128 | 4.3722
8956 | 0.038459 | 0.061218 | 4.3699
8957 | 0.038418 | 0.061157 | 4.3675
8958 | 0.038377 | 0.061095 | 4.3652
8959 | 0.038337 | 0.061034 | 4.3629
8960 | 0.038296 | 0.060973 | 4.3606
8961 | 0.038256 | 0.060911 | 4.3583
8962 | 0.038215 | 0.06085 | 4.356
8963 | 0.038175 | 0.060789 | 4.3537
8964 | 0.038135 | 0.060728 | 4.3514
8965 | 0.038094 | 0.060667 | 4.3491
8966 | 0.038054 | 0.060606 | 4.3468
8967 | 0.038014 | 0.060545 | 4.3445
8968 | 0.037974 | 0.060484 | 4.3422
8969 | 0.037933 | 0.060423 | 4.3399
8970 | 0.037893 | 0.060362 | 4.3376
8971 | 0.037853 | 0.060302 | 4.3353
8972 | 0.037813 | 0.060241 | 4.333
8973 | 0.037773 | 0.060181 | 4.3307
8974 | 0.037733 | 0.06012 | 4.3284
8975 | 0.037694 | 0.06006 | 4.3261
8976 | 0.037654 | 0.059999 | 4.3238
8977 | 0.037614 | 0.059939 | 4.3216
8978 | 0.037574 | 0.059879 | 4.3193
8979 | 0.037534 | 0.059819 | 4.317
8980 | 0.037495 | 0.059758 | 4.3147
8981 | 0.037455 | 0.059698 | 4.3124
8982 | 0.037415 | 0.059638 | 4.3101
8983 | 0.037376 | 0.059578 | 4.3079
8984 | 0.037336 | 0.059518 | 4.3056
8985 | 0.037297 | 0.059459 | 4.3033
8986 | 0.037257 | 0.059399 | 4.301
8987 | 0.037218 | 0.059339 | 4.2987
8988 | 0.037179 | 0.059279 | 4.2965
8989 | 0.037139 | 0.05922 | 4.2942
8990 | 0.0371 | 0.05916 | 4.2919
8991 | 0.037061 | 0.059101 | 4.2897
8992 | 0.037022 | 0.059041 | 4.2874
8993 | 0.036983 | 0.058982 | 4.2851
8994 | 0.036944 | 0.058923 | 4.2828
8995 | 0.036905 | 0.058864 | 4.2806
8996 | 0.036865 | 0.058804 | 4.2783
8997 | 0.036827 | 0.058745 | 4.2761
8998 | 0.036788 | 0.058686 | 4.2738
8999 | 0.036749 | 0.058627 | 4.2715
9000 | 0.03671 | 0.058568 | 4.2693
9001 | 0.036671 | 0.058509 | 4.267
9002 | 0.036632 | 0.058451 | 4.2648
9003 | 0.036594 | 0.058392 | 4.2625
9004 | 0.036555 | 0.058333 | 4.2602
9005 | 0.036516 | 0.058274 | 4.258
9006 | 0.036478 | 0.058216 | 4.2557
9007 | 0.036439 | 0.058157 | 4.2535
9008 | 0.036401 | 0.058099 | 4.2512
9009 | 0.036362 | 0.058041 | 4.249
9010 | 0.036324 | 0.057982 | 4.2467
9011 | 0.036285 | 0.057924 | 4.2445
9012 | 0.036247 | 0.057866 | 4.2422
9013 | 0.036209 | 0.057807 | 4.24
9014 | 0.03617 | 0.057749 | 4.2378
9015 | 0.036132 | 0.057691 | 4.2355
9016 | 0.036094 | 0.057633 | 4.2333
9017 | 0.036056 | 0.057575 | 4.231
9018 | 0.036018 | 0.057517 | 4.2288
9019 | 0.035979 | 0.05746 | 4.2266
9020 | 0.035941 | 0.057402 | 4.2243
9021 | 0.035903 | 0.057344 | 4.2221
9022 | 0.035865 | 0.057287 | 4.2199
9023 | 0.035828 | 0.057229 | 4.2176
9024 | 0.03579 | 0.057171 | 4.2154
9025 | 0.035752 | 0.057114 | 4.2132
9026 | 0.035714 | 0.057057 | 4.2109
9027 | 0.035676 | 0.056999 | 4.2087
9028 | 0.035639 | 0.056942 | 4.2065
9029 | 0.035601 | 0.056885 | 4.2042
9030 | 0.035563 | 0.056827 | 4.202
9031 | 0.035526 | 0.05677 | 4.1998
9032 | 0.035488 | 0.056713 | 4.1976
9033 | 0.035451 | 0.056656 | 4.1954
9034 | 0.035413 | 0.056599 | 4.1931
9035 | 0.035376 | 0.056542 | 4.1909
9036 | 0.035338 | 0.056486 | 4.1887
9037 | 0.035301 | 0.056429 | 4.1865
9038 | 0.035264 | 0.056372 | 4.1843
9039 | 0.035226 | 0.056315 | 4.1821
9040 | 0.035189 | 0.056259 | 4.1798
9041 | 0.035152 | 0.056202 | 4.1776
9042 | 0.035115 | 0.056146 | 4.1754
9043 | 0.035078 | 0.056089 | 4.1732
9044 | 0.035041 | 0.056033 | 4.171
9045 | 0.035004 | 0.055977 | 4.1688
9046 | 0.034967 | 0.05592 | 4.1666
9047 | 0.03493 | 0.055864 | 4.1644
9048 | 0.034893 | 0.055808 | 4.1622
9049 | 0.034856 | 0.055752 | 4.16
9050 | 0.034819 | 0.055696 | 4.1578
9051 | 0.034782 | 0.05564 | 4.1556
9052 | 0.034745 | 0.055584 | 4.1534
9053 | 0.034709 | 0.055528 | 4.1512
9054 | 0.034672 | 0.055472 | 4.149
9055 | 0.034635 | 0.055416 | 4.1468
9056 | 0.034599 | 0.055361 | 4.1446
9057 | 0.034562 | 0.055305 | 4.1424
9058 | 0.034526 | 0.055249 | 4.1402
9059 | 0.034489 | 0.055194 | 4.138
9060 | 0.034453 | 0.055138 | 4.1358
9061 | 0.034416 | 0.055083 | 4.1336
9062 | 0.03438 | 0.055028 | 4.1315
9063 | 0.034343 | 0.054972 | 4.1293
9064 | 0.034307 | 0.054917 | 4.1271
9065 | 0.034271 | 0.054862 | 4.1249
9066 | 0.034235 | 0.054807 | 4.1227
9067 | 0.034198 | 0.054752 | 4.1205
9068 | 0.034162 | 0.054696 | 4.1184
9069 | 0.034126 | 0.054641 | 4.1162
9070 | 0.03409 | 0.054587 | 4.114
9071 | 0.034054 | 0.054532 | 4.1118
9072 | 0.034018 | 0.054477 | 4.1096
9073 | 0.033982 | 0.054422 | 4.1075
9074 | 0.033946 | 0.054367 | 4.1053
9075 | 0.03391 | 0.054313 | 4.1031
9076 | 0.033874 | 0.054258 | 4.101
9077 | 0.033839 | 0.054204 | 4.0988
9078 | 0.033803 | 0.054149 | 4.0966
9079 | 0.033767 | 0.054095 | 4.0945
9080 | 0.033731 | 0.05404 | 4.0923
9081 | 0.033696 | 0.053986 | 4.0901
9082 | 0.03366 | 0.053932 | 4.088
9083 | 0.033625 | 0.053877 | 4.0858
9084 | 0.033589 | 0.053823 | 4.0836
9085 | 0.033553 | 0.053769 | 4.0815
9086 | 0.033518 | 0.053715 | 4.0793
9087 | 0.033483 | 0.053661 | 4.0772
9088 | 0.033447 | 0.053607 | 4.075
9089 | 0.033412 | 0.053553 | 4.0728
9090 | 0.033376 | 0.053499 | 4.0707
9091 | 0.033341 | 0.053446 | 4.0685
9092 | 0.033306 | 0.053392 | 4.0664
9093 | 0.033271 | 0.053338 | 4.0642
9094 | 0.033236 | 0.053285 | 4.0621
9095 | 0.0332 | 0.053231 | 4.0599
9096 | 0.033165 | 0.053178 | 4.0578
9097 | 0.03313 | 0.053124 | 4.0556
9098 | 0.033095 | 0.053071 | 4.0535
9099 | 0.03306 | 0.053017 | 4.0513
9100 | 0.033025 | 0.052964 | 4.0492
9101 | 0.03299 | 0.052911 | 4.0471
9102 | 0.032956 | 0.052858 | 4.0449
9103 | 0.032921 | 0.052805 | 4.0428
9104 | 0.032886 | 0.052751 | 4.0406
9105 | 0.032851 | 0.052698 | 4.0385
9106 | 0.032816 | 0.052645 | 4.0364
9107 | 0.032782 | 0.052592 | 4.0342
9108 | 0.032747 | 0.05254 | 4.0321
9109 | 0.032712 | 0.052487 | 4.03
9110 | 0.032678 | 0.052434 | 4.0278
9111 | 0.032643 | 0.052381 | 4.0257
9112 | 0.032609 | 0.052329 | 4.0236
9113 | 0.032574 | 0.052276 | 4.0214
9114 | 0.03254 | 0.052224 | 4.0193
9115 | 0.032506 | 0.052171 | 4.0172
9116 | 0.032471 | 0.052119 | 4.0151
9117 | 0.032437 | 0.052066 | 4.0129
9118 | 0.032403 | 0.052014 | 4.0108
9119 | 0.032368 | 0.051962 | 4.0087
9120 | 0.032334 | 0.051909 | 4.0066
9121 | 0.0323 | 0.051857 | 4.0044
9122 | 0.032266 | 0.051805 | 4.0023
9123 | 0.032232 | 0.051753 | 4.0002
9124 | 0.032198 | 0.051701 | 3.9981
9125 | 0.032164 | 0.051649 | 3.996
9126 | 0.03213 | 0.051597 | 3.9939
9127 | 0.032096 | 0.051545 | 3.9917
9128 | 0.032062 | 0.051493 | 3.9896
9129 | 0.032028 | 0.051442 | 3.9875
9130 | 0.031994 | 0.05139 | 3.9854
9131 | 0.03196 | 0.051338 | 3.9833
9132 | 0.031926 | 0.051287 | 3.9812
9133 | 0.031892 | 0.051235 | 3.9791
9134 | 0.031859 | 0.051183 | 3.977
9135 | 0.031825 | 0.051132 | 3.9749
9136 | 0.031791 | 0.051081 | 3.9728
9137 | 0.031758 | 0.051029 | 3.9707
9138 | 0.031724 | 0.050978 | 3.9686
9139 | 0.031691 | 0.050927 | 3.9665
9140 | 0.031657 | 0.050876 | 3.9644
9141 | 0.031624 | 0.050824 | 3.9623
9142 | 0.03159 | 0.050773 | 3.9602
9143 | 0.031557 | 0.050722 | 3.9581
9144 | 0.031524 | 0.050671 | 3.956
9145 | 0.03149 | 0.05062 | 3.9539
9146 | 0.031457 | 0.050569 | 3.9518
9147 | 0.031424 | 0.050519 | 3.9497
9148 | 0.03139 | 0.050468 | 3.9476
9149 | 0.031357 | 0.050417 | 3.9455
9150 | 0.031324 | 0.050366 | 3.9435
9151 | 0.031291 | 0.050316 | 3.9414
9152 | 0.031258 | 0.050265 | 3.9393
9153 | 0.031225 | 0.050215 | 3.9372
9154 | 0.031192 | 0.050164 | 3.9351
9155 | 0.031159 | 0.050114 | 3.933
9156 | 0.031126 | 0.050063 | 3.931
9157 | 0.031093 | 0.050013 | 3.9289
9158 | 0.03106 | 0.049963 | 3.9268
9159 | 0.031027 | 0.049913 | 3.9247
9160 | 0.030995 | 0.049862 | 3.9226
9161 | 0.030962 | 0.049812 | 3.9206
9162 | 0.030929 | 0.049762 | 3.9185
9163 | 0.030896 | 0.049712 | 3.9164
9164 | 0.030864 | 0.049662 | 3.9143
9165 | 0.030831 | 0.049612 | 3.9123
9166 | 0.030799 | 0.049562 | 3.9102
9167 | 0.030766 | 0.049513 | 3.9081
9168 | 0.030733 | 0.049463 | 3.9061
9169 | 0.030701 | 0.049413 | 3.904
9170 | 0.030668 | 0.049363 | 3.9019
9171 | 0.030636 | 0.049314 | 3.8999
9172 | 0.030604 | 0.049264 | 3.8978
9173 | 0.030571 | 0.049215 | 3.8957
9174 | 0.030539 | 0.049165 | 3.8937
9175 | 0.030507 | 0.049116 | 3.8916
9176 | 0.030474 | 0.049066 | 3.8896
9177 | 0.030442 | 0.049017 | 3.8875
9178 | 0.03041 | 0.048968 | 3.8854
9179 | 0.030378 | 0.048919 | 3.8834
9180 | 0.030346 | 0.048869 | 3.8813
9181 | 0.030314 | 0.04882 | 3.8793
9182 | 0.030282 | 0.048771 | 3.8772
9183 | 0.03025 | 0.048722 | 3.8752
9184 | 0.030218 | 0.048673 | 3.8731
9185 | 0.030186 | 0.048624 | 3.8711
9186 | 0.030154 | 0.048575 | 3.869
9187 | 0.030122 | 0.048526 | 3.867
9188 | 0.03009 | 0.048478 | 3.8649
9189 | 0.030058 | 0.048429 | 3.8629
9190 | 0.030027 | 0.04838 | 3.8609
9191 | 0.029995 | 0.048332 | 3.8588
9192 | 0.029963 | 0.048283 | 3.8568
9193 | 0.029931 | 0.048235 | 3.8547
9194 | 0.0299 | 0.048186 | 3.8527
9195 | 0.029868 | 0.048138 | 3.8506
9196 | 0.029837 | 0.048089 | 3.8486
9197 | 0.029805 | 0.048041 | 3.8466
9198 | 0.029774 | 0.047993 | 3.8445
9199 | 0.029742 | 0.047944 | 3.8425
9200 | 0.029711 | 0.047896 | 3.8405
9201 | 0.029679 | 0.047848 | 3.8384
9202 | 0.029648 | 0.0478 | 3.8364
9203 | 0.029616 | 0.047752 | 3.8344
9204 | 0.029585 | 0.047704 | 3.8323
9205 | 0.029554 | 0.047656 | 3.8303
9206 | 0.029523 | 0.047608 | 3.8283
9207 | 0.029491 | 0.04756 | 3.8263
9208 | 0.02946 | 0.047512 | 3.8242
9209 | 0.029429 | 0.047464 | 3.8222
9210 | 0.029398 | 0.047417 | 3.8202
9211 | 0.029367 | 0.047369 | 3.8182
9212 | 0.029336 | 0.047321 | 3.8162
9213 | 0.029305 | 0.047274 | 3.8141
9214 | 0.029274 | 0.047226 | 3.8121
9215 | 0.029243 | 0.047179 | 3.8101
9216 | 0.029212 | 0.047131 | 3.8081
9217 | 0.029181 | 0.047084 | 3.8061
9218 | 0.02915 | 0.047037 | 3.8041
9219 | 0.02912 | 0.046989 | 3.802
9220 | 0.029089 | 0.046942 | 3.8
9221 | 0.029058 | 0.046895 | 3.798
9222 | 0.029027 | 0.046848 | 3.796
9223 | 0.028997 | 0.046801 | 3.794
9224 | 0.028966 | 0.046754 | 3.792
9225 | 0.028935 | 0.046707 | 3.79
9226 | 0.028905 | 0.04666 | 3.788
9227 | 0.028874 | 0.046613 | 3.786
9228 | 0.028844 | 0.046566 | 3.784
9229 | 0.028813 | 0.046519 | 3.782
9230 | 0.028783 | 0.046472 | 3.78
9231 | 0.028752 | 0.046426 | 3.778
9232 | 0.028722 | 0.046379 | 3.776
9233 | 0.028691 | 0.046332 | 3.774
9234 | 0.028661 | 0.046286 | 3.772
9235 | 0.028631 | 0.046239 | 3.77
9236 | 0.028601 | 0.046193 | 3.768
9237 | 0.02857 | 0.046146 | 3.766
9238 | 0.02854 | 0.0461 | 3.764
9239 | 0.02851 | 0.046054 | 3.762
9240 | 0.02848 | 0.046007 | 3.76
9241 | 0.02845 | 0.045961 | 3.758
9242 | 0.02842 | 0.045915 | 3.756
9243 | 0.02839 | 0.045869 | 3.7541
9244 | 0.02836 | 0.045823 | 3.7521
9245 | 0.02833 | 0.045777 | 3.7501
9246 | 0.0283 | 0.045731 | 3.7481
9247 | 0.02827 | 0.045685 | 3.7461
9248 | 0.02824 | 0.045639 | 3.7441
9249 | 0.02821 | 0.045593 | 3.7422
9250 | 0.02818 | 0.045547 | 3.7402
9251 | 0.02815 | 0.045501 | 3.7382
9252 | 0.028121 | 0.045455 | 3.7362
9253 | 0.028091 | 0.04541 | 3.7342
9254 | 0.028061 | 0.045364 | 3.7323
9255 | 0.028032 | 0.045319 | 3.7303
9256 | 0.028002 | 0.045273 | 3.7283
9257 | 0.027972 | 0.045227 | 3.7263
9258 | 0.027943 | 0.045182 | 3.7244
9259 | 0.027913 | 0.045137 | 3.7224
9260 | 0.027884 | 0.045091 | 3.7204
9261 | 0.027854 | 0.045046 | 3.7185
9262 | 0.027825 | 0.045001 | 3.7165
9263 | 0.027795 | 0.044955 | 3.7145
9264 | 0.027766 | 0.04491 | 3.7126
9265 | 0.027737 | 0.044865 | 3.7106
9266 | 0.027707 | 0.04482 | 3.7086
9267 | 0.027678 | 0.044775 | 3.7067
9268 | 0.027649 | 0.04473 | 3.7047
9269 | 0.02762 | 0.044685 | 3.7028
9270 | 0.02759 | 0.04464 | 3.7008
9271 | 0.027561 | 0.044595 | 3.6988
9272 | 0.027532 | 0.04455 | 3.6969
9273 | 0.027503 | 0.044505 | 3.6949
9274 | 0.027474 | 0.044461 | 3.693
9275 | 0.027445 | 0.044416 | 3.691
9276 | 0.027416 | 0.044371 | 3.6891
9277 | 0.027387 | 0.044327 | 3.6871
9278 | 0.027358 | 0.044282 | 3.6852
9279 | 0.027329 | 0.044238 | 3.6832
9280 | 0.0273 | 0.044193 | 3.6813
9281 | 0.027271 | 0.044149 | 3.6793
9282 | 0.027242 | 0.044104 | 3.6774
9283 | 0.027214 | 0.04406 | 3.6754
9284 | 0.027185 | 0.044016 | 3.6735
9285 | 0.027156 | 0.043971 | 3.6715
9286 | 0.027127 | 0.043927 | 3.6696
9287 | 0.027099 | 0.043883 | 3.6676
9288 | 0.02707 | 0.043839 | 3.6657
9289 | 0.027041 | 0.043795 | 3.6638
9290 | 0.027013 | 0.043751 | 3.6618
9291 | 0.026984 | 0.043707 | 3.6599
9292 | 0.026956 | 0.043663 | 3.658
9293 | 0.026927 | 0.043619 | 3.656
9294 | 0.026899 | 0.043575 | 3.6541
9295 | 0.02687 | 0.043531 | 3.6522
9296 | 0.026842 | 0.043488 | 3.6502
9297 | 0.026814 | 0.043444 | 3.6483
9298 | 0.026785 | 0.0434 | 3.6464
9299 | 0.026757 | 0.043357 | 3.6444
9300 | 0.026729 | 0.043313 | 3.6425
9301 | 0.0267 | 0.04327 | 3.6406
9302 | 0.026672 | 0.043226 | 3.6386
9303 | 0.026644 | 0.043183 | 3.6367
9304 | 0.026616 | 0.043139 | 3.6348
9305 | 0.026588 | 0.043096 | 3.6329
9306 | 0.02656 | 0.043052 | 3.631
9307 | 0.026531 | 0.043009 | 3.629
9308 | 0.026503 | 0.042966 | 3.6271
9309 | 0.026475 | 0.042923 | 3.6252
9310 | 0.026447 | 0.04288 | 3.6233
9311 | 0.026419 | 0.042837 | 3.6214
9312 | 0.026392 | 0.042793 | 3.6194
9313 | 0.026364 | 0.04275 | 3.6175
9314 | 0.026336 | 0.042707 | 3.6156
9315 | 0.026308 | 0.042665 | 3.6137
9316 | 0.02628 | 0.042622 | 3.6118
9317 | 0.026252 | 0.042579 | 3.6099
9318 | 0.026225 | 0.042536 | 3.608
9319 | 0.026197 | 0.042493 | 3.6061
9320 | 0.026169 | 0.04245 | 3.6042
9321 | 0.026141 | 0.042408 | 3.6022
9322 | 0.026114 | 0.042365 | 3.6003
9323 | 0.026086 | 0.042323 | 3.5984
9324 | 0.026059 | 0.04228 | 3.5965
9325 | 0.026031 | 0.042238 | 3.5946
9326 | 0.026004 | 0.042195 | 3.5927
9327 | 0.025976 | 0.042153 | 3.5908
9328 | 0.025949 | 0.04211 | 3.5889
9329 | 0.025921 | 0.042068 | 3.587
9330 | 0.025894 | 0.042026 | 3.5851
9331 | 0.025866 | 0.041983 | 3.5832
9332 | 0.025839 | 0.041941 | 3.5813
9333 | 0.025812 | 0.041899 | 3.5794
9334 | 0.025784 | 0.041857 | 3.5775
9335 | 0.025757 | 0.041815 | 3.5757
9336 | 0.02573 | 0.041773 | 3.5738
9337 | 0.025703 | 0.041731 | 3.5719
9338 | 0.025676 | 0.041689 | 3.57
9339 | 0.025648 | 0.041647 | 3.5681
9340 | 0.025621 | 0.041605 | 3.5662
9341 | 0.025594 | 0.041563 | 3.5643
9342 | 0.025567 | 0.041521 | 3.5624
9343 | 0.02554 | 0.04148 | 3.5605
9344 | 0.025513 | 0.041438 | 3.5587
9345 | 0.025486 | 0.041396 | 3.5568
9346 | 0.025459 | 0.041355 | 3.5549
9347 | 0.025432 | 0.041313 | 3.553
9348 | 0.025405 | 0.041272 | 3.5511
9349 | 0.025379 | 0.04123 | 3.5493
9350 | 0.025352 | 0.041189 | 3.5474
9351 | 0.025325 | 0.041147 | 3.5455
9352 | 0.025298 | 0.041106 | 3.5436
9353 | 0.025271 | 0.041065 | 3.5418
9354 | 0.025245 | 0.041023 | 3.5399
9355 | 0.025218 | 0.040982 | 3.538
9356 | 0.025191 | 0.040941 | 3.5361
9357 | 0.025165 | 0.0409 | 3.5343
9358 | 0.025138 | 0.040859 | 3.5324
9359 | 0.025112 | 0.040818 | 3.5305
9360 | 0.025085 | 0.040777 | 3.5287
9361 | 0.025059 | 0.040736 | 3.5268
9362 | 0.025032 | 0.040695 | 3.5249
9363 | 0.025006 | 0.040654 | 3.5231
9364 | 0.024979 | 0.040613 | 3.5212
9365 | 0.024953 | 0.040572 | 3.5193
9366 | 0.024926 | 0.040531 | 3.5175
9367 | 0.0249 | 0.04049 | 3.5156
9368 | 0.024874 | 0.04045 | 3.5137
9369 | 0.024847 | 0.040409 | 3.5119
9370 | 0.024821 | 0.040368 | 3.51
9371 | 0.024795 | 0.040328 | 3.5082
9372 | 0.024769 | 0.040287 | 3.5063
9373 | 0.024742 | 0.040247 | 3.5045
9374 | 0.024716 | 0.040206 | 3.5026
9375 | 0.02469 | 0.040166 | 3.5008
9376 | 0.024664 | 0.040126 | 3.4989
9377 | 0.024638 | 0.040085 | 3.497
9378 | 0.024612 | 0.040045 | 3.4952
9379 | 0.024586 | 0.040005 | 3.4933
9380 | 0.02456 | 0.039964 | 3.4915
9381 | 0.024534 | 0.039924 | 3.4897
9382 | 0.024508 | 0.039884 | 3.4878
9383 | 0.024482 | 0.039844 | 3.486
9384 | 0.024456 | 0.039804 | 3.4841
9385 | 0.02443 | 0.039764 | 3.4823
9386 | 0.024405 | 0.039724 | 3.4804
9387 | 0.024379 | 0.039684 | 3.4786
9388 | 0.024353 | 0.039644 | 3.4767
9389 | 0.024327 | 0.039604 | 3.4749
9390 | 0.024302 | 0.039565 | 3.4731
9391 | 0.024276 | 0.039525 | 3.4712
9392 | 0.02425 | 0.039485 | 3.4694
9393 | 0.024225 | 0.039445 | 3.4676
9394 | 0.024199 | 0.039406 | 3.4657
9395 | 0.024173 | 0.039366 | 3.4639
9396 | 0.024148 | 0.039326 | 3.4621
9397 | 0.024122 | 0.039287 | 3.4602
9398 | 0.024097 | 0.039247 | 3.4584
9399 | 0.024071 | 0.039208 | 3.4566
9400 | 0.024046 | 0.039169 | 3.4547
9401 | 0.02402 | 0.039129 | 3.4529
9402 | 0.023995 | 0.03909 | 3.4511
9403 | 0.02397 | 0.039051 | 3.4493
9404 | 0.023944 | 0.039011 | 3.4474
9405 | 0.023919 | 0.038972 | 3.4456
9406 | 0.023894 | 0.038933 | 3.4438
9407 | 0.023869 | 0.038894 | 3.442
9408 | 0.023843 | 0.038855 | 3.4401
9409 | 0.023818 | 0.038816 | 3.4383
9410 | 0.023793 | 0.038777 | 3.4365
9411 | 0.023768 | 0.038738 | 3.4347
9412 | 0.023743 | 0.038699 | 3.4329
9413 | 0.023718 | 0.03866 | 3.4311
9414 | 0.023692 | 0.038621 | 3.4292
9415 | 0.023667 | 0.038582 | 3.4274
9416 | 0.023642 | 0.038543 | 3.4256
9417 | 0.023617 | 0.038505 | 3.4238
9418 | 0.023592 | 0.038466 | 3.422
9419 | 0.023567 | 0.038427 | 3.4202
9420 | 0.023543 | 0.038389 | 3.4184
9421 | 0.023518 | 0.03835 | 3.4166
9422 | 0.023493 | 0.038311 | 3.4147
9423 | 0.023468 | 0.038273 | 3.4129
9424 | 0.023443 | 0.038234 | 3.4111
9425 | 0.023418 | 0.038196 | 3.4093
9426 | 0.023394 | 0.038158 | 3.4075
9427 | 0.023369 | 0.038119 | 3.4057
9428 | 0.023344 | 0.038081 | 3.4039
9429 | 0.02332 | 0.038043 | 3.4021
9430 | 0.023295 | 0.038004 | 3.4003
9431 | 0.02327 | 0.037966 | 3.3985
9432 | 0.023246 | 0.037928 | 3.3967
9433 | 0.023221 | 0.03789 | 3.3949
9434 | 0.023197 | 0.037852 | 3.3931
9435 | 0.023172 | 0.037814 | 3.3913
9436 | 0.023148 | 0.037776 | 3.3895
9437 | 0.023123 | 0.037738 | 3.3877
9438 | 0.023099 | 0.0377 | 3.386
9439 | 0.023074 | 0.037662 | 3.3842
9440 | 0.02305 | 0.037624 | 3.3824
9441 | 0.023025 | 0.037586 | 3.3806
9442 | 0.023001 | 0.037548 | 3.3788
9443 | 0.022977 | 0.037511 | 3.377
9444 | 0.022952 | 0.037473 | 3.3752
9445 | 0.022928 | 0.037435 | 3.3734
9446 | 0.022904 | 0.037398 | 3.3716
9447 | 0.02288 | 0.03736 | 3.3699
9448 | 0.022856 | 0.037323 | 3.3681
9449 | 0.022831 | 0.037285 | 3.3663
9450 | 0.022807 | 0.037248 | 3.3645
9451 | 0.022783 | 0.03721 | 3.3627
9452 | 0.022759 | 0.037173 | 3.361
9453 | 0.022735 | 0.037135 | 3.3592
9454 | 0.022711 | 0.037098 | 3.3574
9455 | 0.022687 | 0.037061 | 3.3556
9456 | 0.022663 | 0.037023 | 3.3539
9457 | 0.022639 | 0.036986 | 3.3521
9458 | 0.022615 | 0.036949 | 3.3503
9459 | 0.022591 | 0.036912 | 3.3485
9460 | 0.022567 | 0.036875 | 3.3468
9461 | 0.022543 | 0.036838 | 3.345
9462 | 0.02252 | 0.036801 | 3.3432
9463 | 0.022496 | 0.036764 | 3.3414
9464 | 0.022472 | 0.036727 | 3.3397
9465 | 0.022448 | 0.03669 | 3.3379
9466 | 0.022425 | 0.036653 | 3.3361
9467 | 0.022401 | 0.036616 | 3.3344
9468 | 0.022377 | 0.036579 | 3.3326
9469 | 0.022353 | 0.036542 | 3.3309
9470 | 0.02233 | 0.036506 | 3.3291
9471 | 0.022306 | 0.036469 | 3.3273
9472 | 0.022283 | 0.036432 | 3.3256
9473 | 0.022259 | 0.036396 | 3.3238
9474 | 0.022236 | 0.036359 | 3.3221
9475 | 0.022212 | 0.036323 | 3.3203
9476 | 0.022189 | 0.036286 | 3.3185
9477 | 0.022165 | 0.03625 | 3.3168
9478 | 0.022142 | 0.036213 | 3.315
9479 | 0.022118 | 0.036177 | 3.3133
9480 | 0.022095 | 0.03614 | 3.3115
9481 | 0.022072 | 0.036104 | 3.3098
9482 | 0.022048 | 0.036068 | 3.308
9483 | 0.022025 | 0.036032 | 3.3063
9484 | 0.022002 | 0.035995 | 3.3045
9485 | 0.021978 | 0.035959 | 3.3028
9486 | 0.021955 | 0.035923 | 3.301
9487 | 0.021932 | 0.035887 | 3.2993
9488 | 0.021909 | 0.035851 | 3.2975
9489 | 0.021886 | 0.035815 | 3.2958
9490 | 0.021862 | 0.035779 | 3.294
9491 | 0.021839 | 0.035743 | 3.2923
9492 | 0.021816 | 0.035707 | 3.2906
9493 | 0.021793 | 0.035671 | 3.2888
9494 | 0.02177 | 0.035635 | 3.2871
9495 | 0.021747 | 0.035599 | 3.2853
9496 | 0.021724 | 0.035563 | 3.2836
9497 | 0.021701 | 0.035528 | 3.2819
9498 | 0.021678 | 0.035492 | 3.2801
9499 | 0.021655 | 0.035456 | 3.2784
9500 | 0.021632 | 0.035421 | 3.2767
9501 | 0.02161 | 0.035385 | 3.2749
9502 | 0.021587 | 0.035349 | 3.2732
9503 | 0.021564 | 0.035314 | 3.2715
9504 | 0.021541 | 0.035278 | 3.2697
9505 | 0.021518 | 0.035243 | 3.268
9506 | 0.021496 | 0.035208 | 3.2663
9507 | 0.021473 | 0.035172 | 3.2645
9508 | 0.02145 | 0.035137 | 3.2628
9509 | 0.021427 | 0.035101 | 3.2611
9510 | 0.021405 | 0.035066 | 3.2594
9511 | 0.021382 | 0.035031 | 3.2576
9512 | 0.02136 | 0.034996 | 3.2559
9513 | 0.021337 | 0.034961 | 3.2542
9514 | 0.021314 | 0.034925 | 3.2525
9515 | 0.021292 | 0.03489 | 3.2507
9516 | 0.021269 | 0.034855 | 3.249
9517 | 0.021247 | 0.03482 | 3.2473
9518 | 0.021224 | 0.034785 | 3.2456
9519 | 0.021202 | 0.03475 | 3.2439
9520 | 0.02118 | 0.034715 | 3.2422
9521 | 0.021157 | 0.03468 | 3.2404
9522 | 0.021135 | 0.034645 | 3.2387
9523 | 0.021113 | 0.034611 | 3.237
9524 | 0.02109 | 0.034576 | 3.2353
9525 | 0.021068 | 0.034541 | 3.2336
9526 | 0.021046 | 0.034506 | 3.2319
9527 | 0.021023 | 0.034472 | 3.2302
9528 | 0.021001 | 0.034437 | 3.2285
9529 | 0.020979 | 0.034402 | 3.2267
9530 | 0.020957 | 0.034368 | 3.225
9531 | 0.020935 | 0.034333 | 3.2233
9532 | 0.020913 | 0.034299 | 3.2216
9533 | 0.02089 | 0.034264 | 3.2199
9534 | 0.020868 | 0.03423 | 3.2182
9535 | 0.020846 | 0.034195 | 3.2165
9536 | 0.020824 | 0.034161 | 3.2148
9537 | 0.020802 | 0.034127 | 3.2131
9538 | 0.02078 | 0.034092 | 3.2114
9539 | 0.020758 | 0.034058 | 3.2097
9540 | 0.020736 | 0.034024 | 3.208
9541 | 0.020714 | 0.03399 | 3.2063
9542 | 0.020692 | 0.033956 | 3.2046
9543 | 0.020671 | 0.033921 | 3.2029
9544 | 0.020649 | 0.033887 | 3.2012
9545 | 0.020627 | 0.033853 | 3.1995
9546 | 0.020605 | 0.033819 | 3.1978
9547 | 0.020583 | 0.033785 | 3.1962
9548 | 0.020562 | 0.033751 | 3.1945
9549 | 0.02054 | 0.033717 | 3.1928
9550 | 0.020518 | 0.033683 | 3.1911
9551 | 0.020496 | 0.03365 | 3.1894
9552 | 0.020475 | 0.033616 | 3.1877
9553 | 0.020453 | 0.033582 | 3.186
9554 | 0.020432 | 0.033548 | 3.1843
9555 | 0.02041 | 0.033514 | 3.1827
9556 | 0.020388 | 0.033481 | 3.181
9557 | 0.020367 | 0.033447 | 3.1793
9558 | 0.020345 | 0.033413 | 3.1776
9559 | 0.020324 | 0.03338 | 3.1759
9560 | 0.020302 | 0.033346 | 3.1742
9561 | 0.020281 | 0.033313 | 3.1726
9562 | 0.020259 | 0.033279 | 3.1709
9563 | 0.020238 | 0.033246 | 3.1692
9564 | 0.020217 | 0.033212 | 3.1675
9565 | 0.020195 | 0.033179 | 3.1659
9566 | 0.020174 | 0.033146 | 3.1642
9567 | 0.020152 | 0.033112 | 3.1625
9568 | 0.020131 | 0.033079 | 3.1608
9569 | 0.02011 | 0.033046 | 3.1592
9570 | 0.020089 | 0.033013 | 3.1575
9571 | 0.020067 | 0.032979 | 3.1558
9572 | 0.020046 | 0.032946 | 3.1541
9573 | 0.020025 | 0.032913 | 3.1525
9574 | 0.020004 | 0.03288 | 3.1508
9575 | 0.019983 | 0.032847 | 3.1491
9576 | 0.019962 | 0.032814 | 3.1475
9577 | 0.01994 | 0.032781 | 3.1458
9578 | 0.019919 | 0.032748 | 3.1441
9579 | 0.019898 | 0.032715 | 3.1425
9580 | 0.019877 | 0.032682 | 3.1408
9581 | 0.019856 | 0.032649 | 3.1392 |  |  |  |  | 1.645
9582 | 0.019835 | 0.032617 | 3.1375
9583 | 0.019814 | 0.032584 | 3.1358
9584 | 0.019793 | 0.032551 | 3.1342
9585 | 0.019772 | 0.032518 | 3.1325
9586 | 0.019752 | 0.032486 | 3.1309
9587 | 0.019731 | 0.032453 | 3.1292
9588 | 0.01971 | 0.03242 | 3.1275
9589 | 0.019689 | 0.032388 | 3.1259
9590 | 0.019668 | 0.032355 | 3.1242
9591 | 0.019647 | 0.032323 | 3.1226
9592 | 0.019627 | 0.03229 | 3.1209
9593 | 0.019606 | 0.032258 | 3.1193
9594 | 0.019585 | 0.032225 | 3.1176
9595 | 0.019564 | 0.032193 | 3.116
9596 | 0.019544 | 0.03216 | 3.1143
9597 | 0.019523 | 0.032128 | 3.1127
9598 | 0.019502 | 0.032096 | 3.111
9599 | 0.019482 | 0.032064 | 3.1094
9600 | 0.019461 | 0.032031 | 3.1077
9601 | 0.019441 | 0.031999 | 3.1061
9602 | 0.01942 | 0.031967 | 3.1045
9603 | 0.0194 | 0.031935 | 3.1028
9604 | 0.019379 | 0.031903 | 3.1012
9605 | 0.019359 | 0.031871 | 3.0995
9606 | 0.019338 | 0.031839 | 3.0979
9607 | 0.019318 | 0.031807 | 3.0963
9608 | 0.019297 | 0.031775 | 3.0946
9609 | 0.019277 | 0.031743 | 3.093
9610 | 0.019256 | 0.031711 | 3.0913
9611 | 0.019236 | 0.031679 | 3.0897
9612 | 0.019216 | 0.031647 | 3.0881
9613 | 0.019195 | 0.031615 | 3.0864
9614 | 0.019175 | 0.031583 | 3.0848
9615 | 0.019155 | 0.031552 | 3.0832
9616 | 0.019135 | 0.03152 | 3.0815
9617 | 0.019114 | 0.031488 | 3.0799
9618 | 0.019094 | 0.031457 | 3.0783
9619 | 0.019074 | 0.031425 | 3.0767
9620 | 0.019054 | 0.031393 | 3.075
9621 | 0.019034 | 0.031362 | 3.0734
9622 | 0.019014 | 0.03133 | 3.0718
9623 | 0.018993 | 0.031299 | 3.0701
9624 | 0.018973 | 0.031267 | 3.0685
9625 | 0.018953 | 0.031236 | 3.0669
9626 | 0.018933 | 0.031205 | 3.0653
9627 | 0.018913 | 0.031173 | 3.0637
9628 | 0.018893 | 0.031142 | 3.062
9629 | 0.018873 | 0.031111 | 3.0604
9630 | 0.018853 | 0.031079 | 3.0588
9631 | 0.018833 | 0.031048 | 3.0572
9632 | 0.018814 | 0.031017 | 3.0556
9633 | 0.018794 | 0.030986 | 3.0539
9634 | 0.018774 | 0.030955 | 3.0523
9635 | 0.018754 | 0.030923 | 3.0507
9636 | 0.018734 | 0.030892 | 3.0491
9637 | 0.018714 | 0.030861 | 3.0475
9638 | 0.018695 | 0.03083 | 3.0459
9639 | 0.018675 | 0.030799 | 3.0443
9640 | 0.018655 | 0.030768 | 3.0427
9641 | 0.018635 | 0.030737 | 3.041
9642 | 0.018616 | 0.030706 | 3.0394
9643 | 0.018596 | 0.030676 | 3.0378
9644 | 0.018576 | 0.030645 | 3.0362
9645 | 0.018557 | 0.030614 | 3.0346
9646 | 0.018537 | 0.030583 | 3.033
9647 | 0.018517 | 0.030552 | 3.0314
9648 | 0.018498 | 0.030522 | 3.0298
9649 | 0.018478 | 0.030491 | 3.0282
9650 | 0.018459 | 0.03046 | 3.0266
9651 | 0.018439 | 0.03043 | 3.025
9652 | 0.01842 | 0.030399 | 3.0234
9653 | 0.0184 | 0.030369 | 3.0218
9654 | 0.018381 | 0.030338 | 3.0202
9655 | 0.018361 | 0.030308 | 3.0186
9656 | 0.018342 | 0.030277 | 3.017
9657 | 0.018323 | 0.030247 | 3.0154
9658 | 0.018303 | 0.030216 | 3.0138
9659 | 0.018284 | 0.030186 | 3.0122
9660 | 0.018265 | 0.030156 | 3.0106
9661 | 0.018245 | 0.030125 | 3.009
9662 | 0.018226 | 0.030095 | 3.0074
9663 | 0.018207 | 0.030065 | 3.0058
9664 | 0.018187 | 0.030034 | 3.0042
9665 | 0.018168 | 0.030004 | 3.0027
9666 | 0.018149 | 0.029974 | 3.0011
9667 | 0.01813 | 0.029944 | 2.9995
9668 | 0.018111 | 0.029914 | 2.9979
9669 | 0.018092 | 0.029884 | 2.9963
9670 | 0.018072 | 0.029854 | 2.9947
9671 | 0.018053 | 0.029824 | 2.9931
9672 | 0.018034 | 0.029794 | 2.9916
9673 | 0.018015 | 0.029764 | 2.99
9674 | 0.017996 | 0.029734 | 2.9884
9675 | 0.017977 | 0.029704 | 2.9868
9676 | 0.017958 | 0.029674 | 2.9852
9677 | 0.017939 | 0.029644 | 2.9836
9678 | 0.01792 | 0.029614 | 2.9821
9679 | 0.017901 | 0.029585 | 2.9805
9680 | 0.017882 | 0.029555 | 2.9789
9681 | 0.017863 | 0.029525 | 2.9773
9682 | 0.017844 | 0.029496 | 2.9758
9683 | 0.017826 | 0.029466 | 2.9742
9684 | 0.017807 | 0.029436 | 2.9726
9685 | 0.017788 | 0.029407 | 2.971
9686 | 0.017769 | 0.029377 | 2.9695
9687 | 0.01775 | 0.029348 | 2.9679
9688 | 0.017732 | 0.029318 | 2.9663
9689 | 0.017713 | 0.029289 | 2.9648
9690 | 0.017694 | 0.029259 | 2.9632
9691 | 0.017675 | 0.02923 | 2.9616
9692 | 0.017657 | 0.0292 | 2.9601
9693 | 0.017638 | 0.029171 | 2.9585
9694 | 0.017619 | 0.029142 | 2.9569
9695 | 0.017601 | 0.029112 | 2.9554
9696 | 0.017582 | 0.029083 | 2.9538
9697 | 0.017564 | 0.029054 | 2.9522
9698 | 0.017545 | 0.029025 | 2.9507
9699 | 0.017526 | 0.028996 | 2.9491
9700 | 0.017508 | 0.028966 | 2.9476
9701 | 0.017489 | 0.028937 | 2.946
9702 | 0.017471 | 0.028908 | 2.9444
9703 | 0.017452 | 0.028879 | 2.9429
9704 | 0.017434 | 0.02885 | 2.9413
9705 | 0.017416 | 0.028821 | 2.9398
9706 | 0.017397 | 0.028792 | 2.9382
9707 | 0.017379 | 0.028763 | 2.9367
9708 | 0.01736 | 0.028734 | 2.9351
9709 | 0.017342 | 0.028705 | 2.9335
9710 | 0.017324 | 0.028676 | 2.932
9711 | 0.017305 | 0.028648 | 2.9304
9712 | 0.017287 | 0.028619 | 2.9289
9713 | 0.017269 | 0.02859 | 2.9273
9714 | 0.017251 | 0.028561 | 2.9258
9715 | 0.017232 | 0.028533 | 2.9242
9716 | 0.017214 | 0.028504 | 2.9227
9717 | 0.017196 | 0.028475 | 2.9212
9718 | 0.017178 | 0.028447 | 2.9196
9719 | 0.01716 | 0.028418 | 2.9181
9720 | 0.017141 | 0.02839 | 2.9165
9721 | 0.017123 | 0.028361 | 2.915
9722 | 0.017105 | 0.028332 | 2.9134
9723 | 0.017087 | 0.028304 | 2.9119
9724 | 0.017069 | 0.028276 | 2.9103
9725 | 0.017051 | 0.028247 | 2.9088
9726 | 0.017033 | 0.028219 | 2.9073
9727 | 0.017015 | 0.02819 | 2.9057
9728 | 0.016997 | 0.028162 | 2.9042
9729 | 0.016979 | 0.028134 | 2.9027
9730 | 0.016961 | 0.028105 | 2.9011
9731 | 0.016943 | 0.028077 | 2.8996
9732 | 0.016925 | 0.028049 | 2.8981
9733 | 0.016907 | 0.028021 | 2.8965
9734 | 0.016889 | 0.027993 | 2.895
9735 | 0.016872 | 0.027964 | 2.8935
9736 | 0.016854 | 0.027936 | 2.8919
9737 | 0.016836 | 0.027908 | 2.8904
9738 | 0.016818 | 0.02788 | 2.8889
9739 | 0.0168 | 0.027852 | 2.8873
9740 | 0.016783 | 0.027824 | 2.8858
9741 | 0.016765 | 0.027796 | 2.8843
9742 | 0.016747 | 0.027768 | 2.8828
9743 | 0.016729 | 0.02774 | 2.8812
9744 | 0.016712 | 0.027712 | 2.8797
9745 | 0.016694 | 0.027685 | 2.8782
9746 | 0.016676 | 0.027657 | 2.8767
9747 | 0.016659 | 0.027629 | 2.8751
9748 | 0.016641 | 0.027601 | 2.8736
9749 | 0.016624 | 0.027573 | 2.8721
9750 | 0.016606 | 0.027546 | 2.8706
9751 | 0.016589 | 0.027518 | 2.8691
9752 | 0.016571 | 0.02749 | 2.8675
9753 | 0.016553 | 0.027463 | 2.866
9754 | 0.016536 | 0.027435 | 2.8645
9755 | 0.016518 | 0.027408 | 2.863
9756 | 0.016501 | 0.02738 | 2.8615
9757 | 0.016484 | 0.027352 | 2.86
9758 | 0.016466 | 0.027325 | 2.8584
9759 | 0.016449 | 0.027297 | 2.8569
9760 | 0.016431 | 0.02727 | 2.8554
9761 | 0.016414 | 0.027243 | 2.8539
9762 | 0.016397 | 0.027215 | 2.8524
9763 | 0.016379 | 0.027188 | 2.8509
9764 | 0.016362 | 0.027161 | 2.8494
9765 | 0.016345 | 0.027133 | 2.8479
9766 | 0.016327 | 0.027106 | 2.8464
9767 | 0.01631 | 0.027079 | 2.8449
9768 | 0.016293 | 0.027051 | 2.8434
9769 | 0.016276 | 0.027024 | 2.8419
9770 | 0.016258 | 0.026997 | 2.8404
9771 | 0.016241 | 0.02697 | 2.8388
9772 | 0.016224 | 0.026943 | 2.8373
9773 | 0.016207 | 0.026916 | 2.8358
9774 | 0.01619 | 0.026889 | 2.8343
9775 | 0.016173 | 0.026862 | 2.8328
9776 | 0.016156 | 0.026835 | 2.8313
9777 | 0.016139 | 0.026808 | 2.8298
9778 | 0.016121 | 0.026781 | 2.8284
9779 | 0.016104 | 0.026754 | 2.8269
9780 | 0.016087 | 0.026727 | 2.8254
9781 | 0.01607 | 0.0267 | 2.8239
9782 | 0.016053 | 0.026673 | 2.8224
9783 | 0.016036 | 0.026646 | 2.8209
9784 | 0.01602 | 0.02662 | 2.8194
9785 | 0.016003 | 0.026593 | 2.8179
9786 | 0.015986 | 0.026566 | 2.8164
9787 | 0.015969 | 0.026539 | 2.8149
9788 | 0.015952 | 0.026513 | 2.8134
9789 | 0.015935 | 0.026486 | 2.8119
9790 | 0.015918 | 0.026459 | 2.8104
9791 | 0.015901 | 0.026433 | 2.809
9792 | 0.015885 | 0.026406 | 2.8075
9793 | 0.015868 | 0.02638 | 2.806
9794 | 0.015851 | 0.026353 | 2.8045
9795 | 0.015834 | 0.026327 | 2.803
9796 | 0.015817 | 0.0263 | 2.8015
9797 | 0.015801 | 0.026274 | 2.8001
9798 | 0.015784 | 0.026247 | 2.7986
9799 | 0.015767 | 0.026221 | 2.7971
9800 | 0.015751 | 0.026195 | 2.7956
9801 | 0.015734 | 0.026168 | 2.7941
9802 | 0.015717 | 0.026142 | 2.7927
9803 | 0.015701 | 0.026116 | 2.7912
9804 | 0.015684 | 0.02609 | 2.7897
9805 | 0.015668 | 0.026063 | 2.7882
9806 | 0.015651 | 0.026037 | 2.7867
9807 | 0.015634 | 0.026011 | 2.7853
9808 | 0.015618 | 0.025985 | 2.7838
9809 | 0.015601 | 0.025959 | 2.7823
9810 | 0.015585 | 0.025933 | 2.7809
9811 | 0.015568 | 0.025906 | 2.7794
9812 | 0.015552 | 0.02588 | 2.7779
9813 | 0.015536 | 0.025854 | 2.7764
9814 | 0.015519 | 0.025828 | 2.775
9815 | 0.015503 | 0.025802 | 2.7735
9816 | 0.015486 | 0.025777 | 2.772
9817 | 0.01547 | 0.025751 | 2.7706
9818 | 0.015454 | 0.025725 | 2.7691
9819 | 0.015437 | 0.025699 | 2.7676
9820 | 0.015421 | 0.025673 | 2.7662
9821 | 0.015405 | 0.025647 | 2.7647
9822 | 0.015388 | 0.025621 | 2.7632
9823 | 0.015372 | 0.025596 | 2.7618
9824 | 0.015356 | 0.02557 | 2.7603
9825 | 0.01534 | 0.025544 | 2.7589
9826 | 0.015323 | 0.025519 | 2.7574
9827 | 0.015307 | 0.025493 | 2.7559
9828 | 0.015291 | 0.025467 | 2.7545
9829 | 0.015275 | 0.025442 | 2.753
9830 | 0.015259 | 0.025416 | 2.7516
9831 | 0.015243 | 0.025391 | 2.7501
9832 | 0.015226 | 0.025365 | 2.7487
9833 | 0.01521 | 0.02534 | 2.7472
9834 | 0.015194 | 0.025314 | 2.7458
9835 | 0.015178 | 0.025289 | 2.7443
9836 | 0.015162 | 0.025263 | 2.7429
9837 | 0.015146 | 0.025238 | 2.7414
9838 | 0.01513 | 0.025212 | 2.7399
9839 | 0.015114 | 0.025187 | 2.7385
9840 | 0.015098 | 0.025162 | 2.7371
9841 | 0.015082 | 0.025136 | 2.7356
9842 | 0.015066 | 0.025111 | 2.7342
9843 | 0.01505 | 0.025086 | 2.7327
9844 | 0.015034 | 0.025061 | 2.7313
9845 | 0.015019 | 0.025036 | 2.7298
9846 | 0.015003 | 0.02501 | 2.7284
9847 | 0.014987 | 0.024985 | 2.7269
9848 | 0.014971 | 0.02496 | 2.7255
9849 | 0.014955 | 0.024935 | 2.724
9850 | 0.014939 | 0.02491 | 2.7226
9851 | 0.014924 | 0.024885 | 2.7212
9852 | 0.014908 | 0.02486 | 2.7197
9853 | 0.014892 | 0.024835 | 2.7183
9854 | 0.014876 | 0.02481 | 2.7168
9855 | 0.014861 | 0.024785 | 2.7154
9856 | 0.014845 | 0.02476 | 2.714
9857 | 0.014829 | 0.024735 | 2.7125
9858 | 0.014813 | 0.02471 | 2.7111
9859 | 0.014798 | 0.024685 | 2.7097
9860 | 0.014782 | 0.024661 | 2.7082
9861 | 0.014767 | 0.024636 | 2.7068
9862 | 0.014751 | 0.024611 | 2.7054
9863 | 0.014735 | 0.024586 | 2.7039
9864 | 0.01472 | 0.024562 | 2.7025
9865 | 0.014704 | 0.024537 | 2.7011
9866 | 0.014689 | 0.024512 | 2.6996
9867 | 0.014673 | 0.024488 | 2.6982
9868 | 0.014658 | 0.024463 | 2.6968
9869 | 0.014642 | 0.024438 | 2.6954
9870 | 0.014627 | 0.024414 | 2.6939
9871 | 0.014611 | 0.024389 | 2.6925
9872 | 0.014596 | 0.024365 | 2.6911
9873 | 0.01458 | 0.02434 | 2.6897
9874 | 0.014565 | 0.024316 | 2.6882
9875 | 0.014549 | 0.024291 | 2.6868
9876 | 0.014534 | 0.024267 | 2.6854
9877 | 0.014519 | 0.024243 | 2.684
9878 | 0.014503 | 0.024218 | 2.6826
9879 | 0.014488 | 0.024194 | 2.6811
9880 | 0.014473 | 0.02417 | 2.6797
9881 | 0.014457 | 0.024145 | 2.6783
9882 | 0.014442 | 0.024121 | 2.6769
9883 | 0.014427 | 0.024097 | 2.6755
9884 | 0.014412 | 0.024072 | 2.6741
9885 | 0.014396 | 0.024048 | 2.6726
9886 | 0.014381 | 0.024024 | 2.6712
9887 | 0.014366 | 0.024 | 2.6698
9888 | 0.014351 | 0.023976 | 2.6684
9889 | 0.014336 | 0.023952 | 2.667
9890 | 0.01432 | 0.023928 | 2.6656
9891 | 0.014305 | 0.023904 | 2.6642
9892 | 0.01429 | 0.02388 | 2.6628
9893 | 0.014275 | 0.023856 | 2.6613
9894 | 0.01426 | 0.023832 | 2.6599
9895 | 0.014245 | 0.023808 | 2.6585
9896 | 0.01423 | 0.023784 | 2.6571
9897 | 0.014215 | 0.02376 | 2.6557
9898 | 0.0142 | 0.023736 | 2.6543
9899 | 0.014185 | 0.023712 | 2.6529
9900 | 0.01417 | 0.023688 | 2.6515
9901 | 0.014155 | 0.023664 | 2.6501
9902 | 0.01414 | 0.023641 | 2.6487
9903 | 0.014125 | 0.023617 | 2.6473
9904 | 0.01411 | 0.023593 | 2.6459
9905 | 0.014095 | 0.023569 | 2.6445
9906 | 0.01408 | 0.023546 | 2.6431
9907 | 0.014065 | 0.023522 | 2.6417
9908 | 0.01405 | 0.023498 | 2.6403
9909 | 0.014036 | 0.023475 | 2.6389
9910 | 0.014021 | 0.023451 | 2.6375
9911 | 0.014006 | 0.023428 | 2.6361
9912 | 0.013991 | 0.023404 | 2.6347
9913 | 0.013976 | 0.02338 | 2.6333
9914 | 0.013962 | 0.023357 | 2.6319
9915 | 0.013947 | 0.023333 | 2.6305
9916 | 0.013932 | 0.02331 | 2.6291
9917 | 0.013917 | 0.023287 | 2.6278
9918 | 0.013903 | 0.023263 | 2.6264
9919 | 0.013888 | 0.02324 | 2.625
9920 | 0.013873 | 0.023216 | 2.6236
9921 | 0.013859 | 0.023193 | 2.6222
9922 | 0.013844 | 0.02317 | 2.6208
9923 | 0.013829 | 0.023146 | 2.6194
9924 | 0.013815 | 0.023123 | 2.618
9925 | 0.0138 | 0.0231 | 2.6167
9926 | 0.013785 | 0.023077 | 2.6153
9927 | 0.013771 | 0.023054 | 2.6139
9928 | 0.013756 | 0.02303 | 2.6125
9929 | 0.013742 | 0.023007 | 2.6111
9930 | 0.013727 | 0.022984 | 2.6097
9931 | 0.013713 | 0.022961 | 2.6084
9932 | 0.013698 | 0.022938 | 2.607
9933 | 0.013684 | 0.022915 | 2.6056
9934 | 0.013669 | 0.022892 | 2.6042
9935 | 0.013655 | 0.022869 | 2.6028
9936 | 0.01364 | 0.022846 | 2.6015
9937 | 0.013626 | 0.022823 | 2.6001
9938 | 0.013612 | 0.0228 | 2.5987
9939 | 0.013597 | 0.022777 | 2.5973
9940 | 0.013583 | 0.022754 | 2.596
9941 | 0.013568 | 0.022731 | 2.5946
9942 | 0.013554 | 0.022708 | 2.5932
9943 | 0.01354 | 0.022686 | 2.5918
9944 | 0.013525 | 0.022663 | 2.5905
9945 | 0.013511 | 0.02264 | 2.5891
9946 | 0.013497 | 0.022617 | 2.5877
9947 | 0.013483 | 0.022594 | 2.5864
9948 | 0.013468 | 0.022572 | 2.585
9949 | 0.013454 | 0.022549 | 2.5836
9950 | 0.01344 | 0.022526 | 2.5823
9951 | 0.013426 | 0.022504 | 2.5809
9952 | 0.013412 | 0.022481 | 2.5795
9953 | 0.013397 | 0.022459 | 2.5782
9954 | 0.013383 | 0.022436 | 2.5768
9955 | 0.013369 | 0.022413 | 2.5754
9956 | 0.013355 | 0.022391 | 2.5741
9957 | 0.013341 | 0.022368 | 2.5727
9958 | 0.013327 | 0.022346 | 2.5713
9959 | 0.013313 | 0.022323 | 2.57
9960 | 0.013298 | 0.022301 | 2.5686
9961 | 0.013284 | 0.022279 | 2.5673
9962 | 0.01327 | 0.022256 | 2.5659
9963 | 0.013256 | 0.022234 | 2.5646
9964 | 0.013242 | 0.022211 | 2.5632
9965 | 0.013228 | 0.022189 | 2.5618
9966 | 0.013214 | 0.022167 | 2.5605
9967 | 0.0132 | 0.022144 | 2.5591
9968 | 0.013186 | 0.022122 | 2.5578
9969 | 0.013173 | 0.0221 | 2.5564
9970 | 0.013159 | 0.022078 | 2.5551
9971 | 0.013145 | 0.022056 | 2.5537
9972 | 0.013131 | 0.022033 | 2.5524
9973 | 0.013117 | 0.022011 | 2.551
9974 | 0.013103 | 0.021989 | 2.5497
9975 | 0.013089 | 0.021967 | 2.5483
9976 | 0.013075 | 0.021945 | 2.547
9977 | 0.013062 | 0.021923 | 2.5456
9978 | 0.013048 | 0.021901 | 2.5443
9979 | 0.013034 | 0.021879 | 2.5429
9980 | 0.01302 | 0.021857 | 2.5416
9981 | 0.013006 | 0.021835 | 2.5402
9982 | 0.012993 | 0.021813 | 2.5389
9983 | 0.012979 | 0.021791 | 2.5376
9984 | 0.012965 | 0.021769 | 2.5362
9985 | 0.012951 | 0.021747 | 2.5349
9986 | 0.012938 | 0.021725 | 2.5335
9987 | 0.012924 | 0.021703 | 2.5322
9988 | 0.01291 | 0.021682 | 2.5308
9989 | 0.012897 | 0.02166 | 2.5295
9990 | 0.012883 | 0.021638 | 2.5282
9991 | 0.01287 | 0.021616 | 2.5268
9992 | 0.012856 | 0.021595 | 2.5255
9993 | 0.012842 | 0.021573 | 2.5242
9994 | 0.012829 | 0.021551 | 2.5228
9995 | 0.012815 | 0.02153 | 2.5215
9996 | 0.012802 | 0.021508 | 2.5202
9997 | 0.012788 | 0.021486 | 2.5188
9998 | 0.012775 | 0.021465 | 2.5175
9999 | 0.012761 | 0.021443 | 2.5162
10000 | 0.012748 | 0.021422 | 2.5148
10001 | 0.012734 | 0.0214 | 2.5135
10002 | 0.012721 | 0.021378 | 2.5122
10003 | 0.012707 | 0.021357 | 2.5108
10004 | 0.012694 | 0.021336 | 2.5095
10005 | 0.01268 | 0.021314 | 2.5082
10006 | 0.012667 | 0.021293 | 2.5069
10007 | 0.012654 | 0.021271 | 2.5055
10008 | 0.01264 | 0.02125 | 2.5042
10009 | 0.012627 | 0.021229 | 2.5029
10010 | 0.012613 | 0.021207 | 2.5015
10011 | 0.0126 | 0.021186 | 2.5002
10012 | 0.012587 | 0.021165 | 2.4989
10013 | 0.012574 | 0.021143 | 2.4976
10014 | 0.01256 | 0.021122 | 2.4963
10015 | 0.012547 | 0.021101 | 2.4949
10016 | 0.012534 | 0.02108 | 2.4936
10017 | 0.01252 | 0.021058 | 2.4923
10018 | 0.012507 | 0.021037 | 2.491
10019 | 0.012494 | 0.021016 | 2.4897
10020 | 0.012481 | 0.020995 | 2.4883
10021 | 0.012468 | 0.020974 | 2.487
10022 | 0.012454 | 0.020953 | 2.4857
10023 | 0.012441 | 0.020932 | 2.4844
10024 | 0.012428 | 0.020911 | 2.4831
10025 | 0.012415 | 0.02089 | 2.4818
10026 | 0.012402 | 0.020869 | 2.4805
10027 | 0.012389 | 0.020848 | 2.4791
10028 | 0.012376 | 0.020827 | 2.4778
10029 | 0.012363 | 0.020806 | 2.4765
10030 | 0.012349 | 0.020785 | 2.4752
10031 | 0.012336 | 0.020764 | 2.4739
10032 | 0.012323 | 0.020743 | 2.4726
10033 | 0.01231 | 0.020722 | 2.4713
10034 | 0.012297 | 0.020701 | 2.47
10035 | 0.012284 | 0.020681 | 2.4687
10036 | 0.012271 | 0.02066 | 2.4674
10037 | 0.012258 | 0.020639 | 2.4661
10038 | 0.012245 | 0.020618 | 2.4648
10039 | 0.012232 | 0.020598 | 2.4634
10040 | 0.01222 | 0.020577 | 2.4621
10041 | 0.012207 | 0.020556 | 2.4608
10042 | 0.012194 | 0.020535 | 2.4595
10043 | 0.012181 | 0.020515 | 2.4582
10044 | 0.012168 | 0.020494 | 2.4569
10045 | 0.012155 | 0.020474 | 2.4556
10046 | 0.012142 | 0.020453 | 2.4543
10047 | 0.012129 | 0.020432 | 2.453
10048 | 0.012117 | 0.020412 | 2.4517
10049 | 0.012104 | 0.020391 | 2.4504
10050 | 0.012091 | 0.020371 | 2.4491
10051 | 0.012078 | 0.02035 | 2.4479
10052 | 0.012065 | 0.02033 | 2.4466
10053 | 0.012053 | 0.02031 | 2.4453
10054 | 0.01204 | 0.020289 | 2.444
10055 | 0.012027 | 0.020269 | 2.4427
10056 | 0.012014 | 0.020248 | 2.4414
10057 | 0.012002 | 0.020228 | 2.4401
10058 | 0.011989 | 0.020208 | 2.4388
10059 | 0.011976 | 0.020187 | 2.4375
10060 | 0.011964 | 0.020167 | 2.4362
10061 | 0.011951 | 0.020147 | 2.4349
10062 | 0.011938 | 0.020127 | 2.4336
10063 | 0.011926 | 0.020106 | 2.4324
10064 | 0.011913 | 0.020086 | 2.4311
10065 | 0.011901 | 0.020066 | 2.4298
10066 | 0.011888 | 0.020046 | 2.4285
10067 | 0.011875 | 0.020026 | 2.4272
10068 | 0.011863 | 0.020005 | 2.4259
10069 | 0.01185 | 0.019985 | 2.4246
10070 | 0.011838 | 0.019965 | 2.4234
10071 | 0.011825 | 0.019945 | 2.4221
10072 | 0.011813 | 0.019925 | 2.4208
10073 | 0.0118 | 0.019905 | 2.4195
10074 | 0.011788 | 0.019885 | 2.4182
10075 | 0.011775 | 0.019865 | 2.417
10076 | 0.011763 | 0.019845 | 2.4157
10077 | 0.011751 | 0.019825 | 2.4144
10078 | 0.011738 | 0.019805 | 2.4131
10079 | 0.011726 | 0.019785 | 2.4118
10080 | 0.011713 | 0.019765 | 2.4106
10081 | 0.011701 | 0.019746 | 2.4093
10082 | 0.011689 | 0.019726 | 2.408
10083 | 0.011676 | 0.019706 | 2.4067
10084 | 0.011664 | 0.019686 | 2.4055
10085 | 0.011652 | 0.019666 | 2.4042
10086 | 0.011639 | 0.019646 | 2.4029
10087 | 0.011627 | 0.019627 | 2.4017
10088 | 0.011615 | 0.019607 | 2.4004
10089 | 0.011602 | 0.019587 | 2.3991
10090 | 0.01159 | 0.019568 | 2.3978
10091 | 0.011578 | 0.019548 | 2.3966
10092 | 0.011566 | 0.019528 | 2.3953
10093 | 0.011553 | 0.019509 | 2.394
10094 | 0.011541 | 0.019489 | 2.3928
10095 | 0.011529 | 0.019469 | 2.3915
10096 | 0.011517 | 0.01945 | 2.3902
10097 | 0.011505 | 0.01943 | 2.389
10098 | 0.011492 | 0.019411 | 2.3877
10099 | 0.01148 | 0.019391 | 2.3865
10100 | 0.011468 | 0.019372 | 2.3852
10101 | 0.011456 | 0.019352 | 2.3839
10102 | 0.011444 | 0.019333 | 2.3827
10103 | 0.011432 | 0.019313 | 2.3814
10104 | 0.01142 | 0.019294 | 2.3801
10105 | 0.011408 | 0.019275 | 2.3789
10106 | 0.011396 | 0.019255 | 2.3776
10107 | 0.011384 | 0.019236 | 2.3764
10108 | 0.011372 | 0.019217 | 2.3751
10109 | 0.011359 | 0.019197 | 2.3739
10110 | 0.011347 | 0.019178 | 2.3726
10111 | 0.011335 | 0.019159 | 2.3713
10112 | 0.011324 | 0.019139 | 2.3701
10113 | 0.011312 | 0.01912 | 2.3688
10114 | 0.0113 | 0.019101 | 2.3676
10115 | 0.011288 | 0.019082 | 2.3663
10116 | 0.011276 | 0.019063 | 2.3651
10117 | 0.011264 | 0.019043 | 2.3638
10118 | 0.011252 | 0.019024 | 2.3626
10119 | 0.01124 | 0.019005 | 2.3613
10120 | 0.011228 | 0.018986 | 2.3601
10121 | 0.011216 | 0.018967 | 2.3588
10122 | 0.011204 | 0.018948 | 2.3576
10123 | 0.011193 | 0.018929 | 2.3563
10124 | 0.011181 | 0.01891 | 2.3551
10125 | 0.011169 | 0.018891 | 2.3538
10126 | 0.011157 | 0.018872 | 2.3526
10127 | 0.011145 | 0.018853 | 2.3513
10128 | 0.011133 | 0.018834 | 2.3501
10129 | 0.011122 | 0.018815 | 2.3489
10130 | 0.01111 | 0.018796 | 2.3476
10131 | 0.011098 | 0.018777 | 2.3464
10132 | 0.011086 | 0.018758 | 2.3451
10133 | 0.011075 | 0.018739 | 2.3439
10134 | 0.011063 | 0.018721 | 2.3427
10135 | 0.011051 | 0.018702 | 2.3414
10136 | 0.01104 | 0.018683 | 2.3402
10137 | 0.011028 | 0.018664 | 2.3389
10138 | 0.011016 | 0.018645 | 2.3377
10139 | 0.011005 | 0.018627 | 2.3365
10140 | 0.010993 | 0.018608 | 2.3352
10141 | 0.010981 | 0.018589 | 2.334
10142 | 0.01097 | 0.01857 | 2.3328
10143 | 0.010958 | 0.018552 | 2.3315
10144 | 0.010947 | 0.018533 | 2.3303
10145 | 0.010935 | 0.018515 | 2.3291
10146 | 0.010924 | 0.018496 | 2.3278
10147 | 0.010912 | 0.018477 | 2.3266
10148 | 0.0109 | 0.018459 | 2.3254
10149 | 0.010889 | 0.01844 | 2.3241
10150 | 0.010877 | 0.018422 | 2.3229
10151 | 0.010866 | 0.018403 | 2.3217
10152 | 0.010854 | 0.018385 | 2.3204
10153 | 0.010843 | 0.018366 | 2.3192
10154 | 0.010831 | 0.018348 | 2.318
10155 | 0.01082 | 0.018329 | 2.3168
10156 | 0.010809 | 0.018311 | 2.3155
10157 | 0.010797 | 0.018292 | 2.3143
10158 | 0.010786 | 0.018274 | 2.3131
10159 | 0.010774 | 0.018256 | 2.3119
10160 | 0.010763 | 0.018237 | 2.3106
10161 | 0.010752 | 0.018219 | 2.3094
10162 | 0.01074 | 0.018201 | 2.3082
10163 | 0.010729 | 0.018182 | 2.307
10164 | 0.010718 | 0.018164 | 2.3058
10165 | 0.010706 | 0.018146 | 2.3045
10166 | 0.010695 | 0.018128 | 2.3033
10167 | 0.010684 | 0.018109 | 2.3021
10168 | 0.010672 | 0.018091 | 2.3009
10169 | 0.010661 | 0.018073 | 2.2997
10170 | 0.01065 | 0.018055 | 2.2984
10171 | 0.010638 | 0.018037 | 2.2972
10172 | 0.010627 | 0.018019 | 2.296
10173 | 0.010616 | 0.018 | 2.2948
10174 | 0.010605 | 0.017982 | 2.2936
10175 | 0.010594 | 0.017964 | 2.2924
10176 | 0.010582 | 0.017946 | 2.2912
10177 | 0.010571 | 0.017928 | 2.2899
10178 | 0.01056 | 0.01791 | 2.2887
10179 | 0.010549 | 0.017892 | 2.2875
10180 | 0.010538 | 0.017874 | 2.2863
10181 | 0.010527 | 0.017856 | 2.2851
10182 | 0.010515 | 0.017838 | 2.2839
10183 | 0.010504 | 0.01782 | 2.2827
10184 | 0.010493 | 0.017802 | 2.2815
10185 | 0.010482 | 0.017784 | 2.2803
10186 | 0.010471 | 0.017767 | 2.2791
10187 | 0.01046 | 0.017749 | 2.2779
10188 | 0.010449 | 0.017731 | 2.2767
10189 | 0.010438 | 0.017713 | 2.2754
10190 | 0.010427 | 0.017695 | 2.2742
10191 | 0.010416 | 0.017677 | 2.273
10192 | 0.010405 | 0.01766 | 2.2718
10193 | 0.010394 | 0.017642 | 2.2706
10194 | 0.010383 | 0.017624 | 2.2694
10195 | 0.010372 | 0.017606 | 2.2682
10196 | 0.010361 | 0.017589 | 2.267
10197 | 0.01035 | 0.017571 | 2.2658
10198 | 0.010339 | 0.017553 | 2.2646
10199 | 0.010328 | 0.017536 | 2.2634
10200 | 0.010317 | 0.017518 | 2.2622
10201 | 0.010306 | 0.017501 | 2.261
10202 | 0.010295 | 0.017483 | 2.2598
10203 | 0.010284 | 0.017465 | 2.2586
10204 | 0.010274 | 0.017448 | 2.2575
10205 | 0.010263 | 0.01743 | 2.2563
10206 | 0.010252 | 0.017413 | 2.2551
10207 | 0.010241 | 0.017395 | 2.2539
10208 | 0.01023 | 0.017378 | 2.2527
10209 | 0.010219 | 0.01736 | 2.2515
10210 | 0.010209 | 0.017343 | 2.2503
10211 | 0.010198 | 0.017325 | 2.2491
10212 | 0.010187 | 0.017308 | 2.2479
10213 | 0.010176 | 0.017291 | 2.2467
10214 | 0.010165 | 0.017273 | 2.2455
10215 | 0.010155 | 0.017256 | 2.2443
10216 | 0.010144 | 0.017238 | 2.2432
10217 | 0.010133 | 0.017221 | 2.242
10218 | 0.010123 | 0.017204 | 2.2408
10219 | 0.010112 | 0.017187 | 2.2396
10220 | 0.010101 | 0.017169 | 2.2384
10221 | 0.01009 | 0.017152 | 2.2372
10222 | 0.01008 | 0.017135 | 2.2361
10223 | 0.010069 | 0.017118 | 2.2349
10224 | 0.010058 | 0.0171 | 2.2337
10225 | 0.010048 | 0.017083 | 2.2325
10226 | 0.010037 | 0.017066 | 2.2313
10227 | 0.010027 | 0.017049 | 2.2301
10228 | 0.010016 | 0.017032 | 2.229
10229 | 0.010005 | 0.017015 | 2.2278
10230 | 0.0099949 | 0.016997 | 2.2266
10231 | 0.0099843 | 0.01698 | 2.2254
10232 | 0.0099737 | 0.016963 | 2.2242
10233 | 0.0099632 | 0.016946 | 2.2231
10234 | 0.0099527 | 0.016929 | 2.2219
10235 | 0.0099421 | 0.016912 | 2.2207
10236 | 0.0099316 | 0.016895 | 2.2195
10237 | 0.0099211 | 0.016878 | 2.2184
10238 | 0.0099107 | 0.016861 | 2.2172
10239 | 0.0099002 | 0.016844 | 2.216
10240 | 0.0098897 | 0.016827 | 2.2149
10241 | 0.0098793 | 0.01681 | 2.2137
10242 | 0.0098688 | 0.016794 | 2.2125
10243 | 0.0098584 | 0.016777 | 2.2113
10244 | 0.009848 | 0.01676 | 2.2102
10245 | 0.0098375 | 0.016743 | 2.209
10246 | 0.0098271 | 0.016726 | 2.2078
10247 | 0.0098168 | 0.016709 | 2.2067
10248 | 0.0098064 | 0.016692 | 2.2055
10249 | 0.009796 | 0.016676 | 2.2043
10250 | 0.0097857 | 0.016659 | 2.2032
10251 | 0.0097753 | 0.016642 | 2.202
10252 | 0.009765 | 0.016625 | 2.2008
10253 | 0.0097547 | 0.016609 | 2.1997
10254 | 0.0097443 | 0.016592 | 2.1985
10255 | 0.009734 | 0.016575 | 2.1973
10256 | 0.0097238 | 0.016559 | 2.1962
10257 | 0.0097135 | 0.016542 | 2.195
10258 | 0.0097032 | 0.016525 | 2.1939
10259 | 0.0096929 | 0.016509 | 2.1927
10260 | 0.0096827 | 0.016492 | 2.1915
10261 | 0.0096725 | 0.016476 | 2.1904
10262 | 0.0096622 | 0.016459 | 2.1892
10263 | 0.009652 | 0.016443 | 2.1881
10264 | 0.0096418 | 0.016426 | 2.1869
10265 | 0.0096316 | 0.01641 | 2.1857
10266 | 0.0096214 | 0.016393 | 2.1846
10267 | 0.0096113 | 0.016377 | 2.1834
10268 | 0.0096011 | 0.01636 | 2.1823
10269 | 0.009591 | 0.016344 | 2.1811
10270 | 0.0095808 | 0.016327 | 2.18
10271 | 0.0095707 | 0.016311 | 2.1788
10272 | 0.0095606 | 0.016294 | 2.1777
10273 | 0.0095505 | 0.016278 | 2.1765
10274 | 0.0095404 | 0.016262 | 2.1754
10275 | 0.0095303 | 0.016245 | 2.1742
10276 | 0.0095202 | 0.016229 | 2.1731
10277 | 0.0095101 | 0.016213 | 2.1719
10278 | 0.0095001 | 0.016196 | 2.1708
10279 | 0.0094901 | 0.01618 | 2.1696
10280 | 0.00948 | 0.016164 | 2.1685
10281 | 0.00947 | 0.016148 | 2.1673
10282 | 0.00946 | 0.016131 | 2.1662
10283 | 0.00945 | 0.016115 | 2.165
10284 | 0.00944 | 0.016099 | 2.1639
10285 | 0.00943 | 0.016083 | 2.1627
10286 | 0.00942 | 0.016067 | 2.1616
10287 | 0.0094101 | 0.01605 | 2.1604
10288 | 0.0094001 | 0.016034 | 2.1593
10289 | 0.0093902 | 0.016018 | 2.1582
10290 | 0.0093803 | 0.016002 | 2.157
10291 | 0.0093704 | 0.015986 | 2.1559
10292 | 0.0093605 | 0.01597 | 2.1547
10293 | 0.0093506 | 0.015954 | 2.1536
10294 | 0.0093407 | 0.015938 | 2.1524
10295 | 0.0093308 | 0.015922 | 2.1513
10296 | 0.0093209 | 0.015906 | 2.1502
10297 | 0.0093111 | 0.01589 | 2.149
10298 | 0.0093012 | 0.015874 | 2.1479
10299 | 0.0092914 | 0.015858 | 2.1468
10300 | 0.0092816 | 0.015842 | 2.1456
10301 | 0.0092718 | 0.015826 | 2.1445
10302 | 0.009262 | 0.01581 | 2.1434
10303 | 0.0092522 | 0.015794 | 2.1422
10304 | 0.0092424 | 0.015778 | 2.1411
10305 | 0.0092326 | 0.015762 | 2.14
10306 | 0.0092229 | 0.015747 | 2.1388
10307 | 0.0092131 | 0.015731 | 2.1377
10308 | 0.0092034 | 0.015715 | 2.1366
10309 | 0.0091937 | 0.015699 | 2.1354
10310 | 0.0091839 | 0.015683 | 2.1343
10311 | 0.0091742 | 0.015668 | 2.1332
10312 | 0.0091645 | 0.015652 | 2.132
10313 | 0.0091548 | 0.015636 | 2.1309
10314 | 0.0091452 | 0.01562 | 2.1298
10315 | 0.0091355 | 0.015605 | 2.1287
10316 | 0.0091258 | 0.015589 | 2.1275
10317 | 0.0091162 | 0.015573 | 2.1264
10318 | 0.0091065 | 0.015558 | 2.1253
10319 | 0.0090969 | 0.015542 | 2.1242
10320 | 0.0090873 | 0.015526 | 2.123
10321 | 0.0090777 | 0.015511 | 2.1219
10322 | 0.0090681 | 0.015495 | 2.1208
10323 | 0.0090585 | 0.01548 | 2.1197
10324 | 0.0090489 | 0.015464 | 2.1185
10325 | 0.0090394 | 0.015449 | 2.1174
10326 | 0.0090298 | 0.015433 | 2.1163
10327 | 0.0090203 | 0.015417 | 2.1152
10328 | 0.0090107 | 0.015402 | 2.1141
10329 | 0.0090012 | 0.015386 | 2.1129
10330 | 0.0089917 | 0.015371 | 2.1118
10331 | 0.0089822 | 0.015356 | 2.1107
10332 | 0.0089727 | 0.01534 | 2.1096
10333 | 0.0089632 | 0.015325 | 2.1085
10334 | 0.0089537 | 0.015309 | 2.1074
10335 | 0.0089443 | 0.015294 | 2.1062
10336 | 0.0089348 | 0.015279 | 2.1051
10337 | 0.0089254 | 0.015263 | 2.104
10338 | 0.0089159 | 0.015248 | 2.1029
10339 | 0.0089065 | 0.015233 | 2.1018
10340 | 0.0088971 | 0.015217 | 2.1007
10341 | 0.0088877 | 0.015202 | 2.0996
10342 | 0.0088783 | 0.015187 | 2.0985
10343 | 0.0088689 | 0.015171 | 2.0973
10344 | 0.0088595 | 0.015156 | 2.0962
10345 | 0.0088502 | 0.015141 | 2.0951
10346 | 0.0088408 | 0.015126 | 2.094
10347 | 0.0088315 | 0.01511 | 2.0929
10348 | 0.0088221 | 0.015095 | 2.0918
10349 | 0.0088128 | 0.01508 | 2.0907
10350 | 0.0088035 | 0.015065 | 2.0896
10351 | 0.0087942 | 0.01505 | 2.0885
10352 | 0.0087849 | 0.015035 | 2.0874
10353 | 0.0087756 | 0.01502 | 2.0863
10354 | 0.0087663 | 0.015004 | 2.0852
10355 | 0.008757 | 0.014989 | 2.0841
10356 | 0.0087478 | 0.014974 | 2.083
10357 | 0.0087385 | 0.014959 | 2.0819
10358 | 0.0087293 | 0.014944 | 2.0808
10359 | 0.0087201 | 0.014929 | 2.0797
10360 | 0.0087109 | 0.014914 | 2.0786
10361 | 0.0087017 | 0.014899 | 2.0775
10362 | 0.0086925 | 0.014884 | 2.0764
10363 | 0.0086833 | 0.014869 | 2.0753
10364 | 0.0086741 | 0.014854 | 2.0742
10365 | 0.0086649 | 0.014839 | 2.0731
10366 | 0.0086558 | 0.014824 | 2.072
10367 | 0.0086466 | 0.01481 | 2.0709
10368 | 0.0086375 | 0.014795 | 2.0698
10369 | 0.0086283 | 0.01478 | 2.0687
10370 | 0.0086192 | 0.014765 | 2.0676
10371 | 0.0086101 | 0.01475 | 2.0665
10372 | 0.008601 | 0.014735 | 2.0654
10373 | 0.0085919 | 0.01472 | 2.0643
10374 | 0.0085828 | 0.014706 | 2.0632
10375 | 0.0085737 | 0.014691 | 2.0621
10376 | 0.0085647 | 0.014676 | 2.061
10377 | 0.0085556 | 0.014661 | 2.0599
10378 | 0.0085466 | 0.014647 | 2.0589
10379 | 0.0085375 | 0.014632 | 2.0578
10380 | 0.0085285 | 0.014617 | 2.0567
10381 | 0.0085195 | 0.014602 | 2.0556
10382 | 0.0085105 | 0.014588 | 2.0545
10383 | 0.0085015 | 0.014573 | 2.0534
10384 | 0.0084925 | 0.014558 | 2.0523
10385 | 0.0084835 | 0.014544 | 2.0512
10386 | 0.0084746 | 0.014529 | 2.0502
10387 | 0.0084656 | 0.014515 | 2.0491
10388 | 0.0084567 | 0.0145 | 2.048
10389 | 0.0084477 | 0.014485 | 2.0469
10390 | 0.0084388 | 0.014471 | 2.0458
10391 | 0.0084299 | 0.014456 | 2.0447
10392 | 0.008421 | 0.014442 | 2.0437
10393 | 0.0084121 | 0.014427 | 2.0426
10394 | 0.0084032 | 0.014413 | 2.0415
10395 | 0.0083943 | 0.014398 | 2.0404
10396 | 0.0083854 | 0.014384 | 2.0393
10397 | 0.0083765 | 0.014369 | 2.0383
10398 | 0.0083677 | 0.014355 | 2.0372
10399 | 0.0083588 | 0.01434 | 2.0361
10400 | 0.00835 | 0.014326 | 2.035
10401 | 0.0083412 | 0.014312 | 2.0339
10402 | 0.0083324 | 0.014297 | 2.0329
10403 | 0.0083236 | 0.014283 | 2.0318
10404 | 0.0083148 | 0.014269 | 2.0307
10405 | 0.008306 | 0.014254 | 2.0296
10406 | 0.0082972 | 0.01424 | 2.0286
10407 | 0.0082884 | 0.014226 | 2.0275
10408 | 0.0082796 | 0.014211 | 2.0264
10409 | 0.0082709 | 0.014197 | 2.0254
10410 | 0.0082622 | 0.014183 | 2.0243
10411 | 0.0082534 | 0.014168 | 2.0232
10412 | 0.0082447 | 0.014154 | 2.0221
10413 | 0.008236 | 0.01414 | 2.0211
10414 | 0.0082273 | 0.014126 | 2.02
10415 | 0.0082186 | 0.014112 | 2.0189
10416 | 0.0082099 | 0.014097 | 2.0179
10417 | 0.0082012 | 0.014083 | 2.0168
10418 | 0.0081925 | 0.014069 | 2.0157
10419 | 0.0081839 | 0.014055 | 2.0147
10420 | 0.0081752 | 0.014041 | 2.0136
10421 | 0.0081666 | 0.014027 | 2.0125
10422 | 0.0081579 | 0.014013 | 2.0115
10423 | 0.0081493 | 0.013998 | 2.0104
10424 | 0.0081407 | 0.013984 | 2.0093
10425 | 0.0081321 | 0.01397 | 2.0083
10426 | 0.0081235 | 0.013956 | 2.0072
10427 | 0.0081149 | 0.013942 | 2.0061
10428 | 0.0081063 | 0.013928 | 2.0051
10429 | 0.0080978 | 0.013914 | 2.004
10430 | 0.0080892 | 0.0139 | 2.003
10431 | 0.0080807 | 0.013886 | 2.0019
10432 | 0.0080721 | 0.013872 | 2.0008
10433 | 0.0080636 | 0.013858 | 1.9998
10434 | 0.0080551 | 0.013844 | 1.9987
10435 | 0.0080465 | 0.01383 | 1.9977
10436 | 0.008038 | 0.013817 | 1.9966
10437 | 0.0080295 | 0.013803 | 1.9956
10438 | 0.0080211 | 0.013789 | 1.9945
10439 | 0.0080126 | 0.013775 | 1.9934
10440 | 0.0080041 | 0.013761 | 1.9924
10441 | 0.0079956 | 0.013747 | 1.9913
10442 | 0.0079872 | 0.013733 | 1.9903
10443 | 0.0079787 | 0.01372 | 1.9892
10444 | 0.0079703 | 0.013706 | 1.9882
10445 | 0.0079619 | 0.013692 | 1.9871
10446 | 0.0079535 | 0.013678 | 1.9861
10447 | 0.0079451 | 0.013665 | 1.985
10448 | 0.0079367 | 0.013651 | 1.984
10449 | 0.0079283 | 0.013637 | 1.9829
10450 | 0.0079199 | 0.013623 | 1.9819
10451 | 0.0079115 | 0.01361 | 1.9808
10452 | 0.0079032 | 0.013596 | 1.9798
10453 | 0.0078948 | 0.013582 | 1.9787
10454 | 0.0078865 | 0.013569 | 1.9777
10455 | 0.0078781 | 0.013555 | 1.9766
10456 | 0.0078698 | 0.013541 | 1.9756
10457 | 0.0078615 | 0.013528 | 1.9745
10458 | 0.0078532 | 0.013514 | 1.9735
10459 | 0.0078449 | 0.013501 | 1.9725
10460 | 0.0078366 | 0.013487 | 1.9714
10461 | 0.0078283 | 0.013473 | 1.9704
10462 | 0.00782 | 0.01346 | 1.9693
10463 | 0.0078117 | 0.013446 | 1.9683
10464 | 0.0078035 | 0.013433 | 1.9672
10465 | 0.0077952 | 0.013419 | 1.9662
10466 | 0.007787 | 0.013406 | 1.9652
10467 | 0.0077788 | 0.013392 | 1.9641
10468 | 0.0077705 | 0.013379 | 1.9631
10469 | 0.0077623 | 0.013366 | 1.962
10470 | 0.0077541 | 0.013352 | 1.961
10471 | 0.0077459 | 0.013339 | 1.96
10472 | 0.0077377 | 0.013325 | 1.9589
10473 | 0.0077295 | 0.013312 | 1.9579
10474 | 0.0077214 | 0.013298 | 1.9569
10475 | 0.0077132 | 0.013285 | 1.9558
10476 | 0.0077051 | 0.013272 | 1.9548
10477 | 0.0076969 | 0.013258 | 1.9538
10478 | 0.0076888 | 0.013245 | 1.9527
10479 | 0.0076806 | 0.013232 | 1.9517
10480 | 0.0076725 | 0.013218 | 1.9507
10481 | 0.0076644 | 0.013205 | 1.9496
10482 | 0.0076563 | 0.013192 | 1.9486
10483 | 0.0076482 | 0.013179 | 1.9476
10484 | 0.0076401 | 0.013165 | 1.9465
10485 | 0.0076321 | 0.013152 | 1.9455
10486 | 0.007624 | 0.013139 | 1.9445
10487 | 0.0076159 | 0.013126 | 1.9434
10488 | 0.0076079 | 0.013113 | 1.9424
10489 | 0.0075998 | 0.013099 | 1.9414
10490 | 0.0075918 | 0.013086 | 1.9404
10491 | 0.0075838 | 0.013073 | 1.9393
10492 | 0.0075758 | 0.01306 | 1.9383
10493 | 0.0075678 | 0.013047 | 1.9373
10494 | 0.0075598 | 0.013034 | 1.9363
10495 | 0.0075518 | 0.013021 | 1.9352
10496 | 0.0075438 | 0.013007 | 1.9342
10497 | 0.0075358 | 0.012994 | 1.9332
10498 | 0.0075278 | 0.012981 | 1.9322
10499 | 0.0075199 | 0.012968 | 1.9311
10500 | 0.0075119 | 0.012955 | 1.9301
10501 | 0.007504 | 0.012942 | 1.9291
10502 | 0.0074961 | 0.012929 | 1.9281
10503 | 0.0074881 | 0.012916 | 1.9271
10504 | 0.0074802 | 0.012903 | 1.926
10505 | 0.0074723 | 0.01289 | 1.925
10506 | 0.0074644 | 0.012877 | 1.924
10507 | 0.0074565 | 0.012864 | 1.923
10508 | 0.0074486 | 0.012851 | 1.922
10509 | 0.0074408 | 0.012838 | 1.9209
10510 | 0.0074329 | 0.012826 | 1.9199
10511 | 0.007425 | 0.012813 | 1.9189
10512 | 0.0074172 | 0.0128 | 1.9179
10513 | 0.0074093 | 0.012787 | 1.9169
10514 | 0.0074015 | 0.012774 | 1.9159
10515 | 0.0073937 | 0.012761 | 1.9149
10516 | 0.0073859 | 0.012748 | 1.9138
10517 | 0.0073781 | 0.012736 | 1.9128
10518 | 0.0073703 | 0.012723 | 1.9118
10519 | 0.0073625 | 0.01271 | 1.9108
10520 | 0.0073547 | 0.012697 | 1.9098
10521 | 0.0073469 | 0.012684 | 1.9088
10522 | 0.0073391 | 0.012672 | 1.9078
10523 | 0.0073314 | 0.012659 | 1.9068
10524 | 0.0073236 | 0.012646 | 1.9058
10525 | 0.0073159 | 0.012634 | 1.9048
10526 | 0.0073082 | 0.012621 | 1.9037
10527 | 0.0073004 | 0.012608 | 1.9027
10528 | 0.0072927 | 0.012595 | 1.9017
10529 | 0.007285 | 0.012583 | 1.9007
10530 | 0.0072773 | 0.01257 | 1.8997
10531 | 0.0072696 | 0.012558 | 1.8987
10532 | 0.0072619 | 0.012545 | 1.8977
10533 | 0.0072543 | 0.012532 | 1.8967
10534 | 0.0072466 | 0.01252 | 1.8957
10535 | 0.0072389 | 0.012507 | 1.8947
10536 | 0.0072313 | 0.012495 | 1.8937
10537 | 0.0072236 | 0.012482 | 1.8927
10538 | 0.007216 | 0.012469 | 1.8917
10539 | 0.0072084 | 0.012457 | 1.8907
10540 | 0.0072007 | 0.012444 | 1.8897
10541 | 0.0071931 | 0.012432 | 1.8887
10542 | 0.0071855 | 0.012419 | 1.8877
10543 | 0.0071779 | 0.012407 | 1.8867
10544 | 0.0071703 | 0.012394 | 1.8857
10545 | 0.0071628 | 0.012382 | 1.8847
10546 | 0.0071552 | 0.012369 | 1.8837
10547 | 0.0071476 | 0.012357 | 1.8827
10548 | 0.0071401 | 0.012345 | 1.8817
10549 | 0.0071325 | 0.012332 | 1.8807
10550 | 0.007125 | 0.01232 | 1.8797
10551 | 0.0071174 | 0.012307 | 1.8787
10552 | 0.0071099 | 0.012295 | 1.8777
10553 | 0.0071024 | 0.012283 | 1.8767
10554 | 0.0070949 | 0.01227 | 1.8757
10555 | 0.0070874 | 0.012258 | 1.8747
10556 | 0.0070799 | 0.012246 | 1.8738
10557 | 0.0070724 | 0.012233 | 1.8728
10558 | 0.0070649 | 0.012221 | 1.8718
10559 | 0.0070575 | 0.012209 | 1.8708
10560 | 0.00705 | 0.012197 | 1.8698
10561 | 0.0070426 | 0.012184 | 1.8688
10562 | 0.0070351 | 0.012172 | 1.8678
10563 | 0.0070277 | 0.01216 | 1.8668
10564 | 0.0070203 | 0.012148 | 1.8658
10565 | 0.0070128 | 0.012135 | 1.8649
10566 | 0.0070054 | 0.012123 | 1.8639
10567 | 0.006998 | 0.012111 | 1.8629
10568 | 0.0069906 | 0.012099 | 1.8619
10569 | 0.0069832 | 0.012087 | 1.8609
10570 | 0.0069758 | 0.012074 | 1.8599
10571 | 0.0069685 | 0.012062 | 1.8589
10572 | 0.0069611 | 0.01205 | 1.858
10573 | 0.0069537 | 0.012038 | 1.857
10574 | 0.0069464 | 0.012026 | 1.856
10575 | 0.006939 | 0.012014 | 1.855
10576 | 0.0069317 | 0.012002 | 1.854
10577 | 0.0069244 | 0.01199 | 1.853
10578 | 0.0069171 | 0.011978 | 1.8521
10579 | 0.0069098 | 0.011966 | 1.8511
10580 | 0.0069024 | 0.011954 | 1.8501
10581 | 0.0068951 | 0.011942 | 1.8491
10582 | 0.0068879 | 0.01193 | 1.8481
10583 | 0.0068806 | 0.011918 | 1.8472
10584 | 0.0068733 | 0.011906 | 1.8462
10585 | 0.006866 | 0.011894 | 1.8452
10586 | 0.0068588 | 0.011882 | 1.8442
10587 | 0.0068515 | 0.01187 | 1.8433
10588 | 0.0068443 | 0.011858 | 1.8423
10589 | 0.0068371 | 0.011846 | 1.8413
10590 | 0.0068298 | 0.011834 | 1.8403
10591 | 0.0068226 | 0.011822 | 1.8394
10592 | 0.0068154 | 0.01181 | 1.8384
10593 | 0.0068082 | 0.011798 | 1.8374
10594 | 0.006801 | 0.011786 | 1.8364
10595 | 0.0067938 | 0.011775 | 1.8355
10596 | 0.0067866 | 0.011763 | 1.8345
10597 | 0.0067794 | 0.011751 | 1.8335
10598 | 0.0067723 | 0.011739 | 1.8326
10599 | 0.0067651 | 0.011727 | 1.8316
10600 | 0.006758 | 0.011716 | 1.8306
10601 | 0.0067508 | 0.011704 | 1.8297
10602 | 0.0067437 | 0.011692 | 1.8287
10603 | 0.0067366 | 0.01168 | 1.8277
10604 | 0.0067294 | 0.011669 | 1.8268
10605 | 0.0067223 | 0.011657 | 1.8258
10606 | 0.0067152 | 0.011645 | 1.8248
10607 | 0.0067081 | 0.011633 | 1.8239
10608 | 0.006701 | 0.011622 | 1.8229
10609 | 0.0066939 | 0.01161 | 1.8219
10610 | 0.0066869 | 0.011598 | 1.821
10611 | 0.0066798 | 0.011587 | 1.82
10612 | 0.0066727 | 0.011575 | 1.819
10613 | 0.0066657 | 0.011563 | 1.8181
10614 | 0.0066586 | 0.011552 | 1.8171
10615 | 0.0066516 | 0.01154 | 1.8162
10616 | 0.0066446 | 0.011529 | 1.8152
10617 | 0.0066375 | 0.011517 | 1.8142
10618 | 0.0066305 | 0.011505 | 1.8133
10619 | 0.0066235 | 0.011494 | 1.8123
10620 | 0.0066165 | 0.011482 | 1.8114
10621 | 0.0066095 | 0.011471 | 1.8104
10622 | 0.0066025 | 0.011459 | 1.8094
10623 | 0.0065955 | 0.011448 | 1.8085
10624 | 0.0065886 | 0.011436 | 1.8075
10625 | 0.0065816 | 0.011425 | 1.8066
10626 | 0.0065747 | 0.011413 | 1.8056
10627 | 0.0065677 | 0.011402 | 1.8047
10628 | 0.0065608 | 0.01139 | 1.8037
10629 | 0.0065538 | 0.011379 | 1.8027
10630 | 0.0065469 | 0.011367 | 1.8018
10631 | 0.00654 | 0.011356 | 1.8008
10632 | 0.0065331 | 0.011345 | 1.7999
10633 | 0.0065262 | 0.011333 | 1.7989
10634 | 0.0065193 | 0.011322 | 1.798
10635 | 0.0065124 | 0.01131 | 1.797
10636 | 0.0065055 | 0.011299 | 1.7961
10637 | 0.0064986 | 0.011288 | 1.7951
10638 | 0.0064917 | 0.011276 | 1.7942
10639 | 0.0064849 | 0.011265 | 1.7932
10640 | 0.006478 | 0.011254 | 1.7923
10641 | 0.0064712 | 0.011242 | 1.7913
10642 | 0.0064643 | 0.011231 | 1.7904
10643 | 0.0064575 | 0.01122 | 1.7894
10644 | 0.0064507 | 0.011208 | 1.7885
10645 | 0.0064438 | 0.011197 | 1.7875
10646 | 0.006437 | 0.011186 | 1.7866
10647 | 0.0064302 | 0.011175 | 1.7857
10648 | 0.0064234 | 0.011163 | 1.7847
10649 | 0.0064166 | 0.011152 | 1.7838
10650 | 0.0064099 | 0.011141 | 1.7828
10651 | 0.0064031 | 0.01113 | 1.7819
10652 | 0.0063963 | 0.011119 | 1.7809
10653 | 0.0063895 | 0.011107 | 1.78
10654 | 0.0063828 | 0.011096 | 1.779
10655 | 0.006376 | 0.011085 | 1.7781
10656 | 0.0063693 | 0.011074 | 1.7772
10657 | 0.0063626 | 0.011063 | 1.7762
10658 | 0.0063558 | 0.011052 | 1.7753
10659 | 0.0063491 | 0.011041 | 1.7743
10660 | 0.0063424 | 0.011029 | 1.7734
10661 | 0.0063357 | 0.011018 | 1.7725
10662 | 0.006329 | 0.011007 | 1.7715
10663 | 0.0063223 | 0.010996 | 1.7706
10664 | 0.0063156 | 0.010985 | 1.7697
10665 | 0.006309 | 0.010974 | 1.7687
10666 | 0.0063023 | 0.010963 | 1.7678
10667 | 0.0062956 | 0.010952 | 1.7669
10668 | 0.006289 | 0.010941 | 1.7659
10669 | 0.0062823 | 0.01093 | 1.765
10670 | 0.0062757 | 0.010919 | 1.764
10671 | 0.0062691 | 0.010908 | 1.7631
10672 | 0.0062624 | 0.010897 | 1.7622
10673 | 0.0062558 | 0.010886 | 1.7612
10674 | 0.0062492 | 0.010875 | 1.7603
10675 | 0.0062426 | 0.010864 | 1.7594
10676 | 0.006236 | 0.010853 | 1.7585
10677 | 0.0062294 | 0.010842 | 1.7575
10678 | 0.0062228 | 0.010832 | 1.7566
10679 | 0.0062162 | 0.010821 | 1.7557
10680 | 0.0062097 | 0.01081 | 1.7547
10681 | 0.0062031 | 0.010799 | 1.7538
10682 | 0.0061965 | 0.010788 | 1.7529
10683 | 0.00619 | 0.010777 | 1.752
10684 | 0.0061834 | 0.010766 | 1.751
10685 | 0.0061769 | 0.010756 | 1.7501
10686 | 0.0061704 | 0.010745 | 1.7492
10687 | 0.0061639 | 0.010734 | 1.7482
10688 | 0.0061573 | 0.010723 | 1.7473
10689 | 0.0061508 | 0.010712 | 1.7464
10690 | 0.0061443 | 0.010702 | 1.7455
10691 | 0.0061378 | 0.010691 | 1.7446
10692 | 0.0061313 | 0.01068 | 1.7436
10693 | 0.0061249 | 0.010669 | 1.7427
10694 | 0.0061184 | 0.010659 | 1.7418
10695 | 0.0061119 | 0.010648 | 1.7409
10696 | 0.0061055 | 0.010637 | 1.7399
10697 | 0.006099 | 0.010627 | 1.739
10698 | 0.0060926 | 0.010616 | 1.7381
10699 | 0.0060861 | 0.010605 | 1.7372
10700 | 0.0060797 | 0.010595 | 1.7363
10701 | 0.0060733 | 0.010584 | 1.7353
10702 | 0.0060668 | 0.010573 | 1.7344
10703 | 0.0060604 | 0.010563 | 1.7335
10704 | 0.006054 | 0.010552 | 1.7326
10705 | 0.0060476 | 0.010541 | 1.7317
10706 | 0.0060412 | 0.010531 | 1.7308
10707 | 0.0060348 | 0.01052 | 1.7298
10708 | 0.0060285 | 0.01051 | 1.7289
10709 | 0.0060221 | 0.010499 | 1.728
10710 | 0.0060157 | 0.010489 | 1.7271
10711 | 0.0060094 | 0.010478 | 1.7262
10712 | 0.006003 | 0.010467 | 1.7253
10713 | 0.0059967 | 0.010457 | 1.7244
10714 | 0.0059903 | 0.010446 | 1.7234
10715 | 0.005984 | 0.010436 | 1.7225
10716 | 0.0059777 | 0.010425 | 1.7216
10717 | 0.0059713 | 0.010415 | 1.7207
10718 | 0.005965 | 0.010404 | 1.7198
10719 | 0.0059587 | 0.010394 | 1.7189
10720 | 0.0059524 | 0.010384 | 1.718
10721 | 0.0059461 | 0.010373 | 1.7171
10722 | 0.0059398 | 0.010363 | 1.7162
10723 | 0.0059336 | 0.010352 | 1.7153
10724 | 0.0059273 | 0.010342 | 1.7143
10725 | 0.005921 | 0.010331 | 1.7134
10726 | 0.0059148 | 0.010321 | 1.7125
10727 | 0.0059085 | 0.010311 | 1.7116
10728 | 0.0059023 | 0.0103 | 1.7107
10729 | 0.005896 | 0.01029 | 1.7098
10730 | 0.0058898 | 0.01028 | 1.7089
10731 | 0.0058836 | 0.010269 | 1.708
10732 | 0.0058773 | 0.010259 | 1.7071
10733 | 0.0058711 | 0.010249 | 1.7062
10734 | 0.0058649 | 0.010238 | 1.7053
10735 | 0.0058587 | 0.010228 | 1.7044
10736 | 0.0058525 | 0.010218 | 1.7035
10737 | 0.0058463 | 0.010208 | 1.7026
10738 | 0.0058402 | 0.010197 | 1.7017
10739 | 0.005834 | 0.010187 | 1.7008
10740 | 0.0058278 | 0.010177 | 1.6999
10741 | 0.0058217 | 0.010167 | 1.699
10742 | 0.0058155 | 0.010156 | 1.6981
10743 | 0.0058094 | 0.010146 | 1.6972
10744 | 0.0058032 | 0.010136 | 1.6963
10745 | 0.0057971 | 0.010126 | 1.6954
10746 | 0.005791 | 0.010116 | 1.6945
10747 | 0.0057848 | 0.010105 | 1.6936
10748 | 0.0057787 | 0.010095 | 1.6927
10749 | 0.0057726 | 0.010085 | 1.6918
10750 | 0.0057665 | 0.010075 | 1.6909
10751 | 0.0057604 | 0.010065 | 1.69
10752 | 0.0057543 | 0.010055 | 1.6891
10753 | 0.0057482 | 0.010045 | 1.6882
10754 | 0.0057422 | 0.010034 | 1.6873
10755 | 0.0057361 | 0.010024 | 1.6865
10756 | 0.00573 | 0.010014 | 1.6856
10757 | 0.005724 | 0.010004 | 1.6847
10758 | 0.0057179 | 0.0099942 | 1.6838
10759 | 0.0057119 | 0.0099841 | 1.6829
10760 | 0.0057058 | 0.0099741 | 1.682
10761 | 0.0056998 | 0.0099641 | 1.6811
10762 | 0.0056938 | 0.0099541 | 1.6802
10763 | 0.0056878 | 0.009944 | 1.6793
10764 | 0.0056817 | 0.009934 | 1.6784
10765 | 0.0056757 | 0.0099241 | 1.6775
10766 | 0.0056697 | 0.0099141 | 1.6767
10767 | 0.0056637 | 0.0099041 | 1.6758
10768 | 0.0056578 | 0.0098942 | 1.6749
10769 | 0.0056518 | 0.0098842 | 1.674
10770 | 0.0056458 | 0.0098743 | 1.6731
10771 | 0.0056398 | 0.0098644 | 1.6722
10772 | 0.0056339 | 0.0098544 | 1.6713
10773 | 0.0056279 | 0.0098445 | 1.6705
10774 | 0.005622 | 0.0098346 | 1.6696
10775 | 0.005616 | 0.0098247 | 1.6687
10776 | 0.0056101 | 0.0098149 | 1.6678
10777 | 0.0056042 | 0.009805 | 1.6669
10778 | 0.0055982 | 0.0097951 | 1.666
10779 | 0.0055923 | 0.0097853 | 1.6652
10780 | 0.0055864 | 0.0097755 | 1.6643
10781 | 0.0055805 | 0.0097656 | 1.6634
10782 | 0.0055746 | 0.0097558 | 1.6625
10783 | 0.0055687 | 0.009746 | 1.6616
10784 | 0.0055628 | 0.0097362 | 1.6608
10785 | 0.0055569 | 0.0097264 | 1.6599
10786 | 0.0055511 | 0.0097166 | 1.659
10787 | 0.0055452 | 0.0097069 | 1.6581
10788 | 0.0055393 | 0.0096971 | 1.6573
10789 | 0.0055335 | 0.0096874 | 1.6564
10790 | 0.0055276 | 0.0096776 | 1.6555
10791 | 0.0055218 | 0.0096679 | 1.6546
10792 | 0.0055159 | 0.0096582 | 1.6537
10793 | 0.0055101 | 0.0096485 | 1.6529
10794 | 0.0055043 | 0.0096388 | 1.652
10795 | 0.0054985 | 0.0096291 | 1.6511
10796 | 0.0054927 | 0.0096194 | 1.6503
10797 | 0.0054869 | 0.0096097 | 1.6494
10798 | 0.0054811 | 0.0096001 | 1.6485
10799 | 0.0054753 | 0.0095904 | 1.6476
10800 | 0.0054695 | 0.0095808 | 1.6468
10801 | 0.0054637 | 0.0095712 | 1.6459
10802 | 0.0054579 | 0.0095615 | 1.645
10803 | 0.0054521 | 0.0095519 | 1.6441
10804 | 0.0054464 | 0.0095423 | 1.6433
10805 | 0.0054406 | 0.0095327 | 1.6424
10806 | 0.0054349 | 0.0095231 | 1.6415
10807 | 0.0054291 | 0.0095136 | 1.6407
10808 | 0.0054234 | 0.009504 | 1.6398
10809 | 0.0054177 | 0.0094944 | 1.6389
10810 | 0.0054119 | 0.0094849 | 1.6381
10811 | 0.0054062 | 0.0094754 | 1.6372
10812 | 0.0054005 | 0.0094658 | 1.6363
10813 | 0.0053948 | 0.0094563 | 1.6355
10814 | 0.0053891 | 0.0094468 | 1.6346
10815 | 0.0053834 | 0.0094373 | 1.6337
10816 | 0.0053777 | 0.0094278 | 1.6329
10817 | 0.005372 | 0.0094184 | 1.632
10818 | 0.0053663 | 0.0094089 | 1.6311
10819 | 0.0053606 | 0.0093994 | 1.6303
10820 | 0.005355 | 0.00939 | 1.6294
10821 | 0.0053493 | 0.0093805 | 1.6286
10822 | 0.0053437 | 0.0093711 | 1.6277
10823 | 0.005338 | 0.0093617 | 1.6268
10824 | 0.0053324 | 0.0093523 | 1.626
10825 | 0.0053267 | 0.0093429 | 1.6251
10826 | 0.0053211 | 0.0093335 | 1.6243
10827 | 0.0053155 | 0.0093241 | 1.6234
10828 | 0.0053099 | 0.0093147 | 1.6225
10829 | 0.0053042 | 0.0093054 | 1.6217
10830 | 0.0052986 | 0.009296 | 1.6208
10831 | 0.005293 | 0.0092867 | 1.62
10832 | 0.0052874 | 0.0092773 | 1.6191
10833 | 0.0052819 | 0.009268 | 1.6182
10834 | 0.0052763 | 0.0092587 | 1.6174
10835 | 0.0052707 | 0.0092494 | 1.6165
10836 | 0.0052651 | 0.0092401 | 1.6157
10837 | 0.0052596 | 0.0092308 | 1.6148
10838 | 0.005254 | 0.0092215 | 1.614
10839 | 0.0052484 | 0.0092122 | 1.6131
10840 | 0.0052429 | 0.009203 | 1.6123
10841 | 0.0052374 | 0.0091937 | 1.6114
10842 | 0.0052318 | 0.0091845 | 1.6106
10843 | 0.0052263 | 0.0091753 | 1.6097
10844 | 0.0052208 | 0.009166 | 1.6089
10845 | 0.0052152 | 0.0091568 | 1.608
10846 | 0.0052097 | 0.0091476 | 1.6072
10847 | 0.0052042 | 0.0091384 | 1.6063
10848 | 0.0051987 | 0.0091292 | 1.6055
10849 | 0.0051932 | 0.0091201 | 1.6046
10850 | 0.0051877 | 0.0091109 | 1.6038
10851 | 0.0051822 | 0.0091017 | 1.6029
10852 | 0.0051768 | 0.0090926 | 1.6021
10853 | 0.0051713 | 0.0090834 | 1.6012
10854 | 0.0051658 | 0.0090743 | 1.6004
10855 | 0.0051604 | 0.0090652 | 1.5995
10856 | 0.0051549 | 0.0090561 | 1.5987
10857 | 0.0051495 | 0.009047 | 1.5978
10858 | 0.005144 | 0.0090379 | 1.597
10859 | 0.0051386 | 0.0090288 | 1.5961
10860 | 0.0051331 | 0.0090197 | 1.5953
10861 | 0.0051277 | 0.0090106 | 1.5944
10862 | 0.0051223 | 0.0090016 | 1.5936
10863 | 0.0051169 | 0.0089925 | 1.5928
10864 | 0.0051115 | 0.0089835 | 1.5919
10865 | 0.0051061 | 0.0089745 | 1.5911
10866 | 0.0051007 | 0.0089654 | 1.5902
10867 | 0.0050953 | 0.0089564 | 1.5894
10868 | 0.0050899 | 0.0089474 | 1.5886
10869 | 0.0050845 | 0.0089384 | 1.5877
10870 | 0.0050791 | 0.0089294 | 1.5869
10871 | 0.0050738 | 0.0089205 | 1.586
10872 | 0.0050684 | 0.0089115 | 1.5852
10873 | 0.0050631 | 0.0089025 | 1.5844
10874 | 0.0050577 | 0.0088936 | 1.5835
10875 | 0.0050524 | 0.0088846 | 1.5827
10876 | 0.005047 | 0.0088757 | 1.5818
10877 | 0.0050417 | 0.0088668 | 1.581
10878 | 0.0050363 | 0.0088579 | 1.5802
10879 | 0.005031 | 0.008849 | 1.5793
10880 | 0.0050257 | 0.0088401 | 1.5785
10881 | 0.0050204 | 0.0088312 | 1.5777
10882 | 0.0050151 | 0.0088223 | 1.5768
10883 | 0.0050098 | 0.0088134 | 1.576
10884 | 0.0050045 | 0.0088046 | 1.5752
10885 | 0.0049992 | 0.0087957 | 1.5743
10886 | 0.0049939 | 0.0087869 | 1.5735
10887 | 0.0049886 | 0.0087781 | 1.5727
10888 | 0.0049834 | 0.0087692 | 1.5718
10889 | 0.0049781 | 0.0087604 | 1.571
10890 | 0.0049728 | 0.0087516 | 1.5702
10891 | 0.0049676 | 0.0087428 | 1.5693
10892 | 0.0049623 | 0.008734 | 1.5685
10893 | 0.0049571 | 0.0087252 | 1.5677
10894 | 0.0049518 | 0.0087165 | 1.5668
10895 | 0.0049466 | 0.0087077 | 1.566
10896 | 0.0049414 | 0.008699 | 1.5652
10897 | 0.0049361 | 0.0086902 | 1.5644
10898 | 0.0049309 | 0.0086815 | 1.5635
10899 | 0.0049257 | 0.0086727 | 1.5627
10900 | 0.0049205 | 0.008664 | 1.5619
10901 | 0.0049153 | 0.0086553 | 1.561
10902 | 0.0049101 | 0.0086466 | 1.5602
10903 | 0.0049049 | 0.0086379 | 1.5594
10904 | 0.0048997 | 0.0086292 | 1.5586
10905 | 0.0048946 | 0.0086206 | 1.5577
10906 | 0.0048894 | 0.0086119 | 1.5569
10907 | 0.0048842 | 0.0086032 | 1.5561
10908 | 0.004879 | 0.0085946 | 1.5553
10909 | 0.0048739 | 0.008586 | 1.5545
10910 | 0.0048687 | 0.0085773 | 1.5536
10911 | 0.0048636 | 0.0085687 | 1.5528
10912 | 0.0048584 | 0.0085601 | 1.552
10913 | 0.0048533 | 0.0085515 | 1.5512
10914 | 0.0048482 | 0.0085429 | 1.5503
10915 | 0.0048431 | 0.0085343 | 1.5495
10916 | 0.0048379 | 0.0085257 | 1.5487
10917 | 0.0048328 | 0.0085171 | 1.5479
10918 | 0.0048277 | 0.0085086 | 1.5471
10919 | 0.0048226 | 0.0085 | 1.5462
10920 | 0.0048175 | 0.0084915 | 1.5454
10921 | 0.0048124 | 0.0084829 | 1.5446
10922 | 0.0048073 | 0.0084744 | 1.5438
10923 | 0.0048022 | 0.0084659 | 1.543
10924 | 0.0047972 | 0.0084574 | 1.5422
10925 | 0.0047921 | 0.0084489 | 1.5413
10926 | 0.004787 | 0.0084404 | 1.5405
10927 | 0.004782 | 0.0084319 | 1.5397
10928 | 0.0047769 | 0.0084234 | 1.5389
10929 | 0.0047719 | 0.008415 | 1.5381
10930 | 0.0047668 | 0.0084065 | 1.5373
10931 | 0.0047618 | 0.0083981 | 1.5365
10932 | 0.0047568 | 0.0083896 | 1.5356
10933 | 0.0047517 | 0.0083812 | 1.5348
10934 | 0.0047467 | 0.0083728 | 1.534
10935 | 0.0047417 | 0.0083643 | 1.5332
10936 | 0.0047367 | 0.0083559 | 1.5324
10937 | 0.0047317 | 0.0083475 | 1.5316
10938 | 0.0047267 | 0.0083391 | 1.5308
10939 | 0.0047217 | 0.0083308 | 1.53
10940 | 0.0047167 | 0.0083224 | 1.5292
10941 | 0.0047117 | 0.008314 | 1.5283
10942 | 0.0047067 | 0.0083057 | 1.5275
10943 | 0.0047017 | 0.0082973 | 1.5267
10944 | 0.0046968 | 0.008289 | 1.5259
10945 | 0.0046918 | 0.0082806 | 1.5251
10946 | 0.0046868 | 0.0082723 | 1.5243
10947 | 0.0046819 | 0.008264 | 1.5235
10948 | 0.0046769 | 0.0082557 | 1.5227
10949 | 0.004672 | 0.0082474 | 1.5219
10950 | 0.004667 | 0.0082391 | 1.5211
10951 | 0.0046621 | 0.0082308 | 1.5203
10952 | 0.0046572 | 0.0082225 | 1.5195
10953 | 0.0046523 | 0.0082143 | 1.5187
10954 | 0.0046473 | 0.008206 | 1.5179
10955 | 0.0046424 | 0.0081978 | 1.5171
10956 | 0.0046375 | 0.0081895 | 1.5163
10957 | 0.0046326 | 0.0081813 | 1.5155
10958 | 0.0046277 | 0.0081731 | 1.5147
10959 | 0.0046228 | 0.0081648 | 1.5139
10960 | 0.0046179 | 0.0081566 | 1.5131
10961 | 0.0046131 | 0.0081484 | 1.5123
10962 | 0.0046082 | 0.0081402 | 1.5115
10963 | 0.0046033 | 0.0081321 | 1.5107
10964 | 0.0045984 | 0.0081239 | 1.5099
10965 | 0.0045936 | 0.0081157 | 1.5091
10966 | 0.0045887 | 0.0081076 | 1.5083
10967 | 0.0045839 | 0.0080994 | 1.5075
10968 | 0.004579 | 0.0080913 | 1.5067
10969 | 0.0045742 | 0.0080831 | 1.5059
10970 | 0.0045694 | 0.008075 | 1.5051
10971 | 0.0045645 | 0.0080669 | 1.5043
10972 | 0.0045597 | 0.0080588 | 1.5035
10973 | 0.0045549 | 0.0080507 | 1.5027
10974 | 0.0045501 | 0.0080426 | 1.5019
10975 | 0.0045453 | 0.0080345 | 1.5011
10976 | 0.0045404 | 0.0080264 | 1.5003
10977 | 0.0045356 | 0.0080184 | 1.4995
10978 | 0.0045309 | 0.0080103 | 1.4987
10979 | 0.0045261 | 0.0080022 | 1.4979
10980 | 0.0045213 | 0.0079942 | 1.4971
10981 | 0.0045165 | 0.0079862 | 1.4963
10982 | 0.0045117 | 0.0079781 | 1.4955
10983 | 0.004507 | 0.0079701 | 1.4948
10984 | 0.0045022 | 0.0079621 | 1.494
10985 | 0.0044974 | 0.0079541 | 1.4932
10986 | 0.0044927 | 0.0079461 | 1.4924
10987 | 0.0044879 | 0.0079381 | 1.4916
10988 | 0.0044832 | 0.0079301 | 1.4908
10989 | 0.0044784 | 0.0079222 | 1.49
10990 | 0.0044737 | 0.0079142 | 1.4892
10991 | 0.004469 | 0.0079062 | 1.4884
10992 | 0.0044643 | 0.0078983 | 1.4876
10993 | 0.0044595 | 0.0078904 | 1.4869
10994 | 0.0044548 | 0.0078824 | 1.4861
10995 | 0.0044501 | 0.0078745 | 1.4853
10996 | 0.0044454 | 0.0078666 | 1.4845
10997 | 0.0044407 | 0.0078587 | 1.4837
10998 | 0.004436 | 0.0078508 | 1.4829
10999 | 0.0044313 | 0.0078429 | 1.4821
11000 | 0.0044266 | 0.007835 | 1.4814
11001 | 0.004422 | 0.0078271 | 1.4806
11002 | 0.0044173 | 0.0078193 | 1.4798
11003 | 0.0044126 | 0.0078114 | 1.479
11004 | 0.004408 | 0.0078035 | 1.4782
11005 | 0.0044033 | 0.0077957 | 1.4774
11006 | 0.0043986 | 0.0077879 | 1.4767
11007 | 0.004394 | 0.00778 | 1.4759
11008 | 0.0043893 | 0.0077722 | 1.4751
11009 | 0.0043847 | 0.0077644 | 1.4743
11010 | 0.0043801 | 0.0077566 | 1.4735
11011 | 0.0043754 | 0.0077488 | 1.4728
11012 | 0.0043708 | 0.007741 | 1.472
11013 | 0.0043662 | 0.0077332 | 1.4712
11014 | 0.0043616 | 0.0077254 | 1.4704
11015 | 0.004357 | 0.0077177 | 1.4696
11016 | 0.0043524 | 0.0077099 | 1.4689
11017 | 0.0043478 | 0.0077022 | 1.4681
11018 | 0.0043432 | 0.0076944 | 1.4673
11019 | 0.0043386 | 0.0076867 | 1.4665
11020 | 0.004334 | 0.007679 | 1.4658
11021 | 0.0043294 | 0.0076712 | 1.465
11022 | 0.0043248 | 0.0076635 | 1.4642
11023 | 0.0043203 | 0.0076558 | 1.4634
11024 | 0.0043157 | 0.0076481 | 1.4627
11025 | 0.0043111 | 0.0076404 | 1.4619
11026 | 0.0043066 | 0.0076328 | 1.4611
11027 | 0.004302 | 0.0076251 | 1.4603
11028 | 0.0042975 | 0.0076174 | 1.4596
11029 | 0.0042929 | 0.0076098 | 1.4588
11030 | 0.0042884 | 0.0076021 | 1.458
11031 | 0.0042839 | 0.0075945 | 1.4573
11032 | 0.0042793 | 0.0075868 | 1.4565
11033 | 0.0042748 | 0.0075792 | 1.4557
11034 | 0.0042703 | 0.0075716 | 1.4549
11035 | 0.0042658 | 0.007564 | 1.4542
11036 | 0.0042613 | 0.0075564 | 1.4534
11037 | 0.0042568 | 0.0075488 | 1.4526
11038 | 0.0042523 | 0.0075412 | 1.4519
11039 | 0.0042478 | 0.0075336 | 1.4511
11040 | 0.0042433 | 0.007526 | 1.4503
11041 | 0.0042388 | 0.0075185 | 1.4496
11042 | 0.0042343 | 0.0075109 | 1.4488
11043 | 0.0042298 | 0.0075034 | 1.448
11044 | 0.0042254 | 0.0074958 | 1.4473
11045 | 0.0042209 | 0.0074883 | 1.4465
11046 | 0.0042164 | 0.0074808 | 1.4457
11047 | 0.004212 | 0.0074732 | 1.445
11048 | 0.0042075 | 0.0074657 | 1.4442
11049 | 0.0042031 | 0.0074582 | 1.4434
11050 | 0.0041986 | 0.0074507 | 1.4427
11051 | 0.0041942 | 0.0074432 | 1.4419
11052 | 0.0041897 | 0.0074357 | 1.4412
11053 | 0.0041853 | 0.0074283 | 1.4404
11054 | 0.0041809 | 0.0074208 | 1.4396
11055 | 0.0041765 | 0.0074133 | 1.4389
11056 | 0.0041721 | 0.0074059 | 1.4381
11057 | 0.0041676 | 0.0073984 | 1.4373
11058 | 0.0041632 | 0.007391 | 1.4366
11059 | 0.0041588 | 0.0073836 | 1.4358
11060 | 0.0041544 | 0.0073762 | 1.4351
11061 | 0.0041501 | 0.0073687 | 1.4343
11062 | 0.0041457 | 0.0073613 | 1.4335
11063 | 0.0041413 | 0.0073539 | 1.4328
11064 | 0.0041369 | 0.0073465 | 1.432
11065 | 0.0041325 | 0.0073392 | 1.4313
11066 | 0.0041282 | 0.0073318 | 1.4305
11067 | 0.0041238 | 0.0073244 | 1.4298
11068 | 0.0041194 | 0.007317 | 1.429
11069 | 0.0041151 | 0.0073097 | 1.4282
11070 | 0.0041107 | 0.0073023 | 1.4275
11071 | 0.0041064 | 0.007295 | 1.4267
11072 | 0.004102 | 0.0072877 | 1.426
11073 | 0.0040977 | 0.0072803 | 1.4252
11074 | 0.0040934 | 0.007273 | 1.4245
11075 | 0.0040891 | 0.0072657 | 1.4237
11076 | 0.0040847 | 0.0072584 | 1.423
11077 | 0.0040804 | 0.0072511 | 1.4222
11078 | 0.0040761 | 0.0072438 | 1.4215
11079 | 0.0040718 | 0.0072365 | 1.4207
11080 | 0.0040675 | 0.0072293 | 1.42
11081 | 0.0040632 | 0.007222 | 1.4192
11082 | 0.0040589 | 0.0072147 | 1.4184
11083 | 0.0040546 | 0.0072075 | 1.4177
11084 | 0.0040503 | 0.0072002 | 1.4169
11085 | 0.004046 | 0.007193 | 1.4162
11086 | 0.0040418 | 0.0071858 | 1.4154
11087 | 0.0040375 | 0.0071785 | 1.4147
11088 | 0.0040332 | 0.0071713 | 1.414
11089 | 0.0040289 | 0.0071641 | 1.4132
11090 | 0.0040247 | 0.0071569 | 1.4125
11091 | 0.0040204 | 0.0071497 | 1.4117
11092 | 0.0040162 | 0.0071425 | 1.411
11093 | 0.0040119 | 0.0071353 | 1.4102
11094 | 0.0040077 | 0.0071282 | 1.4095
11095 | 0.0040035 | 0.007121 | 1.4087
11096 | 0.0039992 | 0.0071139 | 1.408
11097 | 0.003995 | 0.0071067 | 1.4072
11098 | 0.0039908 | 0.0070996 | 1.4065
11099 | 0.0039866 | 0.0070924 | 1.4057
11100 | 0.0039823 | 0.0070853 | 1.405
11101 | 0.0039781 | 0.0070782 | 1.4043
11102 | 0.0039739 | 0.007071 | 1.4035
11103 | 0.0039697 | 0.0070639 | 1.4028
11104 | 0.0039655 | 0.0070568 | 1.402
11105 | 0.0039613 | 0.0070497 | 1.4013
11106 | 0.0039572 | 0.0070427 | 1.4005
11107 | 0.003953 | 0.0070356 | 1.3998
11108 | 0.0039488 | 0.0070285 | 1.3991
11109 | 0.0039446 | 0.0070214 | 1.3983
11110 | 0.0039404 | 0.0070144 | 1.3976
11111 | 0.0039363 | 0.0070073 | 1.3968
11112 | 0.0039321 | 0.0070003 | 1.3961
11113 | 0.003928 | 0.0069932 | 1.3954
11114 | 0.0039238 | 0.0069862 | 1.3946
11115 | 0.0039197 | 0.0069792 | 1.3939
11116 | 0.0039155 | 0.0069722 | 1.3932
11117 | 0.0039114 | 0.0069652 | 1.3924
11118 | 0.0039072 | 0.0069582 | 1.3917
11119 | 0.0039031 | 0.0069512 | 1.3909
11120 | 0.003899 | 0.0069442 | 1.3902
11121 | 0.0038949 | 0.0069372 | 1.3895
11122 | 0.0038907 | 0.0069302 | 1.3887
11123 | 0.0038866 | 0.0069233 | 1.388
11124 | 0.0038825 | 0.0069163 | 1.3873
11125 | 0.0038784 | 0.0069094 | 1.3865
11126 | 0.0038743 | 0.0069024 | 1.3858
11127 | 0.0038702 | 0.0068955 | 1.3851
11128 | 0.0038661 | 0.0068885 | 1.3843
11129 | 0.003862 | 0.0068816 | 1.3836
11130 | 0.003858 | 0.0068747 | 1.3829
11131 | 0.0038539 | 0.0068678 | 1.3821
11132 | 0.0038498 | 0.0068609 | 1.3814
11133 | 0.0038457 | 0.006854 | 1.3807
11134 | 0.0038417 | 0.0068471 | 1.3799
11135 | 0.0038376 | 0.0068402 | 1.3792
11136 | 0.0038336 | 0.0068333 | 1.3785
11137 | 0.0038295 | 0.0068265 | 1.3778
11138 | 0.0038255 | 0.0068196 | 1.377
11139 | 0.0038214 | 0.0068127 | 1.3763
11140 | 0.0038174 | 0.0068059 | 1.3756
11141 | 0.0038133 | 0.0067991 | 1.3748
11142 | 0.0038093 | 0.0067922 | 1.3741
11143 | 0.0038053 | 0.0067854 | 1.3734
11144 | 0.0038013 | 0.0067786 | 1.3727
11145 | 0.0037972 | 0.0067718 | 1.3719
11146 | 0.0037932 | 0.0067649 | 1.3712
11147 | 0.0037892 | 0.0067581 | 1.3705
11148 | 0.0037852 | 0.0067513 | 1.3698
11149 | 0.0037812 | 0.0067446 | 1.369
11150 | 0.0037772 | 0.0067378 | 1.3683
11151 | 0.0037732 | 0.006731 | 1.3676
11152 | 0.0037692 | 0.0067242 | 1.3669
11153 | 0.0037652 | 0.0067175 | 1.3661
11154 | 0.0037613 | 0.0067107 | 1.3654
11155 | 0.0037573 | 0.006704 | 1.3647
11156 | 0.0037533 | 0.0066972 | 1.364
11157 | 0.0037493 | 0.0066905 | 1.3632
11158 | 0.0037454 | 0.0066838 | 1.3625
11159 | 0.0037414 | 0.0066771 | 1.3618
11160 | 0.0037375 | 0.0066704 | 1.3611
11161 | 0.0037335 | 0.0066636 | 1.3604
11162 | 0.0037296 | 0.0066569 | 1.3596
11163 | 0.0037256 | 0.0066503 | 1.3589
11164 | 0.0037217 | 0.0066436 | 1.3582
11165 | 0.0037178 | 0.0066369 | 1.3575
11166 | 0.0037138 | 0.0066302 | 1.3568
11167 | 0.0037099 | 0.0066236 | 1.3561
11168 | 0.003706 | 0.0066169 | 1.3553
11169 | 0.0037021 | 0.0066102 | 1.3546
11170 | 0.0036981 | 0.0066036 | 1.3539
11171 | 0.0036942 | 0.006597 | 1.3532
11172 | 0.0036903 | 0.0065903 | 1.3525
11173 | 0.0036864 | 0.0065837 | 1.3518
11174 | 0.0036825 | 0.0065771 | 1.351
11175 | 0.0036786 | 0.0065705 | 1.3503
11176 | 0.0036748 | 0.0065639 | 1.3496
11177 | 0.0036709 | 0.0065573 | 1.3489
11178 | 0.003667 | 0.0065507 | 1.3482
11179 | 0.0036631 | 0.0065441 | 1.3475
11180 | 0.0036592 | 0.0065375 | 1.3468
11181 | 0.0036554 | 0.0065309 | 1.346
11182 | 0.0036515 | 0.0065244 | 1.3453
11183 | 0.0036476 | 0.0065178 | 1.3446
11184 | 0.0036438 | 0.0065113 | 1.3439
11185 | 0.0036399 | 0.0065047 | 1.3432
11186 | 0.0036361 | 0.0064982 | 1.3425
11187 | 0.0036322 | 0.0064916 | 1.3418
11188 | 0.0036284 | 0.0064851 | 1.3411
11189 | 0.0036246 | 0.0064786 | 1.3404
11190 | 0.0036207 | 0.0064721 | 1.3396
11191 | 0.0036169 | 0.0064656 | 1.3389
11192 | 0.0036131 | 0.0064591 | 1.3382
11193 | 0.0036093 | 0.0064526 | 1.3375
11194 | 0.0036055 | 0.0064461 | 1.3368
11195 | 0.0036016 | 0.0064396 | 1.3361
11196 | 0.0035978 | 0.0064331 | 1.3354
11197 | 0.003594 | 0.0064267 | 1.3347
11198 | 0.0035902 | 0.0064202 | 1.334
11199 | 0.0035864 | 0.0064138 | 1.3333
11200 | 0.0035826 | 0.0064073 | 1.3326
11201 | 0.0035789 | 0.0064009 | 1.3319
11202 | 0.0035751 | 0.0063944 | 1.3312
11203 | 0.0035713 | 0.006388 | 1.3305
11204 | 0.0035675 | 0.0063816 | 1.3298
11205 | 0.0035637 | 0.0063752 | 1.3291
11206 | 0.00356 | 0.0063688 | 1.3284
11207 | 0.0035562 | 0.0063624 | 1.3276
11208 | 0.0035525 | 0.006356 | 1.3269
11209 | 0.0035487 | 0.0063496 | 1.3262
11210 | 0.0035449 | 0.0063432 | 1.3255
11211 | 0.0035412 | 0.0063368 | 1.3248
11212 | 0.0035375 | 0.0063305 | 1.3241
11213 | 0.0035337 | 0.0063241 | 1.3234
11214 | 0.00353 | 0.0063177 | 1.3227
11215 | 0.0035263 | 0.0063114 | 1.322
11216 | 0.0035225 | 0.006305 | 1.3213
11217 | 0.0035188 | 0.0062987 | 1.3206
11218 | 0.0035151 | 0.0062924 | 1.3199
11219 | 0.0035114 | 0.006286 | 1.3192
11220 | 0.0035077 | 0.0062797 | 1.3185
11221 | 0.0035039 | 0.0062734 | 1.3178
11222 | 0.0035002 | 0.0062671 | 1.3172
11223 | 0.0034965 | 0.0062608 | 1.3165
11224 | 0.0034928 | 0.0062545 | 1.3158
11225 | 0.0034891 | 0.0062482 | 1.3151
11226 | 0.0034855 | 0.0062419 | 1.3144
11227 | 0.0034818 | 0.0062357 | 1.3137
11228 | 0.0034781 | 0.0062294 | 1.313
11229 | 0.0034744 | 0.0062231 | 1.3123
11230 | 0.0034707 | 0.0062169 | 1.3116
11231 | 0.0034671 | 0.0062106 | 1.3109
11232 | 0.0034634 | 0.0062044 | 1.3102
11233 | 0.0034598 | 0.0061981 | 1.3095
11234 | 0.0034561 | 0.0061919 | 1.3088
11235 | 0.0034524 | 0.0061857 | 1.3081
11236 | 0.0034488 | 0.0061795 | 1.3074
11237 | 0.0034451 | 0.0061733 | 1.3067
11238 | 0.0034415 | 0.0061671 | 1.306
11239 | 0.0034379 | 0.0061609 | 1.3054
11240 | 0.0034342 | 0.0061547 | 1.3047
11241 | 0.0034306 | 0.0061485 | 1.304
11242 | 0.003427 | 0.0061423 | 1.3033
11243 | 0.0034233 | 0.0061361 | 1.3026
11244 | 0.0034197 | 0.0061299 | 1.3019
11245 | 0.0034161 | 0.0061238 | 1.3012
11246 | 0.0034125 | 0.0061176 | 1.3005
11247 | 0.0034089 | 0.0061115 | 1.2998
11248 | 0.0034053 | 0.0061053 | 1.2992
11249 | 0.0034017 | 0.0060992 | 1.2985
11250 | 0.0033981 | 0.0060931 | 1.2978
11251 | 0.0033945 | 0.0060869 | 1.2971
11252 | 0.0033909 | 0.0060808 | 1.2964
11253 | 0.0033873 | 0.0060747 | 1.2957
11254 | 0.0033838 | 0.0060686 | 1.295
11255 | 0.0033802 | 0.0060625 | 1.2943
11256 | 0.0033766 | 0.0060564 | 1.2937
11257 | 0.003373 | 0.0060503 | 1.293
11258 | 0.0033695 | 0.0060442 | 1.2923
11259 | 0.0033659 | 0.0060382 | 1.2916
11260 | 0.0033623 | 0.0060321 | 1.2909
11261 | 0.0033588 | 0.006026 | 1.2902
11262 | 0.0033552 | 0.00602 | 1.2896
11263 | 0.0033517 | 0.0060139 | 1.2889
11264 | 0.0033481 | 0.0060079 | 1.2882
11265 | 0.0033446 | 0.0060018 | 1.2875
11266 | 0.0033411 | 0.0059958 | 1.2868
11267 | 0.0033375 | 0.0059898 | 1.2862
11268 | 0.003334 | 0.0059837 | 1.2855
11269 | 0.0033305 | 0.0059777 | 1.2848
11270 | 0.003327 | 0.0059717 | 1.2841
11271 | 0.0033235 | 0.0059657 | 1.2834
11272 | 0.0033199 | 0.0059597 | 1.2828
11273 | 0.0033164 | 0.0059537 | 1.2821
11274 | 0.0033129 | 0.0059477 | 1.2814
11275 | 0.0033094 | 0.0059418 | 1.2807
11276 | 0.0033059 | 0.0059358 | 1.28
11277 | 0.0033024 | 0.0059298 | 1.2794
11278 | 0.0032989 | 0.0059239 | 1.2787
11279 | 0.0032954 | 0.0059179 | 1.278
11280 | 0.003292 | 0.005912 | 1.2773
11281 | 0.0032885 | 0.005906 | 1.2767
11282 | 0.003285 | 0.0059001 | 1.276
11283 | 0.0032815 | 0.0058941 | 1.2753
11284 | 0.0032781 | 0.0058882 | 1.2746
11285 | 0.0032746 | 0.0058823 | 1.274
11286 | 0.0032711 | 0.0058764 | 1.2733
11287 | 0.0032677 | 0.0058705 | 1.2726
11288 | 0.0032642 | 0.0058646 | 1.2719
11289 | 0.0032608 | 0.0058587 | 1.2713
11290 | 0.0032573 | 0.0058528 | 1.2706
11291 | 0.0032539 | 0.0058469 | 1.2699
11292 | 0.0032504 | 0.005841 | 1.2692
11293 | 0.003247 | 0.0058352 | 1.2686
11294 | 0.0032436 | 0.0058293 | 1.2679
11295 | 0.0032401 | 0.0058234 | 1.2672
11296 | 0.0032367 | 0.0058176 | 1.2666
11297 | 0.0032333 | 0.0058117 | 1.2659
11298 | 0.0032299 | 0.0058059 | 1.2652
11299 | 0.0032265 | 0.0058001 | 1.2646
11300 | 0.0032231 | 0.0057942 | 1.2639
11301 | 0.0032197 | 0.0057884 | 1.2632
11302 | 0.0032162 | 0.0057826 | 1.2625
11303 | 0.0032128 | 0.0057768 | 1.2619
11304 | 0.0032095 | 0.005771 | 1.2612
11305 | 0.0032061 | 0.0057652 | 1.2605
11306 | 0.0032027 | 0.0057594 | 1.2599
11307 | 0.0031993 | 0.0057536 | 1.2592
11308 | 0.0031959 | 0.0057478 | 1.2585
11309 | 0.0031925 | 0.005742 | 1.2579
11310 | 0.0031891 | 0.0057362 | 1.2572
11311 | 0.0031858 | 0.0057305 | 1.2565
11312 | 0.0031824 | 0.0057247 | 1.2559
11313 | 0.003179 | 0.005719 | 1.2552
11314 | 0.0031757 | 0.0057132 | 1.2546
11315 | 0.0031723 | 0.0057075 | 1.2539
11316 | 0.003169 | 0.0057017 | 1.2532
11317 | 0.0031656 | 0.005696 | 1.2526
11318 | 0.0031623 | 0.0056903 | 1.2519
11319 | 0.0031589 | 0.0056845 | 1.2512
11320 | 0.0031556 | 0.0056788 | 1.2506
11321 | 0.0031523 | 0.0056731 | 1.2499
11322 | 0.0031489 | 0.0056674 | 1.2493
11323 | 0.0031456 | 0.0056617 | 1.2486
11324 | 0.0031423 | 0.005656 | 1.2479
11325 | 0.0031389 | 0.0056503 | 1.2473
11326 | 0.0031356 | 0.0056447 | 1.2466
11327 | 0.0031323 | 0.005639 | 1.246
11328 | 0.003129 | 0.0056333 | 1.2453
11329 | 0.0031257 | 0.0056277 | 1.2446
11330 | 0.0031224 | 0.005622 | 1.244
11331 | 0.0031191 | 0.0056163 | 1.2433
11332 | 0.0031158 | 0.0056107 | 1.2427
11333 | 0.0031125 | 0.0056051 | 1.242
11334 | 0.0031092 | 0.0055994 | 1.2413
11335 | 0.0031059 | 0.0055938 | 1.2407
11336 | 0.0031026 | 0.0055882 | 1.24
11337 | 0.0030994 | 0.0055826 | 1.2394
11338 | 0.0030961 | 0.0055769 | 1.2387
11339 | 0.0030928 | 0.0055713 | 1.2381
11340 | 0.0030895 | 0.0055657 | 1.2374
11341 | 0.0030863 | 0.0055601 | 1.2368
11342 | 0.003083 | 0.0055546 | 1.2361
11343 | 0.0030798 | 0.005549 | 1.2354
11344 | 0.0030765 | 0.0055434 | 1.2348
11345 | 0.0030732 | 0.0055378 | 1.2341
11346 | 0.00307 | 0.0055322 | 1.2335
11347 | 0.0030668 | 0.0055267 | 1.2328
11348 | 0.0030635 | 0.0055211 | 1.2322
11349 | 0.0030603 | 0.0055156 | 1.2315
11350 | 0.003057 | 0.00551 | 1.2309
11351 | 0.0030538 | 0.0055045 | 1.2302
11352 | 0.0030506 | 0.005499 | 1.2296
11353 | 0.0030473 | 0.0054934 | 1.2289
11354 | 0.0030441 | 0.0054879 | 1.2283
11355 | 0.0030409 | 0.0054824 | 1.2276
11356 | 0.0030377 | 0.0054769 | 1.227
11357 | 0.0030345 | 0.0054714 | 1.2263
11358 | 0.0030313 | 0.0054659 | 1.2257
11359 | 0.0030281 | 0.0054604 | 1.225
11360 | 0.0030249 | 0.0054549 | 1.2244
11361 | 0.0030217 | 0.0054494 | 1.2237
11362 | 0.0030185 | 0.0054439 | 1.2231
11363 | 0.0030153 | 0.0054385 | 1.2224
11364 | 0.0030121 | 0.005433 | 1.2218
11365 | 0.0030089 | 0.0054275 | 1.2211
11366 | 0.0030057 | 0.0054221 | 1.2205
11367 | 0.0030026 | 0.0054166 | 1.2199
11368 | 0.0029994 | 0.0054112 | 1.2192
11369 | 0.0029962 | 0.0054057 | 1.2186
11370 | 0.002993 | 0.0054003 | 1.2179
11371 | 0.0029899 | 0.0053949 | 1.2173
11372 | 0.0029867 | 0.0053895 | 1.2166
11373 | 0.0029836 | 0.005384 | 1.216
11374 | 0.0029804 | 0.0053786 | 1.2153
11375 | 0.0029773 | 0.0053732 | 1.2147
11376 | 0.0029741 | 0.0053678 | 1.2141
11377 | 0.002971 | 0.0053624 | 1.2134
11378 | 0.0029678 | 0.005357 | 1.2128
11379 | 0.0029647 | 0.0053516 | 1.2121
11380 | 0.0029616 | 0.0053463 | 1.2115
11381 | 0.0029584 | 0.0053409 | 1.2108
11382 | 0.0029553 | 0.0053355 | 1.2102
11383 | 0.0029522 | 0.0053302 | 1.2096
11384 | 0.0029491 | 0.0053248 | 1.2089
11385 | 0.0029459 | 0.0053194 | 1.2083
11386 | 0.0029428 | 0.0053141 | 1.2076
11387 | 0.0029397 | 0.0053088 | 1.207
11388 | 0.0029366 | 0.0053034 | 1.2064
11389 | 0.0029335 | 0.0052981 | 1.2057
11390 | 0.0029304 | 0.0052928 | 1.2051
11391 | 0.0029273 | 0.0052874 | 1.2045
11392 | 0.0029242 | 0.0052821 | 1.2038
11393 | 0.0029211 | 0.0052768 | 1.2032
11394 | 0.002918 | 0.0052715 | 1.2025
11395 | 0.0029149 | 0.0052662 | 1.2019
11396 | 0.0029119 | 0.0052609 | 1.2013
11397 | 0.0029088 | 0.0052556 | 1.2006
11398 | 0.0029057 | 0.0052503 | 1.2
11399 | 0.0029026 | 0.0052451 | 1.1994
11400 | 0.0028996 | 0.0052398 | 1.1987
11401 | 0.0028965 | 0.0052345 | 1.1981
11402 | 0.0028934 | 0.0052293 | 1.1975
11403 | 0.0028904 | 0.005224 | 1.1968
11404 | 0.0028873 | 0.0052188 | 1.1962
11405 | 0.0028843 | 0.0052135 | 1.1956
11406 | 0.0028812 | 0.0052083 | 1.1949
11407 | 0.0028782 | 0.005203 | 1.1943
11408 | 0.0028751 | 0.0051978 | 1.1937
11409 | 0.0028721 | 0.0051926 | 1.193
11410 | 0.0028691 | 0.0051874 | 1.1924
11411 | 0.002866 | 0.0051821 | 1.1918
11412 | 0.002863 | 0.0051769 | 1.1911
11413 | 0.00286 | 0.0051717 | 1.1905
11414 | 0.0028569 | 0.0051665 | 1.1899
11415 | 0.0028539 | 0.0051613 | 1.1893
11416 | 0.0028509 | 0.0051561 | 1.1886
11417 | 0.0028479 | 0.005151 | 1.188
11418 | 0.0028449 | 0.0051458 | 1.1874
11419 | 0.0028419 | 0.0051406 | 1.1867
11420 | 0.0028389 | 0.0051354 | 1.1861
11421 | 0.0028359 | 0.0051303 | 1.1855
11422 | 0.0028329 | 0.0051251 | 1.1849
11423 | 0.0028299 | 0.00512 | 1.1842
11424 | 0.0028269 | 0.0051148 | 1.1836
11425 | 0.0028239 | 0.0051097 | 1.183
11426 | 0.0028209 | 0.0051045 | 1.1824
11427 | 0.0028179 | 0.0050994 | 1.1817
11428 | 0.002815 | 0.0050943 | 1.1811
11429 | 0.002812 | 0.0050892 | 1.1805
11430 | 0.002809 | 0.005084 | 1.1799
11431 | 0.002806 | 0.0050789 | 1.1792
11432 | 0.0028031 | 0.0050738 | 1.1786
11433 | 0.0028001 | 0.0050687 | 1.178
11434 | 0.0027971 | 0.0050636 | 1.1774
11435 | 0.0027942 | 0.0050585 | 1.1767
11436 | 0.0027912 | 0.0050535 | 1.1761
11437 | 0.0027883 | 0.0050484 | 1.1755
11438 | 0.0027853 | 0.0050433 | 1.1749
11439 | 0.0027824 | 0.0050382 | 1.1742
11440 | 0.0027794 | 0.0050332 | 1.1736
11441 | 0.0027765 | 0.0050281 | 1.173
11442 | 0.0027736 | 0.0050231 | 1.1724
11443 | 0.0027706 | 0.005018 | 1.1718
11444 | 0.0027677 | 0.005013 | 1.1711
11445 | 0.0027648 | 0.0050079 | 1.1705
11446 | 0.0027619 | 0.0050029 | 1.1699
11447 | 0.0027589 | 0.0049979 | 1.1693
11448 | 0.002756 | 0.0049928 | 1.1687
11449 | 0.0027531 | 0.0049878 | 1.168
11450 | 0.0027502 | 0.0049828 | 1.1674
11451 | 0.0027473 | 0.0049778 | 1.1668
11452 | 0.0027444 | 0.0049728 | 1.1662
11453 | 0.0027415 | 0.0049678 | 1.1656
11454 | 0.0027386 | 0.0049628 | 1.165
11455 | 0.0027357 | 0.0049578 | 1.1643
11456 | 0.0027328 | 0.0049528 | 1.1637
11457 | 0.0027299 | 0.0049478 | 1.1631
11458 | 0.002727 | 0.0049429 | 1.1625
11459 | 0.0027241 | 0.0049379 | 1.1619
11460 | 0.0027213 | 0.0049329 | 1.1613
11461 | 0.0027184 | 0.004928 | 1.1607
11462 | 0.0027155 | 0.004923 | 1.16
11463 | 0.0027126 | 0.0049181 | 1.1594
11464 | 0.0027098 | 0.0049131 | 1.1588
11465 | 0.0027069 | 0.0049082 | 1.1582
11466 | 0.0027041 | 0.0049033 | 1.1576
11467 | 0.0027012 | 0.0048983 | 1.157
11468 | 0.0026983 | 0.0048934 | 1.1564
11469 | 0.0026955 | 0.0048885 | 1.1557
11470 | 0.0026926 | 0.0048836 | 1.1551
11471 | 0.0026898 | 0.0048787 | 1.1545
11472 | 0.0026869 | 0.0048738 | 1.1539
11473 | 0.0026841 | 0.0048689 | 1.1533
11474 | 0.0026813 | 0.004864 | 1.1527
11475 | 0.0026784 | 0.0048591 | 1.1521
11476 | 0.0026756 | 0.0048542 | 1.1515
11477 | 0.0026728 | 0.0048493 | 1.1509
11478 | 0.0026699 | 0.0048444 | 1.1503
11479 | 0.0026671 | 0.0048396 | 1.1496
11480 | 0.0026643 | 0.0048347 | 1.149
11481 | 0.0026615 | 0.0048298 | 1.1484
11482 | 0.0026587 | 0.004825 | 1.1478
11483 | 0.0026559 | 0.0048201 | 1.1472
11484 | 0.0026531 | 0.0048153 | 1.1466
11485 | 0.0026503 | 0.0048104 | 1.146
11486 | 0.0026475 | 0.0048056 | 1.1454
11487 | 0.0026447 | 0.0048008 | 1.1448
11488 | 0.0026419 | 0.0047959 | 1.1442
11489 | 0.0026391 | 0.0047911 | 1.1436
11490 | 0.0026363 | 0.0047863 | 1.143
11491 | 0.0026335 | 0.0047815 | 1.1424
11492 | 0.0026307 | 0.0047767 | 1.1418
11493 | 0.0026279 | 0.0047719 | 1.1412
11494 | 0.0026251 | 0.0047671 | 1.1406
11495 | 0.0026224 | 0.0047623 | 1.14
11496 | 0.0026196 | 0.0047575 | 1.1394
11497 | 0.0026168 | 0.0047527 | 1.1387
11498 | 0.0026141 | 0.004748 | 1.1381
11499 | 0.0026113 | 0.0047432 | 1.1375
11500 | 0.0026085 | 0.0047384 | 1.1369
11501 | 0.0026058 | 0.0047336 | 1.1363
11502 | 0.002603 | 0.0047289 | 1.1357
11503 | 0.0026003 | 0.0047241 | 1.1351
11504 | 0.0025975 | 0.0047194 | 1.1345
11505 | 0.0025948 | 0.0047146 | 1.1339
11506 | 0.002592 | 0.0047099 | 1.1333
11507 | 0.0025893 | 0.0047052 | 1.1327
11508 | 0.0025866 | 0.0047004 | 1.1321
11509 | 0.0025838 | 0.0046957 | 1.1315
11510 | 0.0025811 | 0.004691 | 1.1309
11511 | 0.0025784 | 0.0046863 | 1.1303
11512 | 0.0025756 | 0.0046816 | 1.1297
11513 | 0.0025729 | 0.0046769 | 1.1291
11514 | 0.0025702 | 0.0046722 | 1.1285
11515 | 0.0025675 | 0.0046675 | 1.128
11516 | 0.0025648 | 0.0046628 | 1.1274
11517 | 0.0025621 | 0.0046581 | 1.1268
11518 | 0.0025593 | 0.0046534 | 1.1262
11519 | 0.0025566 | 0.0046487 | 1.1256
11520 | 0.0025539 | 0.004644 | 1.125
11521 | 0.0025512 | 0.0046394 | 1.1244
11522 | 0.0025485 | 0.0046347 | 1.1238
11523 | 0.0025458 | 0.0046301 | 1.1232
11524 | 0.0025432 | 0.0046254 | 1.1226
11525 | 0.0025405 | 0.0046207 | 1.122
11526 | 0.0025378 | 0.0046161 | 1.1214
11527 | 0.0025351 | 0.0046115 | 1.1208
11528 | 0.0025324 | 0.0046068 | 1.1202
11529 | 0.0025297 | 0.0046022 | 1.1196
11530 | 0.0025271 | 0.0045976 | 1.119
11531 | 0.0025244 | 0.0045929 | 1.1184
11532 | 0.0025217 | 0.0045883 | 1.1178
11533 | 0.0025191 | 0.0045837 | 1.1173
11534 | 0.0025164 | 0.0045791 | 1.1167
11535 | 0.0025137 | 0.0045745 | 1.1161
11536 | 0.0025111 | 0.0045699 | 1.1155
11537 | 0.0025084 | 0.0045653 | 1.1149
11538 | 0.0025058 | 0.0045607 | 1.1143
11539 | 0.0025031 | 0.0045561 | 1.1137
11540 | 0.0025005 | 0.0045516 | 1.1131
11541 | 0.0024978 | 0.004547 | 1.1125
11542 | 0.0024952 | 0.0045424 | 1.1119
11543 | 0.0024926 | 0.0045378 | 1.1114
11544 | 0.0024899 | 0.0045333 | 1.1108
11545 | 0.0024873 | 0.0045287 | 1.1102
11546 | 0.0024847 | 0.0045242 | 1.1096
11547 | 0.002482 | 0.0045196 | 1.109
11548 | 0.0024794 | 0.0045151 | 1.1084
11549 | 0.0024768 | 0.0045105 | 1.1078
11550 | 0.0024742 | 0.004506 | 1.1073
11551 | 0.0024716 | 0.0045015 | 1.1067
11552 | 0.0024689 | 0.004497 | 1.1061
11553 | 0.0024663 | 0.0044924 | 1.1055
11554 | 0.0024637 | 0.0044879 | 1.1049
11555 | 0.0024611 | 0.0044834 | 1.1043
11556 | 0.0024585 | 0.0044789 | 1.1037
11557 | 0.0024559 | 0.0044744 | 1.1032
11558 | 0.0024533 | 0.0044699 | 1.1026
11559 | 0.0024507 | 0.0044654 | 1.102
11560 | 0.0024481 | 0.0044609 | 1.1014
11561 | 0.0024456 | 0.0044564 | 1.1008
11562 | 0.002443 | 0.004452 | 1.1002
11563 | 0.0024404 | 0.0044475 | 1.0997
11564 | 0.0024378 | 0.004443 | 1.0991
11565 | 0.0024352 | 0.0044385 | 1.0985
11566 | 0.0024327 | 0.0044341 | 1.0979
11567 | 0.0024301 | 0.0044296 | 1.0973
11568 | 0.0024275 | 0.0044252 | 1.0968
11569 | 0.0024249 | 0.0044207 | 1.0962
11570 | 0.0024224 | 0.0044163 | 1.0956
11571 | 0.0024198 | 0.0044118 | 1.095
11572 | 0.0024173 | 0.0044074 | 1.0944
11573 | 0.0024147 | 0.004403 | 1.0939
11574 | 0.0024122 | 0.0043985 | 1.0933
11575 | 0.0024096 | 0.0043941 | 1.0927
11576 | 0.0024071 | 0.0043897 | 1.0921
11577 | 0.0024045 | 0.0043853 | 1.0915
11578 | 0.002402 | 0.0043809 | 1.091
11579 | 0.0023994 | 0.0043765 | 1.0904
11580 | 0.0023969 | 0.0043721 | 1.0898
11581 | 0.0023944 | 0.0043677 | 1.0892
11582 | 0.0023918 | 0.0043633 | 1.0887
11583 | 0.0023893 | 0.0043589 | 1.0881
11584 | 0.0023868 | 0.0043545 | 1.0875
11585 | 0.0023843 | 0.0043501 | 1.0869
11586 | 0.0023817 | 0.0043458 | 1.0864
11587 | 0.0023792 | 0.0043414 | 1.0858
11588 | 0.0023767 | 0.004337 | 1.0852
11589 | 0.0023742 | 0.0043327 | 1.0846
11590 | 0.0023717 | 0.0043283 | 1.0841
11591 | 0.0023692 | 0.004324 | 1.0835
11592 | 0.0023667 | 0.0043196 | 1.0829
11593 | 0.0023642 | 0.0043153 | 1.0823
11594 | 0.0023617 | 0.0043109 | 1.0818
11595 | 0.0023592 | 0.0043066 | 1.0812
11596 | 0.0023567 | 0.0043023 | 1.0806
11597 | 0.0023542 | 0.004298 | 1.08
11598 | 0.0023517 | 0.0042936 | 1.0795
11599 | 0.0023492 | 0.0042893 | 1.0789
11600 | 0.0023467 | 0.004285 | 1.0783
11601 | 0.0023442 | 0.0042807 | 1.0778
11602 | 0.0023418 | 0.0042764 | 1.0772
11603 | 0.0023393 | 0.0042721 | 1.0766
11604 | 0.0023368 | 0.0042678 | 1.0761
11605 | 0.0023343 | 0.0042635 | 1.0755
11606 | 0.0023319 | 0.0042592 | 1.0749
11607 | 0.0023294 | 0.0042549 | 1.0743
11608 | 0.0023269 | 0.0042507 | 1.0738
11609 | 0.0023245 | 0.0042464 | 1.0732
11610 | 0.002322 | 0.0042421 | 1.0726
11611 | 0.0023196 | 0.0042379 | 1.0721
11612 | 0.0023171 | 0.0042336 | 1.0715
11613 | 0.0023147 | 0.0042293 | 1.0709
11614 | 0.0023122 | 0.0042251 | 1.0704
11615 | 0.0023098 | 0.0042208 | 1.0698
11616 | 0.0023073 | 0.0042166 | 1.0692
11617 | 0.0023049 | 0.0042124 | 1.0687
11618 | 0.0023025 | 0.0042081 | 1.0681
11619 | 0.0023 | 0.0042039 | 1.0675
11620 | 0.0022976 | 0.0041997 | 1.067
11621 | 0.0022952 | 0.0041954 | 1.0664
11622 | 0.0022927 | 0.0041912 | 1.0659
11623 | 0.0022903 | 0.004187 | 1.0653
11624 | 0.0022879 | 0.0041828 | 1.0647
11625 | 0.0022855 | 0.0041786 | 1.0642
11626 | 0.0022831 | 0.0041744 | 1.0636
11627 | 0.0022807 | 0.0041702 | 1.063
11628 | 0.0022782 | 0.004166 | 1.0625
11629 | 0.0022758 | 0.0041618 | 1.0619
11630 | 0.0022734 | 0.0041576 | 1.0613
11631 | 0.002271 | 0.0041535 | 1.0608
11632 | 0.0022686 | 0.0041493 | 1.0602
11633 | 0.0022662 | 0.0041451 | 1.0597
11634 | 0.0022638 | 0.0041409 | 1.0591
11635 | 0.0022614 | 0.0041368 | 1.0585
11636 | 0.002259 | 0.0041326 | 1.058
11637 | 0.0022567 | 0.0041285 | 1.0574
11638 | 0.0022543 | 0.0041243 | 1.0569
11639 | 0.0022519 | 0.0041202 | 1.0563
11640 | 0.0022495 | 0.004116 | 1.0557
11641 | 0.0022471 | 0.0041119 | 1.0552
11642 | 0.0022448 | 0.0041078 | 1.0546
11643 | 0.0022424 | 0.0041036 | 1.0541
11644 | 0.00224 | 0.0040995 | 1.0535
11645 | 0.0022376 | 0.0040954 | 1.053
11646 | 0.0022353 | 0.0040913 | 1.0524
11647 | 0.0022329 | 0.0040872 | 1.0518
11648 | 0.0022306 | 0.004083 | 1.0513
11649 | 0.0022282 | 0.0040789 | 1.0507
11650 | 0.0022258 | 0.0040748 | 1.0502
11651 | 0.0022235 | 0.0040707 | 1.0496
11652 | 0.0022211 | 0.0040667 | 1.0491
11653 | 0.0022188 | 0.0040626 | 1.0485
11654 | 0.0022164 | 0.0040585 | 1.048
11655 | 0.0022141 | 0.0040544 | 1.0474
11656 | 0.0022118 | 0.0040503 | 1.0468
11657 | 0.0022094 | 0.0040463 | 1.0463
11658 | 0.0022071 | 0.0040422 | 1.0457
11659 | 0.0022048 | 0.0040381 | 1.0452
11660 | 0.0022024 | 0.0040341 | 1.0446
11661 | 0.0022001 | 0.00403 | 1.0441
11662 | 0.0021978 | 0.004026 | 1.0435
11663 | 0.0021954 | 0.0040219 | 1.043
11664 | 0.0021931 | 0.0040179 | 1.0424
11665 | 0.0021908 | 0.0040138 | 1.0419
11666 | 0.0021885 | 0.0040098 | 1.0413
11667 | 0.0021862 | 0.0040058 | 1.0408
11668 | 0.0021839 | 0.0040017 | 1.0402
11669 | 0.0021816 | 0.0039977 | 1.0397
11670 | 0.0021792 | 0.0039937 | 1.0391
11671 | 0.0021769 | 0.0039897 | 1.0386
11672 | 0.0021746 | 0.0039857 | 1.038
11673 | 0.0021723 | 0.0039817 | 1.0375
11674 | 0.00217 | 0.0039777 | 1.0369
11675 | 0.0021678 | 0.0039737 | 1.0364
11676 | 0.0021655 | 0.0039697 | 1.0358
11677 | 0.0021632 | 0.0039657 | 1.0353
11678 | 0.0021609 | 0.0039617 | 1.0347
11679 | 0.0021586 | 0.0039577 | 1.0342
11680 | 0.0021563 | 0.0039537 | 1.0336
11681 | 0.002154 | 0.0039498 | 1.0331
11682 | 0.0021518 | 0.0039458 | 1.0325
11683 | 0.0021495 | 0.0039418 | 1.032
11684 | 0.0021472 | 0.0039379 | 1.0314
11685 | 0.0021449 | 0.0039339 | 1.0309
11686 | 0.0021427 | 0.0039299 | 1.0304
11687 | 0.0021404 | 0.003926 | 1.0298
11688 | 0.0021382 | 0.003922 | 1.0293
11689 | 0.0021359 | 0.0039181 | 1.0287
11690 | 0.0021336 | 0.0039142 | 1.0282
11691 | 0.0021314 | 0.0039102 | 1.0276
11692 | 0.0021291 | 0.0039063 | 1.0271
11693 | 0.0021269 | 0.0039024 | 1.0265
11694 | 0.0021246 | 0.0038984 | 1.026
11695 | 0.0021224 | 0.0038945 | 1.0255
11696 | 0.0021201 | 0.0038906 | 1.0249
11697 | 0.0021179 | 0.0038867 | 1.0244
11698 | 0.0021157 | 0.0038828 | 1.0238
11699 | 0.0021134 | 0.0038789 | 1.0233
11700 | 0.0021112 | 0.003875 | 1.0227
11701 | 0.002109 | 0.0038711 | 1.0222
11702 | 0.0021067 | 0.0038672 | 1.0217
11703 | 0.0021045 | 0.0038633 | 1.0211
11704 | 0.0021023 | 0.0038594 | 1.0206
11705 | 0.0021001 | 0.0038555 | 1.02
11706 | 0.0020978 | 0.0038517 | 1.0195
11707 | 0.0020956 | 0.0038478 | 1.019
11708 | 0.0020934 | 0.0038439 | 1.0184
11709 | 0.0020912 | 0.0038401 | 1.0179
11710 | 0.002089 | 0.0038362 | 1.0174
11711 | 0.0020868 | 0.0038324 | 1.0168
11712 | 0.0020846 | 0.0038285 | 1.0163
11713 | 0.0020824 | 0.0038247 | 1.0157
11714 | 0.0020802 | 0.0038208 | 1.0152
11715 | 0.002078 | 0.003817 | 1.0147
11716 | 0.0020758 | 0.0038131 | 1.0141
11717 | 0.0020736 | 0.0038093 | 1.0136
11718 | 0.0020714 | 0.0038055 | 1.0131
11719 | 0.0020692 | 0.0038016 | 1.0125
11720 | 0.002067 | 0.0037978 | 1.012
11721 | 0.0020648 | 0.003794 | 1.0114
11722 | 0.0020626 | 0.0037902 | 1.0109
11723 | 0.0020604 | 0.0037864 | 1.0104
11724 | 0.0020583 | 0.0037826 | 1.0098
11725 | 0.0020561 | 0.0037788 | 1.0093
11726 | 0.0020539 | 0.003775 | 1.0088
11727 | 0.0020517 | 0.0037712 | 1.0082
11728 | 0.0020496 | 0.0037674 | 1.0077
11729 | 0.0020474 | 0.0037636 | 1.0072
11730 | 0.0020452 | 0.0037598 | 1.0066
11731 | 0.0020431 | 0.003756 | 1.0061
11732 | 0.0020409 | 0.0037523 | 1.0056
11733 | 0.0020388 | 0.0037485 | 1.005
11734 | 0.0020366 | 0.0037447 | 1.0045
11735 | 0.0020345 | 0.003741 | 1.004
11736 | 0.0020323 | 0.0037372 | 1.0034
11737 | 0.0020302 | 0.0037334 | 1.0029
11738 | 0.002028 | 0.0037297 | 1.0024
11739 | 0.0020259 | 0.0037259 | 1.0019
11740 | 0.0020237 | 0.0037222 | 1.0013
11741 | 0.0020216 | 0.0037184 | 1.0008
11742 | 0.0020195 | 0.0037147 | 1.0003
11743 | 0.0020173 | 0.003711 | 0.99974
11744 | 0.0020152 | 0.0037072 | 0.99921
11745 | 0.0020131 | 0.0037035 | 0.99868
11746 | 0.0020109 | 0.0036998 | 0.99815
11747 | 0.0020088 | 0.0036961 | 0.99762
11748 | 0.0020067 | 0.0036924 | 0.99709
11749 | 0.0020046 | 0.0036886 | 0.99657
11750 | 0.0020024 | 0.0036849 | 0.99604
11751 | 0.0020003 | 0.0036812 | 0.99551
11752 | 0.0019982 | 0.0036775 | 0.99499
11753 | 0.0019961 | 0.0036738 | 0.99446
11754 | 0.001994 | 0.0036701 | 0.99393
11755 | 0.0019919 | 0.0036664 | 0.99341
11756 | 0.0019898 | 0.0036628 | 0.99288
11757 | 0.0019877 | 0.0036591 | 0.99236
11758 | 0.0019856 | 0.0036554 | 0.99183
11759 | 0.0019835 | 0.0036517 | 0.99131
11760 | 0.0019814 | 0.0036481 | 0.99078
11761 | 0.0019793 | 0.0036444 | 0.99026
11762 | 0.0019772 | 0.0036407 | 0.98973
11763 | 0.0019751 | 0.0036371 | 0.98921
11764 | 0.001973 | 0.0036334 | 0.98869
11765 | 0.0019709 | 0.0036298 | 0.98816
11766 | 0.0019688 | 0.0036261 | 0.98764
11767 | 0.0019668 | 0.0036225 | 0.98712
11768 | 0.0019647 | 0.0036188 | 0.9866
11769 | 0.0019626 | 0.0036152 | 0.98607
11770 | 0.0019605 | 0.0036115 | 0.98555
11771 | 0.0019584 | 0.0036079 | 0.98503
11772 | 0.0019564 | 0.0036043 | 0.98451
11773 | 0.0019543 | 0.0036007 | 0.98399
11774 | 0.0019522 | 0.003597 | 0.98347
11775 | 0.0019502 | 0.0035934 | 0.98295
11776 | 0.0019481 | 0.0035898 | 0.98243
11777 | 0.0019461 | 0.0035862 | 0.98191
11778 | 0.001944 | 0.0035826 | 0.98139
11779 | 0.0019419 | 0.003579 | 0.98087
11780 | 0.0019399 | 0.0035754 | 0.98035
11781 | 0.0019378 | 0.0035718 | 0.97983
11782 | 0.0019358 | 0.0035682 | 0.97931
11783 | 0.0019337 | 0.0035646 | 0.97879
11784 | 0.0019317 | 0.0035611 | 0.97828
11785 | 0.0019297 | 0.0035575 | 0.97776
11786 | 0.0019276 | 0.0035539 | 0.97724
11787 | 0.0019256 | 0.0035503 | 0.97672
11788 | 0.0019235 | 0.0035468 | 0.97621
11789 | 0.0019215 | 0.0035432 | 0.97569
11790 | 0.0019195 | 0.0035396 | 0.97518
11791 | 0.0019175 | 0.0035361 | 0.97466
11792 | 0.0019154 | 0.0035325 | 0.97414
11793 | 0.0019134 | 0.003529 | 0.97363
11794 | 0.0019114 | 0.0035254 | 0.97311
11795 | 0.0019094 | 0.0035219 | 0.9726
11796 | 0.0019073 | 0.0035183 | 0.97208
11797 | 0.0019053 | 0.0035148 | 0.97157
11798 | 0.0019033 | 0.0035113 | 0.97106
11799 | 0.0019013 | 0.0035077 | 0.97054
11800 | 0.0018993 | 0.0035042 | 0.97003
11801 | 0.0018973 | 0.0035007 | 0.96951
11802 | 0.0018953 | 0.0034972 | 0.969
11803 | 0.0018933 | 0.0034936 | 0.96849
11804 | 0.0018913 | 0.0034901 | 0.96798
11805 | 0.0018893 | 0.0034866 | 0.96746
11806 | 0.0018873 | 0.0034831 | 0.96695
11807 | 0.0018853 | 0.0034796 | 0.96644
11808 | 0.0018833 | 0.0034761 | 0.96593
11809 | 0.0018813 | 0.0034726 | 0.96542
11810 | 0.0018793 | 0.0034691 | 0.96491
11811 | 0.0018773 | 0.0034656 | 0.9644
11812 | 0.0018753 | 0.0034622 | 0.96389
11813 | 0.0018734 | 0.0034587 | 0.96338
11814 | 0.0018714 | 0.0034552 | 0.96287
11815 | 0.0018694 | 0.0034517 | 0.96236
11816 | 0.0018674 | 0.0034483 | 0.96185
11817 | 0.0018654 | 0.0034448 | 0.96134
11818 | 0.0018635 | 0.0034413 | 0.96083
11819 | 0.0018615 | 0.0034379 | 0.96032
11820 | 0.0018595 | 0.0034344 | 0.95981
11821 | 0.0018576 | 0.003431 | 0.95931
11822 | 0.0018556 | 0.0034275 | 0.9588
11823 | 0.0018536 | 0.0034241 | 0.95829
11824 | 0.0018517 | 0.0034206 | 0.95778
11825 | 0.0018497 | 0.0034172 | 0.95728
11826 | 0.0018478 | 0.0034138 | 0.95677
11827 | 0.0018458 | 0.0034103 | 0.95627
11828 | 0.0018439 | 0.0034069 | 0.95576
11829 | 0.0018419 | 0.0034035 | 0.95525
11830 | 0.00184 | 0.0034 | 0.95475
11831 | 0.001838 | 0.0033966 | 0.95424
11832 | 0.0018361 | 0.0033932 | 0.95374
11833 | 0.0018341 | 0.0033898 | 0.95323
11834 | 0.0018322 | 0.0033864 | 0.95273
11835 | 0.0018303 | 0.003383 | 0.95223
11836 | 0.0018283 | 0.0033796 | 0.95172
11837 | 0.0018264 | 0.0033762 | 0.95122
11838 | 0.0018245 | 0.0033728 | 0.95071
11839 | 0.0018225 | 0.0033694 | 0.95021
11840 | 0.0018206 | 0.003366 | 0.94971
11841 | 0.0018187 | 0.0033626 | 0.94921
11842 | 0.0018168 | 0.0033593 | 0.9487
11843 | 0.0018148 | 0.0033559 | 0.9482
11844 | 0.0018129 | 0.0033525 | 0.9477
11845 | 0.001811 | 0.0033491 | 0.9472
11846 | 0.0018091 | 0.0033458 | 0.9467
11847 | 0.0018072 | 0.0033424 | 0.9462
11848 | 0.0018053 | 0.003339 | 0.9457
11849 | 0.0018034 | 0.0033357 | 0.9452
11850 | 0.0018015 | 0.0033323 | 0.9447
11851 | 0.0017996 | 0.003329 | 0.9442
11852 | 0.0017976 | 0.0033256 | 0.9437
11853 | 0.0017957 | 0.0033223 | 0.9432
11854 | 0.0017938 | 0.003319 | 0.9427
11855 | 0.001792 | 0.0033156 | 0.9422
11856 | 0.0017901 | 0.0033123 | 0.9417
11857 | 0.0017882 | 0.003309 | 0.9412
11858 | 0.0017863 | 0.0033056 | 0.9407
11859 | 0.0017844 | 0.0033023 | 0.94021
11860 | 0.0017825 | 0.003299 | 0.93971
11861 | 0.0017806 | 0.0032957 | 0.93921
11862 | 0.0017787 | 0.0032924 | 0.93872
11863 | 0.0017769 | 0.003289 | 0.93822
11864 | 0.001775 | 0.0032857 | 0.93772
11865 | 0.0017731 | 0.0032824 | 0.93723
11866 | 0.0017712 | 0.0032791 | 0.93673
11867 | 0.0017694 | 0.0032758 | 0.93623
11868 | 0.0017675 | 0.0032725 | 0.93574
11869 | 0.0017656 | 0.0032693 | 0.93524
11870 | 0.0017637 | 0.003266 | 0.93475
11871 | 0.0017619 | 0.0032627 | 0.93425
11872 | 0.00176 | 0.0032594 | 0.93376
11873 | 0.0017582 | 0.0032561 | 0.93327
11874 | 0.0017563 | 0.0032529 | 0.93277
11875 | 0.0017544 | 0.0032496 | 0.93228
11876 | 0.0017526 | 0.0032463 | 0.93179
11877 | 0.0017507 | 0.0032431 | 0.93129
11878 | 0.0017489 | 0.0032398 | 0.9308
11879 | 0.001747 | 0.0032365 | 0.93031
11880 | 0.0017452 | 0.0032333 | 0.92981
11881 | 0.0017433 | 0.00323 | 0.92932
11882 | 0.0017415 | 0.0032268 | 0.92883
11883 | 0.0017397 | 0.0032235 | 0.92834
11884 | 0.0017378 | 0.0032203 | 0.92785
11885 | 0.001736 | 0.0032171 | 0.92736
11886 | 0.0017341 | 0.0032138 | 0.92687
11887 | 0.0017323 | 0.0032106 | 0.92638
11888 | 0.0017305 | 0.0032074 | 0.92589
11889 | 0.0017287 | 0.0032042 | 0.9254
11890 | 0.0017268 | 0.0032009 | 0.92491
11891 | 0.001725 | 0.0031977 | 0.92442
11892 | 0.0017232 | 0.0031945 | 0.92393
11893 | 0.0017214 | 0.0031913 | 0.92344
11894 | 0.0017195 | 0.0031881 | 0.92295
11895 | 0.0017177 | 0.0031849 | 0.92246
11896 | 0.0017159 | 0.0031817 | 0.92197
11897 | 0.0017141 | 0.0031785 | 0.92149
11898 | 0.0017123 | 0.0031753 | 0.921
11899 | 0.0017105 | 0.0031721 | 0.92051
11900 | 0.0017087 | 0.0031689 | 0.92002
11901 | 0.0017069 | 0.0031657 | 0.91954
11902 | 0.001705 | 0.0031625 | 0.91905
11903 | 0.0017032 | 0.0031593 | 0.91857
11904 | 0.0017014 | 0.0031562 | 0.91808
11905 | 0.0016996 | 0.003153 | 0.91759
11906 | 0.0016979 | 0.0031498 | 0.91711
11907 | 0.0016961 | 0.0031467 | 0.91662
11908 | 0.0016943 | 0.0031435 | 0.91614
11909 | 0.0016925 | 0.0031403 | 0.91565
11910 | 0.0016907 | 0.0031372 | 0.91517
11911 | 0.0016889 | 0.003134 | 0.91468
11912 | 0.0016871 | 0.0031309 | 0.9142
11913 | 0.0016853 | 0.0031277 | 0.91372
11914 | 0.0016835 | 0.0031246 | 0.91323
11915 | 0.0016818 | 0.0031214 | 0.91275
11916 | 0.00168 | 0.0031183 | 0.91227
11917 | 0.0016782 | 0.0031152 | 0.91178
11918 | 0.0016764 | 0.003112 | 0.9113
11919 | 0.0016747 | 0.0031089 | 0.91082
11920 | 0.0016729 | 0.0031058 | 0.91034
11921 | 0.0016711 | 0.0031027 | 0.90986
11922 | 0.0016694 | 0.0030995 | 0.90937
11923 | 0.0016676 | 0.0030964 | 0.90889
11924 | 0.0016658 | 0.0030933 | 0.90841
11925 | 0.0016641 | 0.0030902 | 0.90793
11926 | 0.0016623 | 0.0030871 | 0.90745
11927 | 0.0016606 | 0.003084 | 0.90697
11928 | 0.0016588 | 0.0030809 | 0.90649
11929 | 0.001657 | 0.0030778 | 0.90601
11930 | 0.0016553 | 0.0030747 | 0.90553
11931 | 0.0016535 | 0.0030716 | 0.90505
11932 | 0.0016518 | 0.0030685 | 0.90457
11933 | 0.00165 | 0.0030654 | 0.9041
11934 | 0.0016483 | 0.0030624 | 0.90362
11935 | 0.0016466 | 0.0030593 | 0.90314
11936 | 0.0016448 | 0.0030562 | 0.90266
11937 | 0.0016431 | 0.0030531 | 0.90218
11938 | 0.0016413 | 0.0030501 | 0.90171
11939 | 0.0016396 | 0.003047 | 0.90123
11940 | 0.0016379 | 0.0030439 | 0.90075
11941 | 0.0016361 | 0.0030409 | 0.90028
11942 | 0.0016344 | 0.0030378 | 0.8998
11943 | 0.0016327 | 0.0030348 | 0.89932
11944 | 0.001631 | 0.0030317 | 0.89885
11945 | 0.0016292 | 0.0030287 | 0.89837
11946 | 0.0016275 | 0.0030256 | 0.8979
11947 | 0.0016258 | 0.0030226 | 0.89742
11948 | 0.0016241 | 0.0030195 | 0.89695
11949 | 0.0016224 | 0.0030165 | 0.89647
11950 | 0.0016206 | 0.0030135 | 0.896
11951 | 0.0016189 | 0.0030104 | 0.89552
11952 | 0.0016172 | 0.0030074 | 0.89505
11953 | 0.0016155 | 0.0030044 | 0.89458
11954 | 0.0016138 | 0.0030014 | 0.8941
11955 | 0.0016121 | 0.0029984 | 0.89363
11956 | 0.0016104 | 0.0029953 | 0.89316
11957 | 0.0016087 | 0.0029923 | 0.89269
11958 | 0.001607 | 0.0029893 | 0.89221
11959 | 0.0016053 | 0.0029863 | 0.89174
11960 | 0.0016036 | 0.0029833 | 0.89127
11961 | 0.0016019 | 0.0029803 | 0.8908
11962 | 0.0016002 | 0.0029773 | 0.89033
11963 | 0.0015985 | 0.0029743 | 0.88986
11964 | 0.0015968 | 0.0029713 | 0.88938
11965 | 0.0015951 | 0.0029684 | 0.88891
11966 | 0.0015934 | 0.0029654 | 0.88844
11967 | 0.0015918 | 0.0029624 | 0.88797
11968 | 0.0015901 | 0.0029594 | 0.8875
11969 | 0.0015884 | 0.0029564 | 0.88703
11970 | 0.0015867 | 0.0029535 | 0.88656
11971 | 0.001585 | 0.0029505 | 0.8861
11972 | 0.0015834 | 0.0029475 | 0.88563
11973 | 0.0015817 | 0.0029446 | 0.88516
11974 | 0.00158 | 0.0029416 | 0.88469
11975 | 0.0015784 | 0.0029386 | 0.88422
11976 | 0.0015767 | 0.0029357 | 0.88375
11977 | 0.001575 | 0.0029327 | 0.88329
11978 | 0.0015734 | 0.0029298 | 0.88282
11979 | 0.0015717 | 0.0029268 | 0.88235
11980 | 0.00157 | 0.0029239 | 0.88188
11981 | 0.0015684 | 0.002921 | 0.88142
11982 | 0.0015667 | 0.002918 | 0.88095
11983 | 0.0015651 | 0.0029151 | 0.88049
11984 | 0.0015634 | 0.0029122 | 0.88002
11985 | 0.0015617 | 0.0029092 | 0.87955
11986 | 0.0015601 | 0.0029063 | 0.87909
11987 | 0.0015584 | 0.0029034 | 0.87862
11988 | 0.0015568 | 0.0029005 | 0.87816
11989 | 0.0015552 | 0.0028976 | 0.87769
11990 | 0.0015535 | 0.0028946 | 0.87723
11991 | 0.0015519 | 0.0028917 | 0.87677
11992 | 0.0015502 | 0.0028888 | 0.8763
11993 | 0.0015486 | 0.0028859 | 0.87584
11994 | 0.001547 | 0.002883 | 0.87537
11995 | 0.0015453 | 0.0028801 | 0.87491
11996 | 0.0015437 | 0.0028772 | 0.87445
11997 | 0.001542 | 0.0028743 | 0.87399
11998 | 0.0015404 | 0.0028714 | 0.87352
11999 | 0.0015388 | 0.0028686 | 0.87306
12000 | 0.0015372 | 0.0028657 | 0.8726
12001 | 0.0015355 | 0.0028628 | 0.87214
12002 | 0.0015339 | 0.0028599 | 0.87168
12003 | 0.0015323 | 0.002857 | 0.87122
12004 | 0.0015307 | 0.0028542 | 0.87075
12005 | 0.0015291 | 0.0028513 | 0.87029
12006 | 0.0015274 | 0.0028484 | 0.86983
12007 | 0.0015258 | 0.0028456 | 0.86937
12008 | 0.0015242 | 0.0028427 | 0.86891
12009 | 0.0015226 | 0.0028399 | 0.86845
12010 | 0.001521 | 0.002837 | 0.86799
12011 | 0.0015194 | 0.0028341 | 0.86753
12012 | 0.0015178 | 0.0028313 | 0.86708
12013 | 0.0015162 | 0.0028284 | 0.86662
12014 | 0.0015146 | 0.0028256 | 0.86616
12015 | 0.001513 | 0.0028228 | 0.8657
12016 | 0.0015114 | 0.0028199 | 0.86524
12017 | 0.0015098 | 0.0028171 | 0.86478
12018 | 0.0015082 | 0.0028143 | 0.86433
12019 | 0.0015066 | 0.0028114 | 0.86387
12020 | 0.001505 | 0.0028086 | 0.86341
12021 | 0.0015034 | 0.0028058 | 0.86296
12022 | 0.0015018 | 0.002803 | 0.8625
12023 | 0.0015002 | 0.0028001 | 0.86204
12024 | 0.0014986 | 0.0027973 | 0.86159
12025 | 0.0014971 | 0.0027945 | 0.86113
12026 | 0.0014955 | 0.0027917 | 0.86067
12027 | 0.0014939 | 0.0027889 | 0.86022
12028 | 0.0014923 | 0.0027861 | 0.85976
12029 | 0.0014907 | 0.0027833 | 0.85931
12030 | 0.0014892 | 0.0027805 | 0.85885
12031 | 0.0014876 | 0.0027777 | 0.8584
12032 | 0.001486 | 0.0027749 | 0.85795
12033 | 0.0014844 | 0.0027721 | 0.85749
12034 | 0.0014829 | 0.0027693 | 0.85704
12035 | 0.0014813 | 0.0027665 | 0.85658
12036 | 0.0014797 | 0.0027638 | 0.85613
12037 | 0.0014782 | 0.002761 | 0.85568
12038 | 0.0014766 | 0.0027582 | 0.85523
12039 | 0.001475 | 0.0027554 | 0.85477
12040 | 0.0014735 | 0.0027527 | 0.85432
12041 | 0.0014719 | 0.0027499 | 0.85387
12042 | 0.0014704 | 0.0027471 | 0.85342
12043 | 0.0014688 | 0.0027444 | 0.85297
12044 | 0.0014673 | 0.0027416 | 0.85251
12045 | 0.0014657 | 0.0027389 | 0.85206
12046 | 0.0014642 | 0.0027361 | 0.85161
12047 | 0.0014626 | 0.0027334 | 0.85116
12048 | 0.0014611 | 0.0027306 | 0.85071
12049 | 0.0014595 | 0.0027279 | 0.85026
12050 | 0.001458 | 0.0027251 | 0.84981
12051 | 0.0014564 | 0.0027224 | 0.84936
12052 | 0.0014549 | 0.0027196 | 0.84891
12053 | 0.0014534 | 0.0027169 | 0.84846
12054 | 0.0014518 | 0.0027142 | 0.84801
12055 | 0.0014503 | 0.0027115 | 0.84757
12056 | 0.0014488 | 0.0027087 | 0.84712
12057 | 0.0014472 | 0.002706 | 0.84667
12058 | 0.0014457 | 0.0027033 | 0.84622
12059 | 0.0014442 | 0.0027006 | 0.84577
12060 | 0.0014426 | 0.0026979 | 0.84533
12061 | 0.0014411 | 0.0026951 | 0.84488
12062 | 0.0014396 | 0.0026924 | 0.84443
12063 | 0.0014381 | 0.0026897 | 0.84398
12064 | 0.0014366 | 0.002687 | 0.84354
12065 | 0.001435 | 0.0026843 | 0.84309
12066 | 0.0014335 | 0.0026816 | 0.84265
12067 | 0.001432 | 0.0026789 | 0.8422
12068 | 0.0014305 | 0.0026762 | 0.84175
12069 | 0.001429 | 0.0026735 | 0.84131
12070 | 0.0014275 | 0.0026709 | 0.84086
12071 | 0.001426 | 0.0026682 | 0.84042
12072 | 0.0014244 | 0.0026655 | 0.83997
12073 | 0.0014229 | 0.0026628 | 0.83953
12074 | 0.0014214 | 0.0026601 | 0.83909
12075 | 0.0014199 | 0.0026575 | 0.83864
12076 | 0.0014184 | 0.0026548 | 0.8382
12077 | 0.0014169 | 0.0026521 | 0.83775
12078 | 0.0014154 | 0.0026494 | 0.83731
12079 | 0.0014139 | 0.0026468 | 0.83687
12080 | 0.0014124 | 0.0026441 | 0.83643
12081 | 0.001411 | 0.0026415 | 0.83598
12082 | 0.0014095 | 0.0026388 | 0.83554
12083 | 0.001408 | 0.0026362 | 0.8351
12084 | 0.0014065 | 0.0026335 | 0.83466
12085 | 0.001405 | 0.0026309 | 0.83422
12086 | 0.0014035 | 0.0026282 | 0.83377
12087 | 0.001402 | 0.0026256 | 0.83333
12088 | 0.0014005 | 0.0026229 | 0.83289
12089 | 0.0013991 | 0.0026203 | 0.83245
12090 | 0.0013976 | 0.0026177 | 0.83201
12091 | 0.0013961 | 0.002615 | 0.83157
12092 | 0.0013946 | 0.0026124 | 0.83113
12093 | 0.0013932 | 0.0026098 | 0.83069
12094 | 0.0013917 | 0.0026072 | 0.83025
12095 | 0.0013902 | 0.0026045 | 0.82981
12096 | 0.0013887 | 0.0026019 | 0.82937
12097 | 0.0013873 | 0.0025993 | 0.82893
12098 | 0.0013858 | 0.0025967 | 0.8285
12099 | 0.0013843 | 0.0025941 | 0.82806
12100 | 0.0013829 | 0.0025915 | 0.82762
12101 | 0.0013814 | 0.0025889 | 0.82718
12102 | 0.00138 | 0.0025863 | 0.82674
12103 | 0.0013785 | 0.0025837 | 0.82631
12104 | 0.001377 | 0.0025811 | 0.82587
12105 | 0.0013756 | 0.0025785 | 0.82543
12106 | 0.0013741 | 0.0025759 | 0.82499
12107 | 0.0013727 | 0.0025733 | 0.82456
12108 | 0.0013712 | 0.0025707 | 0.82412
12109 | 0.0013698 | 0.0025681 | 0.82369
12110 | 0.0013683 | 0.0025655 | 0.82325
12111 | 0.0013669 | 0.002563 | 0.82281
12112 | 0.0013654 | 0.0025604 | 0.82238
12113 | 0.001364 | 0.0025578 | 0.82194
12114 | 0.0013626 | 0.0025552 | 0.82151
12115 | 0.0013611 | 0.0025527 | 0.82107
12116 | 0.0013597 | 0.0025501 | 0.82064
12117 | 0.0013582 | 0.0025475 | 0.82021
12118 | 0.0013568 | 0.002545 | 0.81977
12119 | 0.0013554 | 0.0025424 | 0.81934
12120 | 0.0013539 | 0.0025399 | 0.8189
12121 | 0.0013525 | 0.0025373 | 0.81847
12122 | 0.0013511 | 0.0025348 | 0.81804
12123 | 0.0013496 | 0.0025322 | 0.81761
12124 | 0.0013482 | 0.0025297 | 0.81717
12125 | 0.0013468 | 0.0025271 | 0.81674
12126 | 0.0013454 | 0.0025246 | 0.81631
12127 | 0.0013439 | 0.002522 | 0.81588
12128 | 0.0013425 | 0.0025195 | 0.81544
12129 | 0.0013411 | 0.002517 | 0.81501
12130 | 0.0013397 | 0.0025144 | 0.81458
12131 | 0.0013383 | 0.0025119 | 0.81415
12132 | 0.0013369 | 0.0025094 | 0.81372
12133 | 0.0013354 | 0.0025069 | 0.81329
12134 | 0.001334 | 0.0025043 | 0.81286
12135 | 0.0013326 | 0.0025018 | 0.81243
12136 | 0.0013312 | 0.0024993 | 0.812
12137 | 0.0013298 | 0.0024968 | 0.81157
12138 | 0.0013284 | 0.0024943 | 0.81114
12139 | 0.001327 | 0.0024918 | 0.81071
12140 | 0.0013256 | 0.0024893 | 0.81028
12141 | 0.0013242 | 0.0024868 | 0.80985
12142 | 0.0013228 | 0.0024843 | 0.80943
12143 | 0.0013214 | 0.0024818 | 0.809
12144 | 0.00132 | 0.0024793 | 0.80857
12145 | 0.0013186 | 0.0024768 | 0.80814
12146 | 0.0013172 | 0.0024743 | 0.80771
12147 | 0.0013158 | 0.0024718 | 0.80729
12148 | 0.0013144 | 0.0024693 | 0.80686
12149 | 0.001313 | 0.0024668 | 0.80643
12150 | 0.0013116 | 0.0024644 | 0.80601
12151 | 0.0013103 | 0.0024619 | 0.80558
12152 | 0.0013089 | 0.0024594 | 0.80515
12153 | 0.0013075 | 0.0024569 | 0.80473
12154 | 0.0013061 | 0.0024545 | 0.8043
12155 | 0.0013047 | 0.002452 | 0.80388
12156 | 0.0013033 | 0.0024495 | 0.80345
12157 | 0.001302 | 0.0024471 | 0.80303
12158 | 0.0013006 | 0.0024446 | 0.8026
12159 | 0.0012992 | 0.0024422 | 0.80218
12160 | 0.0012978 | 0.0024397 | 0.80175
12161 | 0.0012965 | 0.0024372 | 0.80133
12162 | 0.0012951 | 0.0024348 | 0.8009
12163 | 0.0012937 | 0.0024324 | 0.80048
12164 | 0.0012924 | 0.0024299 | 0.80006
12165 | 0.001291 | 0.0024275 | 0.79963
12166 | 0.0012896 | 0.002425 | 0.79921
12167 | 0.0012883 | 0.0024226 | 0.79879
12168 | 0.0012869 | 0.0024202 | 0.79836
12169 | 0.0012856 | 0.0024177 | 0.79794
12170 | 0.0012842 | 0.0024153 | 0.79752
12171 | 0.0012828 | 0.0024129 | 0.7971
12172 | 0.0012815 | 0.0024104 | 0.79668
12173 | 0.0012801 | 0.002408 | 0.79625
12174 | 0.0012788 | 0.0024056 | 0.79583
12175 | 0.0012774 | 0.0024032 | 0.79541
12176 | 0.0012761 | 0.0024008 | 0.79499
12177 | 0.0012747 | 0.0023983 | 0.79457
12178 | 0.0012734 | 0.0023959 | 0.79415
12179 | 0.001272 | 0.0023935 | 0.79373
12180 | 0.0012707 | 0.0023911 | 0.79331
12181 | 0.0012693 | 0.0023887 | 0.79289
12182 | 0.001268 | 0.0023863 | 0.79247
12183 | 0.0012667 | 0.0023839 | 0.79205
12184 | 0.0012653 | 0.0023815 | 0.79163
12185 | 0.001264 | 0.0023791 | 0.79121
12186 | 0.0012626 | 0.0023767 | 0.79079
12187 | 0.0012613 | 0.0023743 | 0.79038
12188 | 0.00126 | 0.002372 | 0.78996
12189 | 0.0012586 | 0.0023696 | 0.78954
12190 | 0.0012573 | 0.0023672 | 0.78912
12191 | 0.001256 | 0.0023648 | 0.7887
12192 | 0.0012547 | 0.0023624 | 0.78829
12193 | 0.0012533 | 0.0023601 | 0.78787
12194 | 0.001252 | 0.0023577 | 0.78745
12195 | 0.0012507 | 0.0023553 | 0.78704
12196 | 0.0012494 | 0.0023529 | 0.78662
12197 | 0.001248 | 0.0023506 | 0.7862
12198 | 0.0012467 | 0.0023482 | 0.78579
12199 | 0.0012454 | 0.0023459 | 0.78537
12200 | 0.0012441 | 0.0023435 | 0.78496
12201 | 0.0012428 | 0.0023411 | 0.78454
12202 | 0.0012415 | 0.0023388 | 0.78413
12203 | 0.0012401 | 0.0023364 | 0.78371
12204 | 0.0012388 | 0.0023341 | 0.7833
12205 | 0.0012375 | 0.0023317 | 0.78288
12206 | 0.0012362 | 0.0023294 | 0.78247
12207 | 0.0012349 | 0.0023271 | 0.78205
12208 | 0.0012336 | 0.0023247 | 0.78164
12209 | 0.0012323 | 0.0023224 | 0.78123
12210 | 0.001231 | 0.00232 | 0.78081
12211 | 0.0012297 | 0.0023177 | 0.7804
12212 | 0.0012284 | 0.0023154 | 0.77999
12213 | 0.0012271 | 0.0023131 | 0.77957
12214 | 0.0012258 | 0.0023107 | 0.77916
12215 | 0.0012245 | 0.0023084 | 0.77875
12216 | 0.0012232 | 0.0023061 | 0.77834
12217 | 0.0012219 | 0.0023038 | 0.77793
12218 | 0.0012206 | 0.0023015 | 0.77751
12219 | 0.0012193 | 0.0022991 | 0.7771
12220 | 0.001218 | 0.0022968 | 0.77669
12221 | 0.0012168 | 0.0022945 | 0.77628
12222 | 0.0012155 | 0.0022922 | 0.77587
12223 | 0.0012142 | 0.0022899 | 0.77546
12224 | 0.0012129 | 0.0022876 | 0.77505
12225 | 0.0012116 | 0.0022853 | 0.77464
12226 | 0.0012103 | 0.002283 | 0.77423
12227 | 0.0012091 | 0.0022807 | 0.77382
12228 | 0.0012078 | 0.0022784 | 0.77341
12229 | 0.0012065 | 0.0022761 | 0.773
12230 | 0.0012052 | 0.0022738 | 0.77259
12231 | 0.001204 | 0.0022716 | 0.77218
12232 | 0.0012027 | 0.0022693 | 0.77177
12233 | 0.0012014 | 0.002267 | 0.77137
12234 | 0.0012001 | 0.0022647 | 0.77096
12235 | 0.0011989 | 0.0022624 | 0.77055
12236 | 0.0011976 | 0.0022602 | 0.77014
12237 | 0.0011963 | 0.0022579 | 0.76974
12238 | 0.0011951 | 0.0022556 | 0.76933
12239 | 0.0011938 | 0.0022534 | 0.76892
12240 | 0.0011925 | 0.0022511 | 0.76851
12241 | 0.0011913 | 0.0022488 | 0.76811
12242 | 0.00119 | 0.0022466 | 0.7677
12243 | 0.0011888 | 0.0022443 | 0.76729
12244 | 0.0011875 | 0.002242 | 0.76689
12245 | 0.0011863 | 0.0022398 | 0.76648
12246 | 0.001185 | 0.0022375 | 0.76608
12247 | 0.0011837 | 0.0022353 | 0.76567
12248 | 0.0011825 | 0.002233 | 0.76527
12249 | 0.0011812 | 0.0022308 | 0.76486
12250 | 0.00118 | 0.0022286 | 0.76446
12251 | 0.0011788 | 0.0022263 | 0.76405
12252 | 0.0011775 | 0.0022241 | 0.76365
12253 | 0.0011763 | 0.0022218 | 0.76324
12254 | 0.001175 | 0.0022196 | 0.76284
12255 | 0.0011738 | 0.0022174 | 0.76244
12256 | 0.0011725 | 0.0022151 | 0.76203
12257 | 0.0011713 | 0.0022129 | 0.76163
12258 | 0.0011701 | 0.0022107 | 0.76123
12259 | 0.0011688 | 0.0022085 | 0.76083
12260 | 0.0011676 | 0.0022063 | 0.76042
12261 | 0.0011663 | 0.002204 | 0.76002
12262 | 0.0011651 | 0.0022018 | 0.75962
12263 | 0.0011639 | 0.0021996 | 0.75922
12264 | 0.0011627 | 0.0021974 | 0.75881
12265 | 0.0011614 | 0.0021952 | 0.75841
12266 | 0.0011602 | 0.002193 | 0.75801
12267 | 0.001159 | 0.0021908 | 0.75761
12268 | 0.0011577 | 0.0021886 | 0.75721
12269 | 0.0011565 | 0.0021864 | 0.75681
12270 | 0.0011553 | 0.0021842 | 0.75641
12271 | 0.0011541 | 0.002182 | 0.75601
12272 | 0.0011529 | 0.0021798 | 0.75561
12273 | 0.0011516 | 0.0021776 | 0.75521
12274 | 0.0011504 | 0.0021754 | 0.75481
12275 | 0.0011492 | 0.0021732 | 0.75441
12276 | 0.001148 | 0.002171 | 0.75401
12277 | 0.0011468 | 0.0021689 | 0.75361
12278 | 0.0011456 | 0.0021667 | 0.75321
12279 | 0.0011444 | 0.0021645 | 0.75281
12280 | 0.0011431 | 0.0021623 | 0.75242
12281 | 0.0011419 | 0.0021601 | 0.75202
12282 | 0.0011407 | 0.002158 | 0.75162
12283 | 0.0011395 | 0.0021558 | 0.75122
12284 | 0.0011383 | 0.0021536 | 0.75082
12285 | 0.0011371 | 0.0021515 | 0.75043
12286 | 0.0011359 | 0.0021493 | 0.75003
12287 | 0.0011347 | 0.0021471 | 0.74963
12288 | 0.0011335 | 0.002145 | 0.74924
12289 | 0.0011323 | 0.0021428 | 0.74884
12290 | 0.0011311 | 0.0021407 | 0.74844
12291 | 0.0011299 | 0.0021385 | 0.74805
12292 | 0.0011287 | 0.0021364 | 0.74765
12293 | 0.0011275 | 0.0021342 | 0.74726
12294 | 0.0011263 | 0.0021321 | 0.74686
12295 | 0.0011252 | 0.0021299 | 0.74647
12296 | 0.001124 | 0.0021278 | 0.74607
12297 | 0.0011228 | 0.0021257 | 0.74568
12298 | 0.0011216 | 0.0021235 | 0.74528
12299 | 0.0011204 | 0.0021214 | 0.74489
12300 | 0.0011192 | 0.0021193 | 0.74449
12301 | 0.001118 | 0.0021171 | 0.7441
12302 | 0.0011169 | 0.002115 | 0.74371
12303 | 0.0011157 | 0.0021129 | 0.74331
12304 | 0.0011145 | 0.0021107 | 0.74292
12305 | 0.0011133 | 0.0021086 | 0.74253
12306 | 0.0011121 | 0.0021065 | 0.74213
12307 | 0.001111 | 0.0021044 | 0.74174
12308 | 0.0011098 | 0.0021023 | 0.74135
12309 | 0.0011086 | 0.0021002 | 0.74096
12310 | 0.0011074 | 0.002098 | 0.74056
12311 | 0.0011063 | 0.0020959 | 0.74017
12312 | 0.0011051 | 0.0020938 | 0.73978
12313 | 0.0011039 | 0.0020917 | 0.73939
12314 | 0.0011028 | 0.0020896 | 0.739
12315 | 0.0011016 | 0.0020875 | 0.73861
12316 | 0.0011004 | 0.0020854 | 0.73822
12317 | 0.0010993 | 0.0020833 | 0.73783
12318 | 0.0010981 | 0.0020812 | 0.73744
12319 | 0.0010969 | 0.0020791 | 0.73705
12320 | 0.0010958 | 0.0020771 | 0.73666
12321 | 0.0010946 | 0.002075 | 0.73627
12322 | 0.0010935 | 0.0020729 | 0.73588
12323 | 0.0010923 | 0.0020708 | 0.73549
12324 | 0.0010912 | 0.0020687 | 0.7351
12325 | 0.00109 | 0.0020666 | 0.73471
12326 | 0.0010889 | 0.0020646 | 0.73432
12327 | 0.0010877 | 0.0020625 | 0.73393
12328 | 0.0010866 | 0.0020604 | 0.73354
12329 | 0.0010854 | 0.0020583 | 0.73315
12330 | 0.0010843 | 0.0020563 | 0.73277
12331 | 0.0010831 | 0.0020542 | 0.73238
12332 | 0.001082 | 0.0020521 | 0.73199
12333 | 0.0010808 | 0.0020501 | 0.7316
12334 | 0.0010797 | 0.002048 | 0.73122
12335 | 0.0010785 | 0.0020459 | 0.73083
12336 | 0.0010774 | 0.0020439 | 0.73044
12337 | 0.0010763 | 0.0020418 | 0.73006
12338 | 0.0010751 | 0.0020398 | 0.72967
12339 | 0.001074 | 0.0020377 | 0.72928
12340 | 0.0010729 | 0.0020357 | 0.7289
12341 | 0.0010717 | 0.0020336 | 0.72851
12342 | 0.0010706 | 0.0020316 | 0.72813
12343 | 0.0010695 | 0.0020296 | 0.72774
12344 | 0.0010683 | 0.0020275 | 0.72736
12345 | 0.0010672 | 0.0020255 | 0.72697
12346 | 0.0010661 | 0.0020234 | 0.72659
12347 | 0.0010649 | 0.0020214 | 0.7262
12348 | 0.0010638 | 0.0020194 | 0.72582
12349 | 0.0010627 | 0.0020173 | 0.72544
12350 | 0.0010616 | 0.0020153 | 0.72505
12351 | 0.0010604 | 0.0020133 | 0.72467
12352 | 0.0010593 | 0.0020113 | 0.72428
12353 | 0.0010582 | 0.0020092 | 0.7239
12354 | 0.0010571 | 0.0020072 | 0.72352
12355 | 0.001056 | 0.0020052 | 0.72314
12356 | 0.0010548 | 0.0020032 | 0.72275
12357 | 0.0010537 | 0.0020012 | 0.72237
12358 | 0.0010526 | 0.0019992 | 0.72199
12359 | 0.0010515 | 0.0019972 | 0.72161
12360 | 0.0010504 | 0.0019951 | 0.72122
12361 | 0.0010493 | 0.0019931 | 0.72084
12362 | 0.0010482 | 0.0019911 | 0.72046
12363 | 0.0010471 | 0.0019891 | 0.72008
12364 | 0.001046 | 0.0019871 | 0.7197
12365 | 0.0010449 | 0.0019851 | 0.71932
12366 | 0.0010438 | 0.0019831 | 0.71894
12367 | 0.0010426 | 0.0019811 | 0.71856
12368 | 0.0010415 | 0.0019792 | 0.71818
12369 | 0.0010404 | 0.0019772 | 0.7178
12370 | 0.0010393 | 0.0019752 | 0.71742
12371 | 0.0010382 | 0.0019732 | 0.71704
12372 | 0.0010371 | 0.0019712 | 0.71666
12373 | 0.0010361 | 0.0019692 | 0.71628
12374 | 0.001035 | 0.0019672 | 0.7159
12375 | 0.0010339 | 0.0019653 | 0.71552
12376 | 0.0010328 | 0.0019633 | 0.71514
12377 | 0.0010317 | 0.0019613 | 0.71476
12378 | 0.0010306 | 0.0019593 | 0.71439
12379 | 0.0010295 | 0.0019574 | 0.71401
12380 | 0.0010284 | 0.0019554 | 0.71363
12381 | 0.0010273 | 0.0019534 | 0.71325
12382 | 0.0010262 | 0.0019515 | 0.71288
12383 | 0.0010252 | 0.0019495 | 0.7125
12384 | 0.0010241 | 0.0019476 | 0.71212
12385 | 0.001023 | 0.0019456 | 0.71174
12386 | 0.0010219 | 0.0019436 | 0.71137
12387 | 0.0010208 | 0.0019417 | 0.71099
12388 | 0.0010197 | 0.0019397 | 0.71062
12389 | 0.0010187 | 0.0019378 | 0.71024
12390 | 0.0010176 | 0.0019358 | 0.70986
12391 | 0.0010165 | 0.0019339 | 0.70949
12392 | 0.0010154 | 0.001932 | 0.70911
12393 | 0.0010144 | 0.00193 | 0.70874
12394 | 0.0010133 | 0.0019281 | 0.70836
12395 | 0.0010122 | 0.0019261 | 0.70799
12396 | 0.0010112 | 0.0019242 | 0.70761
12397 | 0.0010101 | 0.0019223 | 0.70724
12398 | 0.001009 | 0.0019203 | 0.70686
12399 | 0.0010079 | 0.0019184 | 0.70649
12400 | 0.0010069 | 0.0019165 | 0.70612
12401 | 0.0010058 | 0.0019145 | 0.70574
12402 | 0.0010048 | 0.0019126 | 0.70537
12403 | 0.0010037 | 0.0019107 | 0.705
12404 | 0.0010026 | 0.0019088 | 0.70462
12405 | 0.0010016 | 0.0019069 | 0.70425
12406 | 0.0010005 | 0.0019049 | 0.70388
12407 | 0.00099945 | 0.001903 | 0.70351
12408 | 0.0009984 | 0.0019011 | 0.70313
12409 | 0.00099734 | 0.0018992 | 0.70276
12410 | 0.00099629 | 0.0018973 | 0.70239
12411 | 0.00099523 | 0.0018954 | 0.70202
12412 | 0.00099418 | 0.0018935 | 0.70165
12413 | 0.00099313 | 0.0018916 | 0.70128
12414 | 0.00099208 | 0.0018897 | 0.7009
12415 | 0.00099103 | 0.0018878 | 0.70053
12416 | 0.00098999 | 0.0018859 | 0.70016
12417 | 0.00098894 | 0.001884 | 0.69979
12418 | 0.00098789 | 0.0018821 | 0.69942
12419 | 0.00098685 | 0.0018802 | 0.69905
12420 | 0.00098581 | 0.0018783 | 0.69868
12421 | 0.00098476 | 0.0018764 | 0.69831
12422 | 0.00098372 | 0.0018745 | 0.69794
12423 | 0.00098268 | 0.0018726 | 0.69757
12424 | 0.00098164 | 0.0018708 | 0.6972
12425 | 0.00098061 | 0.0018689 | 0.69684
12426 | 0.00097957 | 0.001867 | 0.69647
12427 | 0.00097853 | 0.0018651 | 0.6961
12428 | 0.0009775 | 0.0018633 | 0.69573
12429 | 0.00097647 | 0.0018614 | 0.69536
12430 | 0.00097543 | 0.0018595 | 0.69499
12431 | 0.0009744 | 0.0018576 | 0.69463
12432 | 0.00097337 | 0.0018558 | 0.69426
12433 | 0.00097234 | 0.0018539 | 0.69389
12434 | 0.00097132 | 0.001852 | 0.69352
12435 | 0.00097029 | 0.0018502 | 0.69316
12436 | 0.00096926 | 0.0018483 | 0.69279
12437 | 0.00096824 | 0.0018465 | 0.69242
12438 | 0.00096722 | 0.0018446 | 0.69206
12439 | 0.00096619 | 0.0018427 | 0.69169
12440 | 0.00096517 | 0.0018409 | 0.69133
12441 | 0.00096415 | 0.001839 | 0.69096
12442 | 0.00096313 | 0.0018372 | 0.69059
12443 | 0.00096211 | 0.0018354 | 0.69023
12444 | 0.0009611 | 0.0018335 | 0.68986
12445 | 0.00096008 | 0.0018317 | 0.6895
12446 | 0.00095907 | 0.0018298 | 0.68913
12447 | 0.00095805 | 0.001828 | 0.68877
12448 | 0.00095704 | 0.0018261 | 0.6884
12449 | 0.00095603 | 0.0018243 | 0.68804
12450 | 0.00095502 | 0.0018225 | 0.68768
12451 | 0.00095401 | 0.0018206 | 0.68731
12452 | 0.000953 | 0.0018188 | 0.68695
12453 | 0.00095199 | 0.001817 | 0.68659
12454 | 0.00095098 | 0.0018152 | 0.68622
12455 | 0.00094998 | 0.0018133 | 0.68586
12456 | 0.00094897 | 0.0018115 | 0.6855
12457 | 0.00094797 | 0.0018097 | 0.68513
12458 | 0.00094697 | 0.0018079 | 0.68477
12459 | 0.00094597 | 0.0018061 | 0.68441
12460 | 0.00094497 | 0.0018042 | 0.68405
12461 | 0.00094397 | 0.0018024 | 0.68368
12462 | 0.00094297 | 0.0018006 | 0.68332
12463 | 0.00094197 | 0.0017988 | 0.68296
12464 | 0.00094098 | 0.001797 | 0.6826
12465 | 0.00093998 | 0.0017952 | 0.68224
12466 | 0.00093899 | 0.0017934 | 0.68188
12467 | 0.000938 | 0.0017916 | 0.68152
12468 | 0.00093701 | 0.0017898 | 0.68116
12469 | 0.00093602 | 0.001788 | 0.6808
12470 | 0.00093503 | 0.0017862 | 0.68044
12471 | 0.00093404 | 0.0017844 | 0.68008
12472 | 0.00093305 | 0.0017826 | 0.67972
12473 | 0.00093206 | 0.0017808 | 0.67936
12474 | 0.00093108 | 0.001779 | 0.679
12475 | 0.00093009 | 0.0017772 | 0.67864
12476 | 0.00092911 | 0.0017754 | 0.67828
12477 | 0.00092813 | 0.0017736 | 0.67792
12478 | 0.00092715 | 0.0017719 | 0.67756
12479 | 0.00092617 | 0.0017701 | 0.6772
12480 | 0.00092519 | 0.0017683 | 0.67684
12481 | 0.00092421 | 0.0017665 | 0.67649
12482 | 0.00092323 | 0.0017648 | 0.67613
12483 | 0.00092226 | 0.001763 | 0.67577
12484 | 0.00092128 | 0.0017612 | 0.67541
12485 | 0.00092031 | 0.0017594 | 0.67506
12486 | 0.00091934 | 0.0017577 | 0.6747
12487 | 0.00091836 | 0.0017559 | 0.67434
12488 | 0.00091739 | 0.0017541 | 0.67398
12489 | 0.00091642 | 0.0017524 | 0.67363
12490 | 0.00091545 | 0.0017506 | 0.67327
12491 | 0.00091449 | 0.0017488 | 0.67292
12492 | 0.00091352 | 0.0017471 | 0.67256
12493 | 0.00091255 | 0.0017453 | 0.6722
12494 | 0.00091159 | 0.0017436 | 0.67185
12495 | 0.00091063 | 0.0017418 | 0.67149
12496 | 0.00090966 | 0.0017401 | 0.67114
12497 | 0.0009087 | 0.0017383 | 0.67078
12498 | 0.00090774 | 0.0017366 | 0.67043
12499 | 0.00090678 | 0.0017348 | 0.67007
12500 | 0.00090582 | 0.0017331 | 0.66972
12501 | 0.00090486 | 0.0017313 | 0.66936
12502 | 0.00090391 | 0.0017296 | 0.66901
12503 | 0.00090295 | 0.0017279 | 0.66866
12504 | 0.000902 | 0.0017261 | 0.6683
12505 | 0.00090104 | 0.0017244 | 0.66795
12506 | 0.00090009 | 0.0017227 | 0.66759
12507 | 0.00089914 | 0.0017209 | 0.66724
12508 | 0.00089819 | 0.0017192 | 0.66689
12509 | 0.00089724 | 0.0017175 | 0.66654
12510 | 0.00089629 | 0.0017157 | 0.66618
12511 | 0.00089534 | 0.001714 | 0.66583
12512 | 0.0008944 | 0.0017123 | 0.66548
12513 | 0.00089345 | 0.0017106 | 0.66513
12514 | 0.00089251 | 0.0017089 | 0.66477
12515 | 0.00089156 | 0.0017071 | 0.66442
12516 | 0.00089062 | 0.0017054 | 0.66407
12517 | 0.00088968 | 0.0017037 | 0.66372
12518 | 0.00088874 | 0.001702 | 0.66337
12519 | 0.0008878 | 0.0017003 | 0.66302
12520 | 0.00088686 | 0.0016986 | 0.66267
12521 | 0.00088592 | 0.0016969 | 0.66232
12522 | 0.00088499 | 0.0016952 | 0.66197
12523 | 0.00088405 | 0.0016935 | 0.66162
12524 | 0.00088312 | 0.0016918 | 0.66127
12525 | 0.00088218 | 0.0016901 | 0.66092
12526 | 0.00088125 | 0.0016884 | 0.66057
12527 | 0.00088032 | 0.0016867 | 0.66022
12528 | 0.00087939 | 0.001685 | 0.65987
12529 | 0.00087846 | 0.0016833 | 0.65952
12530 | 0.00087753 | 0.0016816 | 0.65917
12531 | 0.0008766 | 0.0016799 | 0.65882
12532 | 0.00087568 | 0.0016782 | 0.65847
12533 | 0.00087475 | 0.0016765 | 0.65812
12534 | 0.00087383 | 0.0016748 | 0.65777
12535 | 0.0008729 | 0.0016731 | 0.65743
12536 | 0.00087198 | 0.0016715 | 0.65708
12537 | 0.00087106 | 0.0016698 | 0.65673
12538 | 0.00087014 | 0.0016681 | 0.65638
12539 | 0.00086922 | 0.0016664 | 0.65604
12540 | 0.0008683 | 0.0016647 | 0.65569
12541 | 0.00086738 | 0.0016631 | 0.65534
12542 | 0.00086646 | 0.0016614 | 0.655
12543 | 0.00086555 | 0.0016597 | 0.65465
12544 | 0.00086463 | 0.0016581 | 0.6543
12545 | 0.00086372 | 0.0016564 | 0.65396
12546 | 0.00086281 | 0.0016547 | 0.65361
12547 | 0.00086189 | 0.0016531 | 0.65326
12548 | 0.00086098 | 0.0016514 | 0.65292
12549 | 0.00086007 | 0.0016497 | 0.65257
12550 | 0.00085916 | 0.0016481 | 0.65223
12551 | 0.00085825 | 0.0016464 | 0.65188
12552 | 0.00085735 | 0.0016448 | 0.65154
12553 | 0.00085644 | 0.0016431 | 0.65119
12554 | 0.00085554 | 0.0016415 | 0.65085
12555 | 0.00085463 | 0.0016398 | 0.6505
12556 | 0.00085373 | 0.0016382 | 0.65016
12557 | 0.00085282 | 0.0016365 | 0.64982
12558 | 0.00085192 | 0.0016349 | 0.64947
12559 | 0.00085102 | 0.0016332 | 0.64913
12560 | 0.00085012 | 0.0016316 | 0.64879
12561 | 0.00084922 | 0.00163 | 0.64844
12562 | 0.00084833 | 0.0016283 | 0.6481
12563 | 0.00084743 | 0.0016267 | 0.64776
12564 | 0.00084653 | 0.001625 | 0.64741
12565 | 0.00084564 | 0.0016234 | 0.64707
12566 | 0.00084475 | 0.0016218 | 0.64673
12567 | 0.00084385 | 0.0016201 | 0.64639
12568 | 0.00084296 | 0.0016185 | 0.64604
12569 | 0.00084207 | 0.0016169 | 0.6457
12570 | 0.00084118 | 0.0016153 | 0.64536
12571 | 0.00084029 | 0.0016136 | 0.64502
12572 | 0.0008394 | 0.001612 | 0.64468
12573 | 0.00083851 | 0.0016104 | 0.64434
12574 | 0.00083763 | 0.0016088 | 0.644
12575 | 0.00083674 | 0.0016072 | 0.64366
12576 | 0.00083586 | 0.0016055 | 0.64331
12577 | 0.00083497 | 0.0016039 | 0.64297
12578 | 0.00083409 | 0.0016023 | 0.64263
12579 | 0.00083321 | 0.0016007 | 0.64229
12580 | 0.00083233 | 0.0015991 | 0.64195
12581 | 0.00083145 | 0.0015975 | 0.64161
12582 | 0.00083057 | 0.0015959 | 0.64128
12583 | 0.00082969 | 0.0015943 | 0.64094
12584 | 0.00082881 | 0.0015927 | 0.6406
12585 | 0.00082794 | 0.0015911 | 0.64026
12586 | 0.00082706 | 0.0015895 | 0.63992
12587 | 0.00082619 | 0.0015879 | 0.63958
12588 | 0.00082532 | 0.0015863 | 0.63924
12589 | 0.00082444 | 0.0015847 | 0.6389
12590 | 0.00082357 | 0.0015831 | 0.63857
12591 | 0.0008227 | 0.0015815 | 0.63823
12592 | 0.00082183 | 0.0015799 | 0.63789
12593 | 0.00082096 | 0.0015783 | 0.63755
12594 | 0.00082009 | 0.0015767 | 0.63722
12595 | 0.00081923 | 0.0015752 | 0.63688
12596 | 0.00081836 | 0.0015736 | 0.63654
12597 | 0.0008175 | 0.001572 | 0.6362
12598 | 0.00081663 | 0.0015704 | 0.63587
12599 | 0.00081577 | 0.0015688 | 0.63553
12600 | 0.00081491 | 0.0015673 | 0.6352
12601 | 0.00081404 | 0.0015657 | 0.63486
12602 | 0.00081318 | 0.0015641 | 0.63452
12603 | 0.00081232 | 0.0015625 | 0.63419
12604 | 0.00081147 | 0.001561 | 0.63385
12605 | 0.00081061 | 0.0015594 | 0.63352
12606 | 0.00080975 | 0.0015578 | 0.63318
12607 | 0.0008089 | 0.0015563 | 0.63285
12608 | 0.00080804 | 0.0015547 | 0.63251
12609 | 0.00080719 | 0.0015531 | 0.63218
12610 | 0.00080633 | 0.0015516 | 0.63184
12611 | 0.00080548 | 0.00155 | 0.63151
12612 | 0.00080463 | 0.0015485 | 0.63117
12613 | 0.00080378 | 0.0015469 | 0.63084
12614 | 0.00080293 | 0.0015453 | 0.63051
12615 | 0.00080208 | 0.0015438 | 0.63017
12616 | 0.00080123 | 0.0015422 | 0.62984
12617 | 0.00080038 | 0.0015407 | 0.62951
12618 | 0.00079954 | 0.0015391 | 0.62917
12619 | 0.00079869 | 0.0015376 | 0.62884
12620 | 0.00079785 | 0.001536 | 0.62851
12621 | 0.00079701 | 0.0015345 | 0.62817
12622 | 0.00079616 | 0.001533 | 0.62784
12623 | 0.00079532 | 0.0015314 | 0.62751
12624 | 0.00079448 | 0.0015299 | 0.62718
12625 | 0.00079364 | 0.0015283 | 0.62685
12626 | 0.0007928 | 0.0015268 | 0.62651
12627 | 0.00079196 | 0.0015253 | 0.62618
12628 | 0.00079113 | 0.0015237 | 0.62585
12629 | 0.00079029 | 0.0015222 | 0.62552
12630 | 0.00078945 | 0.0015207 | 0.62519
12631 | 0.00078862 | 0.0015191 | 0.62486
12632 | 0.00078779 | 0.0015176 | 0.62453
12633 | 0.00078695 | 0.0015161 | 0.6242
12634 | 0.00078612 | 0.0015146 | 0.62387
12635 | 0.00078529 | 0.001513 | 0.62354
12636 | 0.00078446 | 0.0015115 | 0.62321
12637 | 0.00078363 | 0.00151 | 0.62288
12638 | 0.0007828 | 0.0015085 | 0.62255
12639 | 0.00078197 | 0.001507 | 0.62222
12640 | 0.00078115 | 0.0015055 | 0.62189
12641 | 0.00078032 | 0.0015039 | 0.62156
12642 | 0.0007795 | 0.0015024 | 0.62123
12643 | 0.00077867 | 0.0015009 | 0.6209
12644 | 0.00077785 | 0.0014994 | 0.62057
12645 | 0.00077703 | 0.0014979 | 0.62025
12646 | 0.00077621 | 0.0014964 | 0.61992
12647 | 0.00077539 | 0.0014949 | 0.61959
12648 | 0.00077457 | 0.0014934 | 0.61926
12649 | 0.00077375 | 0.0014919 | 0.61893
12650 | 0.00077293 | 0.0014904 | 0.61861
12651 | 0.00077211 | 0.0014889 | 0.61828
12652 | 0.0007713 | 0.0014874 | 0.61795
12653 | 0.00077048 | 0.0014859 | 0.61763
12654 | 0.00076967 | 0.0014844 | 0.6173
12655 | 0.00076885 | 0.0014829 | 0.61697
12656 | 0.00076804 | 0.0014814 | 0.61665
12657 | 0.00076723 | 0.0014799 | 0.61632
12658 | 0.00076642 | 0.0014784 | 0.61599
12659 | 0.00076561 | 0.001477 | 0.61567
12660 | 0.0007648 | 0.0014755 | 0.61534
12661 | 0.00076399 | 0.001474 | 0.61502
12662 | 0.00076318 | 0.0014725 | 0.61469
12663 | 0.00076237 | 0.001471 | 0.61437
12664 | 0.00076157 | 0.0014695 | 0.61404
12665 | 0.00076076 | 0.0014681 | 0.61372
12666 | 0.00075996 | 0.0014666 | 0.61339
12667 | 0.00075916 | 0.0014651 | 0.61307
12668 | 0.00075835 | 0.0014636 | 0.61274
12669 | 0.00075755 | 0.0014622 | 0.61242
12670 | 0.00075675 | 0.0014607 | 0.61209
12671 | 0.00075595 | 0.0014592 | 0.61177
12672 | 0.00075515 | 0.0014578 | 0.61145
12673 | 0.00075435 | 0.0014563 | 0.61112
12674 | 0.00075356 | 0.0014548 | 0.6108
12675 | 0.00075276 | 0.0014534 | 0.61048
12676 | 0.00075196 | 0.0014519 | 0.61015
12677 | 0.00075117 | 0.0014505 | 0.60983
12678 | 0.00075037 | 0.001449 | 0.60951
12679 | 0.00074958 | 0.0014475 | 0.60919
12680 | 0.00074879 | 0.0014461 | 0.60886
12681 | 0.000748 | 0.0014446 | 0.60854
12682 | 0.00074721 | 0.0014432 | 0.60822
12683 | 0.00074642 | 0.0014417 | 0.6079
12684 | 0.00074563 | 0.0014403 | 0.60758
12685 | 0.00074484 | 0.0014388 | 0.60725
12686 | 0.00074405 | 0.0014374 | 0.60693
12687 | 0.00074327 | 0.0014359 | 0.60661
12688 | 0.00074248 | 0.0014345 | 0.60629
12689 | 0.00074169 | 0.0014331 | 0.60597
12690 | 0.00074091 | 0.0014316 | 0.60565
12691 | 0.00074013 | 0.0014302 | 0.60533
12692 | 0.00073934 | 0.0014287 | 0.60501
12693 | 0.00073856 | 0.0014273 | 0.60469
12694 | 0.00073778 | 0.0014259 | 0.60437
12695 | 0.000737 | 0.0014244 | 0.60405
12696 | 0.00073622 | 0.001423 | 0.60373
12697 | 0.00073545 | 0.0014216 | 0.60341
12698 | 0.00073467 | 0.0014201 | 0.60309
12699 | 0.00073389 | 0.0014187 | 0.60277
12700 | 0.00073312 | 0.0014173 | 0.60245
12701 | 0.00073234 | 0.0014159 | 0.60213
12702 | 0.00073157 | 0.0014144 | 0.60181
12703 | 0.00073079 | 0.001413 | 0.6015
12704 | 0.00073002 | 0.0014116 | 0.60118
12705 | 0.00072925 | 0.0014102 | 0.60086
12706 | 0.00072848 | 0.0014088 | 0.60054
12707 | 0.00072771 | 0.0014073 | 0.60022
12708 | 0.00072694 | 0.0014059 | 0.59991
12709 | 0.00072617 | 0.0014045 | 0.59959
12710 | 0.0007254 | 0.0014031 | 0.59927
12711 | 0.00072464 | 0.0014017 | 0.59896
12712 | 0.00072387 | 0.0014003 | 0.59864
12713 | 0.0007231 | 0.0013989 | 0.59832
12714 | 0.00072234 | 0.0013975 | 0.598
12715 | 0.00072158 | 0.0013961 | 0.59769
12716 | 0.00072081 | 0.0013947 | 0.59737
12717 | 0.00072005 | 0.0013933 | 0.59706
12718 | 0.00071929 | 0.0013919 | 0.59674
12719 | 0.00071853 | 0.0013905 | 0.59642
12720 | 0.00071777 | 0.0013891 | 0.59611
12721 | 0.00071701 | 0.0013877 | 0.59579
12722 | 0.00071625 | 0.0013863 | 0.59548
12723 | 0.0007155 | 0.0013849 | 0.59516
12724 | 0.00071474 | 0.0013835 | 0.59485
12725 | 0.00071398 | 0.0013821 | 0.59453
12726 | 0.00071323 | 0.0013807 | 0.59422
12727 | 0.00071248 | 0.0013793 | 0.5939
12728 | 0.00071172 | 0.0013779 | 0.59359
12729 | 0.00071097 | 0.0013765 | 0.59328
12730 | 0.00071022 | 0.0013752 | 0.59296
12731 | 0.00070947 | 0.0013738 | 0.59265
12732 | 0.00070872 | 0.0013724 | 0.59234
12733 | 0.00070797 | 0.001371 | 0.59202
12734 | 0.00070722 | 0.0013696 | 0.59171
12735 | 0.00070647 | 0.0013683 | 0.5914
12736 | 0.00070573 | 0.0013669 | 0.59108
12737 | 0.00070498 | 0.0013655 | 0.59077
12738 | 0.00070423 | 0.0013641 | 0.59046
12739 | 0.00070349 | 0.0013628 | 0.59014
12740 | 0.00070275 | 0.0013614 | 0.58983
12741 | 0.000702 | 0.00136 | 0.58952
12742 | 0.00070126 | 0.0013587 | 0.58921
12743 | 0.00070052 | 0.0013573 | 0.5889
12744 | 0.00069978 | 0.0013559 | 0.58859
12745 | 0.00069904 | 0.0013546 | 0.58827
12746 | 0.0006983 | 0.0013532 | 0.58796
12747 | 0.00069756 | 0.0013518 | 0.58765
12748 | 0.00069682 | 0.0013505 | 0.58734
12749 | 0.00069609 | 0.0013491 | 0.58703
12750 | 0.00069535 | 0.0013478 | 0.58672
12751 | 0.00069462 | 0.0013464 | 0.58641
12752 | 0.00069388 | 0.0013451 | 0.5861
12753 | 0.00069315 | 0.0013437 | 0.58579
12754 | 0.00069242 | 0.0013424 | 0.58548
12755 | 0.00069168 | 0.001341 | 0.58517
12756 | 0.00069095 | 0.0013397 | 0.58486
12757 | 0.00069022 | 0.0013383 | 0.58455
12758 | 0.00068949 | 0.001337 | 0.58424
12759 | 0.00068876 | 0.0013356 | 0.58393
12760 | 0.00068804 | 0.0013343 | 0.58362
12761 | 0.00068731 | 0.0013329 | 0.58331
12762 | 0.00068658 | 0.0013316 | 0.583
12763 | 0.00068586 | 0.0013303 | 0.5827
12764 | 0.00068513 | 0.0013289 | 0.58239
12765 | 0.00068441 | 0.0013276 | 0.58208
12766 | 0.00068368 | 0.0013263 | 0.58177
12767 | 0.00068296 | 0.0013249 | 0.58146
12768 | 0.00068224 | 0.0013236 | 0.58116
12769 | 0.00068152 | 0.0013223 | 0.58085
12770 | 0.0006808 | 0.0013209 | 0.58054
12771 | 0.00068008 | 0.0013196 | 0.58023
12772 | 0.00067936 | 0.0013183 | 0.57993
12773 | 0.00067864 | 0.001317 | 0.57962
12774 | 0.00067792 | 0.0013156 | 0.57931
12775 | 0.00067721 | 0.0013143 | 0.57901
12776 | 0.00067649 | 0.001313 | 0.5787
12777 | 0.00067577 | 0.0013117 | 0.57839
12778 | 0.00067506 | 0.0013103 | 0.57809
12779 | 0.00067435 | 0.001309 | 0.57778
12780 | 0.00067363 | 0.0013077 | 0.57748
12781 | 0.00067292 | 0.0013064 | 0.57717
12782 | 0.00067221 | 0.0013051 | 0.57687
12783 | 0.0006715 | 0.0013038 | 0.57656
12784 | 0.00067079 | 0.0013025 | 0.57626
12785 | 0.00067008 | 0.0013012 | 0.57595
12786 | 0.00066937 | 0.0012998 | 0.57565
12787 | 0.00066866 | 0.0012985 | 0.57534
12788 | 0.00066796 | 0.0012972 | 0.57504
12789 | 0.00066725 | 0.0012959 | 0.57473
12790 | 0.00066655 | 0.0012946 | 0.57443
12791 | 0.00066584 | 0.0012933 | 0.57413
12792 | 0.00066514 | 0.001292 | 0.57382
12793 | 0.00066443 | 0.0012907 | 0.57352
12794 | 0.00066373 | 0.0012894 | 0.57321
12795 | 0.00066303 | 0.0012881 | 0.57291
12796 | 0.00066233 | 0.0012868 | 0.57261
12797 | 0.00066163 | 0.0012855 | 0.5723
12798 | 0.00066093 | 0.0012843 | 0.572
12799 | 0.00066023 | 0.001283 | 0.5717
12800 | 0.00065953 | 0.0012817 | 0.5714
12801 | 0.00065884 | 0.0012804 | 0.57109
12802 | 0.00065814 | 0.0012791 | 0.57079
12803 | 0.00065744 | 0.0012778 | 0.57049
12804 | 0.00065675 | 0.0012765 | 0.57019
12805 | 0.00065605 | 0.0012752 | 0.56989
12806 | 0.00065536 | 0.001274 | 0.56959
12807 | 0.00065467 | 0.0012727 | 0.56928
12808 | 0.00065398 | 0.0012714 | 0.56898
12809 | 0.00065328 | 0.0012701 | 0.56868
12810 | 0.00065259 | 0.0012688 | 0.56838
12811 | 0.0006519 | 0.0012676 | 0.56808
12812 | 0.00065122 | 0.0012663 | 0.56778
12813 | 0.00065053 | 0.001265 | 0.56748
12814 | 0.00064984 | 0.0012638 | 0.56718
12815 | 0.00064915 | 0.0012625 | 0.56688
12816 | 0.00064847 | 0.0012612 | 0.56658
12817 | 0.00064778 | 0.0012599 | 0.56628
12818 | 0.0006471 | 0.0012587 | 0.56598
12819 | 0.00064641 | 0.0012574 | 0.56568
12820 | 0.00064573 | 0.0012561 | 0.56538
12821 | 0.00064505 | 0.0012549 | 0.56508
12822 | 0.00064436 | 0.0012536 | 0.56478
12823 | 0.00064368 | 0.0012524 | 0.56448
12824 | 0.000643 | 0.0012511 | 0.56419
12825 | 0.00064232 | 0.0012498 | 0.56389
12826 | 0.00064164 | 0.0012486 | 0.56359
12827 | 0.00064096 | 0.0012473 | 0.56329
12828 | 0.00064029 | 0.0012461 | 0.56299
12829 | 0.00063961 | 0.0012448 | 0.56269
12830 | 0.00063893 | 0.0012436 | 0.5624
12831 | 0.00063826 | 0.0012423 | 0.5621
12832 | 0.00063758 | 0.0012411 | 0.5618
12833 | 0.00063691 | 0.0012398 | 0.5615
12834 | 0.00063624 | 0.0012386 | 0.56121
12835 | 0.00063556 | 0.0012373 | 0.56091
12836 | 0.00063489 | 0.0012361 | 0.56061
12837 | 0.00063422 | 0.0012349 | 0.56032
12838 | 0.00063355 | 0.0012336 | 0.56002
12839 | 0.00063288 | 0.0012324 | 0.55972
12840 | 0.00063221 | 0.0012311 | 0.55943
12841 | 0.00063154 | 0.0012299 | 0.55913
12842 | 0.00063088 | 0.0012287 | 0.55884
12843 | 0.00063021 | 0.0012274 | 0.55854
12844 | 0.00062954 | 0.0012262 | 0.55824
12845 | 0.00062888 | 0.001225 | 0.55795
12846 | 0.00062821 | 0.0012237 | 0.55765
12847 | 0.00062755 | 0.0012225 | 0.55736
12848 | 0.00062688 | 0.0012213 | 0.55706
12849 | 0.00062622 | 0.00122 | 0.55677
12850 | 0.00062556 | 0.0012188 | 0.55648
12851 | 0.0006249 | 0.0012176 | 0.55618
12852 | 0.00062424 | 0.0012164 | 0.55589
12853 | 0.00062358 | 0.0012151 | 0.55559
12854 | 0.00062292 | 0.0012139 | 0.5553
12855 | 0.00062226 | 0.0012127 | 0.555
12856 | 0.0006216 | 0.0012115 | 0.55471
12857 | 0.00062095 | 0.0012103 | 0.55442
12858 | 0.00062029 | 0.001209 | 0.55412
12859 | 0.00061963 | 0.0012078 | 0.55383
12860 | 0.00061898 | 0.0012066 | 0.55354
12861 | 0.00061832 | 0.0012054 | 0.55324
12862 | 0.00061767 | 0.0012042 | 0.55295
12863 | 0.00061702 | 0.001203 | 0.55266
12864 | 0.00061637 | 0.0012018 | 0.55237
12865 | 0.00061571 | 0.0012006 | 0.55207
12866 | 0.00061506 | 0.0011994 | 0.55178
12867 | 0.00061441 | 0.0011981 | 0.55149
12868 | 0.00061376 | 0.0011969 | 0.5512
12869 | 0.00061311 | 0.0011957 | 0.55091
12870 | 0.00061247 | 0.0011945 | 0.55062
12871 | 0.00061182 | 0.0011933 | 0.55032
12872 | 0.00061117 | 0.0011921 | 0.55003
12873 | 0.00061053 | 0.0011909 | 0.54974
12874 | 0.00060988 | 0.0011897 | 0.54945
12875 | 0.00060924 | 0.0011885 | 0.54916
12876 | 0.00060859 | 0.0011874 | 0.54887
12877 | 0.00060795 | 0.0011862 | 0.54858
12878 | 0.00060731 | 0.001185 | 0.54829
12879 | 0.00060666 | 0.0011838 | 0.548
12880 | 0.00060602 | 0.0011826 | 0.54771
12881 | 0.00060538 | 0.0011814 | 0.54742
12882 | 0.00060474 | 0.0011802 | 0.54713
12883 | 0.0006041 | 0.001179 | 0.54684
12884 | 0.00060346 | 0.0011778 | 0.54655
12885 | 0.00060283 | 0.0011767 | 0.54626
12886 | 0.00060219 | 0.0011755 | 0.54597
12887 | 0.00060155 | 0.0011743 | 0.54568
12888 | 0.00060092 | 0.0011731 | 0.5454
12889 | 0.00060028 | 0.0011719 | 0.54511
12890 | 0.00059965 | 0.0011708 | 0.54482
12891 | 0.00059901 | 0.0011696 | 0.54453
12892 | 0.00059838 | 0.0011684 | 0.54424
12893 | 0.00059775 | 0.0011672 | 0.54395
12894 | 0.00059711 | 0.001166 | 0.54367
12895 | 0.00059648 | 0.0011649 | 0.54338
12896 | 0.00059585 | 0.0011637 | 0.54309
12897 | 0.00059522 | 0.0011625 | 0.5428
12898 | 0.00059459 | 0.0011614 | 0.54252
12899 | 0.00059396 | 0.0011602 | 0.54223
12900 | 0.00059334 | 0.001159 | 0.54194
12901 | 0.00059271 | 0.0011579 | 0.54166
12902 | 0.00059208 | 0.0011567 | 0.54137
12903 | 0.00059146 | 0.0011555 | 0.54108
12904 | 0.00059083 | 0.0011544 | 0.5408
12905 | 0.00059021 | 0.0011532 | 0.54051
12906 | 0.00058958 | 0.0011521 | 0.54022
12907 | 0.00058896 | 0.0011509 | 0.53994
12908 | 0.00058834 | 0.0011497 | 0.53965
12909 | 0.00058772 | 0.0011486 | 0.53937
12910 | 0.00058709 | 0.0011474 | 0.53908
12911 | 0.00058647 | 0.0011463 | 0.5388
12912 | 0.00058585 | 0.0011451 | 0.53851
12913 | 0.00058523 | 0.001144 | 0.53823
12914 | 0.00058462 | 0.0011428 | 0.53794
12915 | 0.000584 | 0.0011417 | 0.53766
12916 | 0.00058338 | 0.0011405 | 0.53737
12917 | 0.00058276 | 0.0011394 | 0.53709
12918 | 0.00058215 | 0.0011382 | 0.5368
12919 | 0.00058153 | 0.0011371 | 0.53652
12920 | 0.00058092 | 0.001136 | 0.53624
12921 | 0.0005803 | 0.0011348 | 0.53595
12922 | 0.00057969 | 0.0011337 | 0.53567
12923 | 0.00057908 | 0.0011325 | 0.53539
12924 | 0.00057846 | 0.0011314 | 0.5351
12925 | 0.00057785 | 0.0011303 | 0.53482
12926 | 0.00057724 | 0.0011291 | 0.53454
12927 | 0.00057663 | 0.001128 | 0.53425
12928 | 0.00057602 | 0.0011268 | 0.53397
12929 | 0.00057541 | 0.0011257 | 0.53369
12930 | 0.00057481 | 0.0011246 | 0.53341
12931 | 0.0005742 | 0.0011235 | 0.53312
12932 | 0.00057359 | 0.0011223 | 0.53284
12933 | 0.00057298 | 0.0011212 | 0.53256
12934 | 0.00057238 | 0.0011201 | 0.53228
12935 | 0.00057177 | 0.0011189 | 0.532
12936 | 0.00057117 | 0.0011178 | 0.53171
12937 | 0.00057057 | 0.0011167 | 0.53143
12938 | 0.00056996 | 0.0011156 | 0.53115
12939 | 0.00056936 | 0.0011144 | 0.53087
12940 | 0.00056876 | 0.0011133 | 0.53059
12941 | 0.00056816 | 0.0011122 | 0.53031
12942 | 0.00056756 | 0.0011111 | 0.53003
12943 | 0.00056696 | 0.00111 | 0.52975
12944 | 0.00056636 | 0.0011089 | 0.52947
12945 | 0.00056576 | 0.0011077 | 0.52919
12946 | 0.00056516 | 0.0011066 | 0.52891
12947 | 0.00056456 | 0.0011055 | 0.52863
12948 | 0.00056397 | 0.0011044 | 0.52835
12949 | 0.00056337 | 0.0011033 | 0.52807
12950 | 0.00056277 | 0.0011022 | 0.52779
12951 | 0.00056218 | 0.0011011 | 0.52751
12952 | 0.00056158 | 0.0011 | 0.52723
12953 | 0.00056099 | 0.0010989 | 0.52695
12954 | 0.0005604 | 0.0010978 | 0.52667
12955 | 0.00055981 | 0.0010967 | 0.5264
12956 | 0.00055921 | 0.0010956 | 0.52612
12957 | 0.00055862 | 0.0010945 | 0.52584
12958 | 0.00055803 | 0.0010934 | 0.52556
12959 | 0.00055744 | 0.0010923 | 0.52528
12960 | 0.00055685 | 0.0010912 | 0.525
12961 | 0.00055626 | 0.0010901 | 0.52473
12962 | 0.00055568 | 0.001089 | 0.52445
12963 | 0.00055509 | 0.0010879 | 0.52417
12964 | 0.0005545 | 0.0010868 | 0.52389
12965 | 0.00055392 | 0.0010857 | 0.52362
12966 | 0.00055333 | 0.0010846 | 0.52334
12967 | 0.00055274 | 0.0010835 | 0.52306
12968 | 0.00055216 | 0.0010824 | 0.52279
12969 | 0.00055158 | 0.0010813 | 0.52251
12970 | 0.00055099 | 0.0010802 | 0.52223
12971 | 0.00055041 | 0.0010792 | 0.52196
12972 | 0.00054983 | 0.0010781 | 0.52168
12973 | 0.00054925 | 0.001077 | 0.5214
12974 | 0.00054867 | 0.0010759 | 0.52113
12975 | 0.00054809 | 0.0010748 | 0.52085
12976 | 0.00054751 | 0.0010737 | 0.52058
12977 | 0.00054693 | 0.0010727 | 0.5203
12978 | 0.00054635 | 0.0010716 | 0.52003
12979 | 0.00054577 | 0.0010705 | 0.51975
12980 | 0.0005452 | 0.0010694 | 0.51948
12981 | 0.00054462 | 0.0010684 | 0.5192
12982 | 0.00054404 | 0.0010673 | 0.51893
12983 | 0.00054347 | 0.0010662 | 0.51865
12984 | 0.00054289 | 0.0010651 | 0.51838
12985 | 0.00054232 | 0.0010641 | 0.5181
12986 | 0.00054175 | 0.001063 | 0.51783
12987 | 0.00054117 | 0.0010619 | 0.51756
12988 | 0.0005406 | 0.0010609 | 0.51728
12989 | 0.00054003 | 0.0010598 | 0.51701
12990 | 0.00053946 | 0.0010587 | 0.51673
12991 | 0.00053889 | 0.0010577 | 0.51646
12992 | 0.00053832 | 0.0010566 | 0.51619
12993 | 0.00053775 | 0.0010555 | 0.51591
12994 | 0.00053718 | 0.0010545 | 0.51564
12995 | 0.00053661 | 0.0010534 | 0.51537
12996 | 0.00053605 | 0.0010524 | 0.5151
12997 | 0.00053548 | 0.0010513 | 0.51482
12998 | 0.00053491 | 0.0010502 | 0.51455
12999 | 0.00053435 | 0.0010492 | 0.51428
13000 | 0.00053378 | 0.0010481 | 0.51401
13001 | 0.00053322 | 0.0010471 | 0.51373
13002 | 0.00053266 | 0.001046 | 0.51346
13003 | 0.00053209 | 0.001045 | 0.51319
13004 | 0.00053153 | 0.0010439 | 0.51292
13005 | 0.00053097 | 0.0010429 | 0.51265
13006 | 0.00053041 | 0.0010418 | 0.51238
13007 | 0.00052985 | 0.0010408 | 0.51211
13008 | 0.00052929 | 0.0010397 | 0.51183
13009 | 0.00052873 | 0.0010387 | 0.51156
13010 | 0.00052817 | 0.0010376 | 0.51129
13011 | 0.00052761 | 0.0010366 | 0.51102
13012 | 0.00052705 | 0.0010356 | 0.51075
13013 | 0.0005265 | 0.0010345 | 0.51048
13014 | 0.00052594 | 0.0010335 | 0.51021
13015 | 0.00052538 | 0.0010324 | 0.50994
13016 | 0.00052483 | 0.0010314 | 0.50967
13017 | 0.00052427 | 0.0010304 | 0.5094
13018 | 0.00052372 | 0.0010293 | 0.50913
13019 | 0.00052316 | 0.0010283 | 0.50886
13020 | 0.00052261 | 0.0010273 | 0.50859
13021 | 0.00052206 | 0.0010262 | 0.50833
13022 | 0.00052151 | 0.0010252 | 0.50806
13023 | 0.00052096 | 0.0010242 | 0.50779
13024 | 0.00052041 | 0.0010231 | 0.50752
13025 | 0.00051985 | 0.0010221 | 0.50725
13026 | 0.00051931 | 0.0010211 | 0.50698
13027 | 0.00051876 | 0.00102 | 0.50671
13028 | 0.00051821 | 0.001019 | 0.50645
13029 | 0.00051766 | 0.001018 | 0.50618
13030 | 0.00051711 | 0.001017 | 0.50591
13031 | 0.00051657 | 0.001016 | 0.50564
13032 | 0.00051602 | 0.0010149 | 0.50537
13033 | 0.00051547 | 0.0010139 | 0.50511
13034 | 0.00051493 | 0.0010129 | 0.50484
13035 | 0.00051439 | 0.0010119 | 0.50457
13036 | 0.00051384 | 0.0010109 | 0.50431
13037 | 0.0005133 | 0.0010098 | 0.50404
13038 | 0.00051276 | 0.0010088 | 0.50377
13039 | 0.00051221 | 0.0010078 | 0.50351
13040 | 0.00051167 | 0.0010068 | 0.50324
13041 | 0.00051113 | 0.0010058 | 0.50297
13042 | 0.00051059 | 0.0010048 | 0.50271
13043 | 0.00051005 | 0.0010038 | 0.50244
13044 | 0.00050951 | 0.0010028 | 0.50218
13045 | 0.00050897 | 0.0010017 | 0.50191
13046 | 0.00050844 | 0.0010007 | 0.50164
13047 | 0.0005079 | 0.00099973 | 0.50138
13048 | 0.00050736 | 0.00099873 | 0.50111
13049 | 0.00050682 | 0.00099773 | 0.50085
13050 | 0.00050629 | 0.00099672 | 0.50058
13051 | 0.00050575 | 0.00099572 | 0.50032
13052 | 0.00050522 | 0.00099472 | 0.50005
13053 | 0.00050468 | 0.00099372 | 0.49979
13054 | 0.00050415 | 0.00099272 | 0.49952
13055 | 0.00050362 | 0.00099172 | 0.49926
13056 | 0.00050309 | 0.00099073 | 0.499
13057 | 0.00050255 | 0.00098973 | 0.49873
13058 | 0.00050202 | 0.00098873 | 0.49847
13059 | 0.00050149 | 0.00098774 | 0.4982
13060 | 0.00050096 | 0.00098675 | 0.49794
13061 | 0.00050043 | 0.00098576 | 0.49768
13062 | 0.0004999 | 0.00098476 | 0.49741
13063 | 0.00049937 | 0.00098377 | 0.49715
13064 | 0.00049885 | 0.00098279 | 0.49689
13065 | 0.00049832 | 0.0009818 | 0.49663
13066 | 0.00049779 | 0.00098081 | 0.49636
13067 | 0.00049727 | 0.00097982 | 0.4961
13068 | 0.00049674 | 0.00097884 | 0.49584
13069 | 0.00049622 | 0.00097786 | 0.49557
13070 | 0.00049569 | 0.00097687 | 0.49531
13071 | 0.00049517 | 0.00097589 | 0.49505
13072 | 0.00049464 | 0.00097491 | 0.49479
13073 | 0.00049412 | 0.00097393 | 0.49453
13074 | 0.0004936 | 0.00097295 | 0.49427
13075 | 0.00049308 | 0.00097197 | 0.494
13076 | 0.00049256 | 0.000971 | 0.49374
13077 | 0.00049203 | 0.00097002 | 0.49348
13078 | 0.00049151 | 0.00096904 | 0.49322
13079 | 0.00049099 | 0.00096807 | 0.49296
13080 | 0.00049048 | 0.0009671 | 0.4927
13081 | 0.00048996 | 0.00096612 | 0.49244
13082 | 0.00048944 | 0.00096515 | 0.49218
13083 | 0.00048892 | 0.00096418 | 0.49192
13084 | 0.00048841 | 0.00096321 | 0.49166
13085 | 0.00048789 | 0.00096225 | 0.4914
13086 | 0.00048737 | 0.00096128 | 0.49114
13087 | 0.00048686 | 0.00096031 | 0.49088
13088 | 0.00048634 | 0.00095935 | 0.49062
13089 | 0.00048583 | 0.00095838 | 0.49036
13090 | 0.00048532 | 0.00095742 | 0.4901
13091 | 0.0004848 | 0.00095646 | 0.48984
13092 | 0.00048429 | 0.00095549 | 0.48958
13093 | 0.00048378 | 0.00095453 | 0.48932
13094 | 0.00048327 | 0.00095357 | 0.48906
13095 | 0.00048276 | 0.00095262 | 0.4888
13096 | 0.00048225 | 0.00095166 | 0.48854
13097 | 0.00048174 | 0.0009507 | 0.48829
13098 | 0.00048123 | 0.00094975 | 0.48803
13099 | 0.00048072 | 0.00094879 | 0.48777
13100 | 0.00048021 | 0.00094784 | 0.48751
13101 | 0.0004797 | 0.00094688 | 0.48725
13102 | 0.00047919 | 0.00094593 | 0.48699
13103 | 0.00047869 | 0.00094498 | 0.48674
13104 | 0.00047818 | 0.00094403 | 0.48648
13105 | 0.00047768 | 0.00094308 | 0.48622
13106 | 0.00047717 | 0.00094213 | 0.48597
13107 | 0.00047667 | 0.00094119 | 0.48571
13108 | 0.00047616 | 0.00094024 | 0.48545
13109 | 0.00047566 | 0.0009393 | 0.48519
13110 | 0.00047516 | 0.00093835 | 0.48494
13111 | 0.00047465 | 0.00093741 | 0.48468
13112 | 0.00047415 | 0.00093647 | 0.48442
13113 | 0.00047365 | 0.00093552 | 0.48417
13114 | 0.00047315 | 0.00093458 | 0.48391
13115 | 0.00047265 | 0.00093364 | 0.48366
13116 | 0.00047215 | 0.00093271 | 0.4834
13117 | 0.00047165 | 0.00093177 | 0.48314
13118 | 0.00047115 | 0.00093083 | 0.48289
13119 | 0.00047066 | 0.0009299 | 0.48263
13120 | 0.00047016 | 0.00092896 | 0.48238
13121 | 0.00046966 | 0.00092803 | 0.48212
13122 | 0.00046916 | 0.00092709 | 0.48187
13123 | 0.00046867 | 0.00092616 | 0.48161
13124 | 0.00046817 | 0.00092523 | 0.48136
13125 | 0.00046768 | 0.0009243 | 0.4811
13126 | 0.00046718 | 0.00092337 | 0.48085
13127 | 0.00046669 | 0.00092244 | 0.48059
13128 | 0.0004662 | 0.00092152 | 0.48034
13129 | 0.0004657 | 0.00092059 | 0.48009
13130 | 0.00046521 | 0.00091966 | 0.47983
13131 | 0.00046472 | 0.00091874 | 0.47958
13132 | 0.00046423 | 0.00091782 | 0.47932
13133 | 0.00046374 | 0.00091689 | 0.47907
13134 | 0.00046325 | 0.00091597 | 0.47882
13135 | 0.00046276 | 0.00091505 | 0.47856
13136 | 0.00046227 | 0.00091413 | 0.47831
13137 | 0.00046178 | 0.00091321 | 0.47806
13138 | 0.00046129 | 0.00091229 | 0.4778
13139 | 0.0004608 | 0.00091138 | 0.47755
13140 | 0.00046032 | 0.00091046 | 0.4773
13141 | 0.00045983 | 0.00090955 | 0.47705
13142 | 0.00045934 | 0.00090863 | 0.47679
13143 | 0.00045886 | 0.00090772 | 0.47654
13144 | 0.00045837 | 0.00090681 | 0.47629
13145 | 0.00045789 | 0.00090589 | 0.47604
13146 | 0.0004574 | 0.00090498 | 0.47579
13147 | 0.00045692 | 0.00090407 | 0.47553
13148 | 0.00045644 | 0.00090316 | 0.47528
13149 | 0.00045596 | 0.00090226 | 0.47503
13150 | 0.00045547 | 0.00090135 | 0.47478
13151 | 0.00045499 | 0.00090044 | 0.47453
13152 | 0.00045451 | 0.00089954 | 0.47428
13153 | 0.00045403 | 0.00089863 | 0.47403
13154 | 0.00045355 | 0.00089773 | 0.47378
13155 | 0.00045307 | 0.00089683 | 0.47352
13156 | 0.00045259 | 0.00089593 | 0.47327
13157 | 0.00045211 | 0.00089503 | 0.47302
13158 | 0.00045164 | 0.00089413 | 0.47277
13159 | 0.00045116 | 0.00089323 | 0.47252
13160 | 0.00045068 | 0.00089233 | 0.47227
13161 | 0.0004502 | 0.00089143 | 0.47202
13162 | 0.00044973 | 0.00089054 | 0.47177
13163 | 0.00044925 | 0.00088964 | 0.47152
13164 | 0.00044878 | 0.00088875 | 0.47127
13165 | 0.0004483 | 0.00088785 | 0.47103
13166 | 0.00044783 | 0.00088696 | 0.47078
13167 | 0.00044736 | 0.00088607 | 0.47053
13168 | 0.00044688 | 0.00088518 | 0.47028
13169 | 0.00044641 | 0.00088429 | 0.47003
13170 | 0.00044594 | 0.0008834 | 0.46978
13171 | 0.00044547 | 0.00088251 | 0.46953
13172 | 0.000445 | 0.00088162 | 0.46928
13173 | 0.00044453 | 0.00088074 | 0.46904
13174 | 0.00044406 | 0.00087985 | 0.46879
13175 | 0.00044359 | 0.00087897 | 0.46854
13176 | 0.00044312 | 0.00087808 | 0.46829
13177 | 0.00044265 | 0.0008772 | 0.46804
13178 | 0.00044218 | 0.00087632 | 0.4678
13179 | 0.00044171 | 0.00087544 | 0.46755
13180 | 0.00044125 | 0.00087456 | 0.4673
13181 | 0.00044078 | 0.00087368 | 0.46705
13182 | 0.00044032 | 0.0008728 | 0.46681
13183 | 0.00043985 | 0.00087192 | 0.46656
13184 | 0.00043938 | 0.00087105 | 0.46631
13185 | 0.00043892 | 0.00087017 | 0.46607
13186 | 0.00043846 | 0.0008693 | 0.46582
13187 | 0.00043799 | 0.00086842 | 0.46557
13188 | 0.00043753 | 0.00086755 | 0.46533
13189 | 0.00043707 | 0.00086668 | 0.46508
13190 | 0.00043661 | 0.00086581 | 0.46483
13191 | 0.00043614 | 0.00086494 | 0.46459
13192 | 0.00043568 | 0.00086407 | 0.46434
13193 | 0.00043522 | 0.0008632 | 0.4641
13194 | 0.00043476 | 0.00086233 | 0.46385
13195 | 0.0004343 | 0.00086146 | 0.46361
13196 | 0.00043384 | 0.0008606 | 0.46336
13197 | 0.00043338 | 0.00085973 | 0.46312
13198 | 0.00043293 | 0.00085887 | 0.46287
13199 | 0.00043247 | 0.000858 | 0.46263
13200 | 0.00043201 | 0.00085714 | 0.46238
13201 | 0.00043155 | 0.00085628 | 0.46214
13202 | 0.0004311 | 0.00085542 | 0.46189
13203 | 0.00043064 | 0.00085456 | 0.46165
13204 | 0.00043019 | 0.0008537 | 0.4614
13205 | 0.00042973 | 0.00085284 | 0.46116
13206 | 0.00042928 | 0.00085198 | 0.46091
13207 | 0.00042882 | 0.00085113 | 0.46067
13208 | 0.00042837 | 0.00085027 | 0.46043
13209 | 0.00042792 | 0.00084942 | 0.46018
13210 | 0.00042747 | 0.00084856 | 0.45994
13211 | 0.00042701 | 0.00084771 | 0.4597
13212 | 0.00042656 | 0.00084686 | 0.45945
13213 | 0.00042611 | 0.00084601 | 0.45921
13214 | 0.00042566 | 0.00084516 | 0.45897
13215 | 0.00042521 | 0.00084431 | 0.45872
13216 | 0.00042476 | 0.00084346 | 0.45848
13217 | 0.00042431 | 0.00084261 | 0.45824
13218 | 0.00042386 | 0.00084176 | 0.458
13219 | 0.00042342 | 0.00084092 | 0.45775
13220 | 0.00042297 | 0.00084007 | 0.45751
13221 | 0.00042252 | 0.00083923 | 0.45727
13222 | 0.00042207 | 0.00083838 | 0.45703
13223 | 0.00042163 | 0.00083754 | 0.45679
13224 | 0.00042118 | 0.0008367 | 0.45654
13225 | 0.00042074 | 0.00083586 | 0.4563
13226 | 0.00042029 | 0.00083502 | 0.45606
13227 | 0.00041985 | 0.00083418 | 0.45582
13228 | 0.0004194 | 0.00083334 | 0.45558
13229 | 0.00041896 | 0.0008325 | 0.45534
13230 | 0.00041852 | 0.00083166 | 0.4551
13231 | 0.00041808 | 0.00083083 | 0.45486
13232 | 0.00041763 | 0.00082999 | 0.45462
13233 | 0.00041719 | 0.00082916 | 0.45438
13234 | 0.00041675 | 0.00082833 | 0.45413
13235 | 0.00041631 | 0.00082749 | 0.45389
13236 | 0.00041587 | 0.00082666 | 0.45365
13237 | 0.00041543 | 0.00082583 | 0.45341
13238 | 0.00041499 | 0.000825 | 0.45317
13239 | 0.00041455 | 0.00082417 | 0.45293
13240 | 0.00041412 | 0.00082334 | 0.45269
13241 | 0.00041368 | 0.00082251 | 0.45246
13242 | 0.00041324 | 0.00082169 | 0.45222
13243 | 0.0004128 | 0.00082086 | 0.45198
13244 | 0.00041237 | 0.00082004 | 0.45174
13245 | 0.00041193 | 0.00081921 | 0.4515
13246 | 0.0004115 | 0.00081839 | 0.45126
13247 | 0.00041106 | 0.00081757 | 0.45102
13248 | 0.00041063 | 0.00081674 | 0.45078
13249 | 0.00041019 | 0.00081592 | 0.45054
13250 | 0.00040976 | 0.0008151 | 0.45031
13251 | 0.00040932 | 0.00081428 | 0.45007
13252 | 0.00040889 | 0.00081346 | 0.44983
13253 | 0.00040846 | 0.00081265 | 0.44959
13254 | 0.00040803 | 0.00081183 | 0.44935
13255 | 0.0004076 | 0.00081101 | 0.44912
13256 | 0.00040717 | 0.0008102 | 0.44888
13257 | 0.00040674 | 0.00080938 | 0.44864
13258 | 0.00040631 | 0.00080857 | 0.4484
13259 | 0.00040588 | 0.00080776 | 0.44817
13260 | 0.00040545 | 0.00080694 | 0.44793
13261 | 0.00040502 | 0.00080613 | 0.44769
13262 | 0.00040459 | 0.00080532 | 0.44745
13263 | 0.00040416 | 0.00080451 | 0.44722
13264 | 0.00040374 | 0.0008037 | 0.44698
13265 | 0.00040331 | 0.0008029 | 0.44674
13266 | 0.00040288 | 0.00080209 | 0.44651
13267 | 0.00040246 | 0.00080128 | 0.44627
13268 | 0.00040203 | 0.00080048 | 0.44604
13269 | 0.00040161 | 0.00079967 | 0.4458
13270 | 0.00040118 | 0.00079887 | 0.44556
13271 | 0.00040076 | 0.00079807 | 0.44533
13272 | 0.00040033 | 0.00079726 | 0.44509
13273 | 0.00039991 | 0.00079646 | 0.44486
13274 | 0.00039949 | 0.00079566 | 0.44462
13275 | 0.00039906 | 0.00079486 | 0.44439
13276 | 0.00039864 | 0.00079406 | 0.44415
13277 | 0.00039822 | 0.00079326 | 0.44392
13278 | 0.0003978 | 0.00079247 | 0.44368
13279 | 0.00039738 | 0.00079167 | 0.44345
13280 | 0.00039696 | 0.00079087 | 0.44321
13281 | 0.00039654 | 0.00079008 | 0.44298
13282 | 0.00039612 | 0.00078929 | 0.44274
13283 | 0.0003957 | 0.00078849 | 0.44251
13284 | 0.00039528 | 0.0007877 | 0.44228
13285 | 0.00039487 | 0.00078691 | 0.44204
13286 | 0.00039445 | 0.00078612 | 0.44181
13287 | 0.00039403 | 0.00078533 | 0.44157
13288 | 0.00039362 | 0.00078454 | 0.44134
13289 | 0.0003932 | 0.00078375 | 0.44111
13290 | 0.00039278 | 0.00078296 | 0.44087
13291 | 0.00039237 | 0.00078217 | 0.44064
13292 | 0.00039195 | 0.00078139 | 0.44041
13293 | 0.00039154 | 0.0007806 | 0.44017
13294 | 0.00039113 | 0.00077982 | 0.43994
13295 | 0.00039071 | 0.00077903 | 0.43971
13296 | 0.0003903 | 0.00077825 | 0.43948
13297 | 0.00038989 | 0.00077747 | 0.43924
13298 | 0.00038947 | 0.00077668 | 0.43901
13299 | 0.00038906 | 0.0007759 | 0.43878
13300 | 0.00038865 | 0.00077512 | 0.43855
13301 | 0.00038824 | 0.00077434 | 0.43831
13302 | 0.00038783 | 0.00077357 | 0.43808
13303 | 0.00038742 | 0.00077279 | 0.43785
13304 | 0.00038701 | 0.00077201 | 0.43762
13305 | 0.0003866 | 0.00077124 | 0.43739
13306 | 0.00038619 | 0.00077046 | 0.43716
13307 | 0.00038578 | 0.00076969 | 0.43692
13308 | 0.00038538 | 0.00076891 | 0.43669
13309 | 0.00038497 | 0.00076814 | 0.43646
13310 | 0.00038456 | 0.00076737 | 0.43623
13311 | 0.00038416 | 0.0007666 | 0.436
13312 | 0.00038375 | 0.00076582 | 0.43577
13313 | 0.00038334 | 0.00076506 | 0.43554
13314 | 0.00038294 | 0.00076429 | 0.43531
13315 | 0.00038253 | 0.00076352 | 0.43508
13316 | 0.00038213 | 0.00076275 | 0.43485
13317 | 0.00038173 | 0.00076198 | 0.43462
13318 | 0.00038132 | 0.00076122 | 0.43439
13319 | 0.00038092 | 0.00076045 | 0.43416
13320 | 0.00038052 | 0.00075969 | 0.43393
13321 | 0.00038011 | 0.00075892 | 0.4337
13322 | 0.00037971 | 0.00075816 | 0.43347
13323 | 0.00037931 | 0.0007574 | 0.43324
13324 | 0.00037891 | 0.00075664 | 0.43301
13325 | 0.00037851 | 0.00075588 | 0.43278
13326 | 0.00037811 | 0.00075512 | 0.43255
13327 | 0.00037771 | 0.00075436 | 0.43232
13328 | 0.00037731 | 0.0007536 | 0.43209
13329 | 0.00037691 | 0.00075284 | 0.43187
13330 | 0.00037651 | 0.00075208 | 0.43164
13331 | 0.00037611 | 0.00075133 | 0.43141
13332 | 0.00037572 | 0.00075057 | 0.43118
13333 | 0.00037532 | 0.00074982 | 0.43095
13334 | 0.00037492 | 0.00074907 | 0.43073
13335 | 0.00037453 | 0.00074831 | 0.4305
13336 | 0.00037413 | 0.00074756 | 0.43027
13337 | 0.00037373 | 0.00074681 | 0.43004
13338 | 0.00037334 | 0.00074606 | 0.42981
13339 | 0.00037295 | 0.00074531 | 0.42959
13340 | 0.00037255 | 0.00074456 | 0.42936
13341 | 0.00037216 | 0.00074381 | 0.42913
13342 | 0.00037176 | 0.00074306 | 0.42891
13343 | 0.00037137 | 0.00074232 | 0.42868
13344 | 0.00037098 | 0.00074157 | 0.42845
13345 | 0.00037059 | 0.00074082 | 0.42822
13346 | 0.00037019 | 0.00074008 | 0.428
13347 | 0.0003698 | 0.00073933 | 0.42777
13348 | 0.00036941 | 0.00073859 | 0.42755
13349 | 0.00036902 | 0.00073785 | 0.42732
13350 | 0.00036863 | 0.00073711 | 0.42709
13351 | 0.00036824 | 0.00073637 | 0.42687
13352 | 0.00036785 | 0.00073563 | 0.42664
13353 | 0.00036746 | 0.00073489 | 0.42642
13354 | 0.00036707 | 0.00073415 | 0.42619
13355 | 0.00036669 | 0.00073341 | 0.42596
13356 | 0.0003663 | 0.00073267 | 0.42574
13357 | 0.00036591 | 0.00073194 | 0.42551
13358 | 0.00036553 | 0.0007312 | 0.42529
13359 | 0.00036514 | 0.00073046 | 0.42506
13360 | 0.00036475 | 0.00072973 | 0.42484
13361 | 0.00036437 | 0.000729 | 0.42461
13362 | 0.00036398 | 0.00072826 | 0.42439
13363 | 0.0003636 | 0.00072753 | 0.42416
13364 | 0.00036321 | 0.0007268 | 0.42394
13365 | 0.00036283 | 0.00072607 | 0.42372
13366 | 0.00036245 | 0.00072534 | 0.42349
13367 | 0.00036206 | 0.00072461 | 0.42327
13368 | 0.00036168 | 0.00072388 | 0.42304
13369 | 0.0003613 | 0.00072315 | 0.42282
13370 | 0.00036092 | 0.00072243 | 0.4226
13371 | 0.00036053 | 0.0007217 | 0.42237
13372 | 0.00036015 | 0.00072098 | 0.42215
13373 | 0.00035977 | 0.00072025 | 0.42193
13374 | 0.00035939 | 0.00071953 | 0.4217
13375 | 0.00035901 | 0.0007188 | 0.42148
13376 | 0.00035863 | 0.00071808 | 0.42126
13377 | 0.00035825 | 0.00071736 | 0.42103
13378 | 0.00035787 | 0.00071664 | 0.42081
13379 | 0.0003575 | 0.00071592 | 0.42059
13380 | 0.00035712 | 0.0007152 | 0.42037
13381 | 0.00035674 | 0.00071448 | 0.42014
13382 | 0.00035636 | 0.00071376 | 0.41992
13383 | 0.00035599 | 0.00071304 | 0.4197
13384 | 0.00035561 | 0.00071233 | 0.41948
13385 | 0.00035523 | 0.00071161 | 0.41925
13386 | 0.00035486 | 0.00071089 | 0.41903
13387 | 0.00035448 | 0.00071018 | 0.41881
13388 | 0.00035411 | 0.00070947 | 0.41859
13389 | 0.00035373 | 0.00070875 | 0.41837
13390 | 0.00035336 | 0.00070804 | 0.41815
13391 | 0.00035299 | 0.00070733 | 0.41793
13392 | 0.00035261 | 0.00070662 | 0.4177
13393 | 0.00035224 | 0.00070591 | 0.41748
13394 | 0.00035187 | 0.0007052 | 0.41726
13395 | 0.0003515 | 0.00070449 | 0.41704
13396 | 0.00035113 | 0.00070378 | 0.41682
13397 | 0.00035075 | 0.00070307 | 0.4166
13398 | 0.00035038 | 0.00070237 | 0.41638
13399 | 0.00035001 | 0.00070166 | 0.41616
13400 | 0.00034964 | 0.00070095 | 0.41594
13401 | 0.00034927 | 0.00070025 | 0.41572
13402 | 0.0003489 | 0.00069955 | 0.4155
13403 | 0.00034853 | 0.00069884 | 0.41528
13404 | 0.00034817 | 0.00069814 | 0.41506
13405 | 0.0003478 | 0.00069744 | 0.41484
13406 | 0.00034743 | 0.00069674 | 0.41462
13407 | 0.00034706 | 0.00069604 | 0.4144
13408 | 0.0003467 | 0.00069534 | 0.41418
13409 | 0.00034633 | 0.00069464 | 0.41396
13410 | 0.00034596 | 0.00069394 | 0.41374
13411 | 0.0003456 | 0.00069324 | 0.41353
13412 | 0.00034523 | 0.00069255 | 0.41331
13413 | 0.00034487 | 0.00069185 | 0.41309
13414 | 0.0003445 | 0.00069115 | 0.41287
13415 | 0.00034414 | 0.00069046 | 0.41265
13416 | 0.00034378 | 0.00068976 | 0.41243
13417 | 0.00034341 | 0.00068907 | 0.41221
13418 | 0.00034305 | 0.00068838 | 0.412
13419 | 0.00034269 | 0.00068769 | 0.41178
13420 | 0.00034232 | 0.000687 | 0.41156
13421 | 0.00034196 | 0.0006863 | 0.41134
13422 | 0.0003416 | 0.00068561 | 0.41112
13423 | 0.00034124 | 0.00068493 | 0.41091
13424 | 0.00034088 | 0.00068424 | 0.41069
13425 | 0.00034052 | 0.00068355 | 0.41047
13426 | 0.00034016 | 0.00068286 | 0.41026
13427 | 0.0003398 | 0.00068218 | 0.41004
13428 | 0.00033944 | 0.00068149 | 0.40982
13429 | 0.00033908 | 0.0006808 | 0.4096
13430 | 0.00033872 | 0.00068012 | 0.40939
13431 | 0.00033836 | 0.00067944 | 0.40917
13432 | 0.00033801 | 0.00067875 | 0.40895
13433 | 0.00033765 | 0.00067807 | 0.40874
13434 | 0.00033729 | 0.00067739 | 0.40852
13435 | 0.00033694 | 0.00067671 | 0.40831
13436 | 0.00033658 | 0.00067603 | 0.40809
13437 | 0.00033622 | 0.00067535 | 0.40787
13438 | 0.00033587 | 0.00067467 | 0.40766
13439 | 0.00033551 | 0.00067399 | 0.40744
13440 | 0.00033516 | 0.00067331 | 0.40723
13441 | 0.0003348 | 0.00067264 | 0.40701
13442 | 0.00033445 | 0.00067196 | 0.4068
13443 | 0.0003341 | 0.00067129 | 0.40658
13444 | 0.00033374 | 0.00067061 | 0.40637
13445 | 0.00033339 | 0.00066994 | 0.40615
13446 | 0.00033304 | 0.00066926 | 0.40594
13447 | 0.00033269 | 0.00066859 | 0.40572
13448 | 0.00033233 | 0.00066792 | 0.40551
13449 | 0.00033198 | 0.00066725 | 0.40529
13450 | 0.00033163 | 0.00066658 | 0.40508
13451 | 0.00033128 | 0.00066591 | 0.40486
13452 | 0.00033093 | 0.00066524 | 0.40465
13453 | 0.00033058 | 0.00066457 | 0.40443
13454 | 0.00033023 | 0.0006639 | 0.40422
13455 | 0.00032988 | 0.00066323 | 0.40401
13456 | 0.00032953 | 0.00066257 | 0.40379
13457 | 0.00032919 | 0.0006619 | 0.40358
13458 | 0.00032884 | 0.00066123 | 0.40337
13459 | 0.00032849 | 0.00066057 | 0.40315
13460 | 0.00032814 | 0.0006599 | 0.40294
13461 | 0.0003278 | 0.00065924 | 0.40273
13462 | 0.00032745 | 0.00065858 | 0.40251
13463 | 0.0003271 | 0.00065792 | 0.4023
13464 | 0.00032676 | 0.00065726 | 0.40209
13465 | 0.00032641 | 0.00065659 | 0.40187
13466 | 0.00032607 | 0.00065593 | 0.40166
13467 | 0.00032572 | 0.00065528 | 0.40145
13468 | 0.00032538 | 0.00065462 | 0.40124
13469 | 0.00032503 | 0.00065396 | 0.40102
13470 | 0.00032469 | 0.0006533 | 0.40081
13471 | 0.00032435 | 0.00065264 | 0.4006
13472 | 0.000324 | 0.00065199 | 0.40039
13473 | 0.00032366 | 0.00065133 | 0.40018
13474 | 0.00032332 | 0.00065068 | 0.39996
13475 | 0.00032298 | 0.00065002 | 0.39975
13476 | 0.00032264 | 0.00064937 | 0.39954
13477 | 0.0003223 | 0.00064872 | 0.39933
13478 | 0.00032195 | 0.00064807 | 0.39912
13479 | 0.00032161 | 0.00064741 | 0.39891
13480 | 0.00032127 | 0.00064676 | 0.3987
13481 | 0.00032093 | 0.00064611 | 0.39849
13482 | 0.0003206 | 0.00064546 | 0.39827
13483 | 0.00032026 | 0.00064481 | 0.39806
13484 | 0.00031992 | 0.00064417 | 0.39785
13485 | 0.00031958 | 0.00064352 | 0.39764
13486 | 0.00031924 | 0.00064287 | 0.39743
13487 | 0.0003189 | 0.00064223 | 0.39722
13488 | 0.00031857 | 0.00064158 | 0.39701
13489 | 0.00031823 | 0.00064093 | 0.3968
13490 | 0.00031789 | 0.00064029 | 0.39659
13491 | 0.00031756 | 0.00063965 | 0.39638
13492 | 0.00031722 | 0.000639 | 0.39617
13493 | 0.00031689 | 0.00063836 | 0.39596
13494 | 0.00031655 | 0.00063772 | 0.39575
13495 | 0.00031622 | 0.00063708 | 0.39554
13496 | 0.00031588 | 0.00063644 | 0.39533
13497 | 0.00031555 | 0.0006358 | 0.39513
13498 | 0.00031522 | 0.00063516 | 0.39492
13499 | 0.00031488 | 0.00063452 | 0.39471
13500 | 0.00031455 | 0.00063388 | 0.3945
13501 | 0.00031422 | 0.00063325 | 0.39429
13502 | 0.00031388 | 0.00063261 | 0.39408
13503 | 0.00031355 | 0.00063197 | 0.39387
13504 | 0.00031322 | 0.00063134 | 0.39366
13505 | 0.00031289 | 0.0006307 | 0.39346
13506 | 0.00031256 | 0.00063007 | 0.39325
13507 | 0.00031223 | 0.00062944 | 0.39304
13508 | 0.0003119 | 0.0006288 | 0.39283
13509 | 0.00031157 | 0.00062817 | 0.39262
13510 | 0.00031124 | 0.00062754 | 0.39242
13511 | 0.00031091 | 0.00062691 | 0.39221
13512 | 0.00031058 | 0.00062628 | 0.392
13513 | 0.00031025 | 0.00062565 | 0.39179
13514 | 0.00030993 | 0.00062502 | 0.39159
13515 | 0.0003096 | 0.00062439 | 0.39138
13516 | 0.00030927 | 0.00062376 | 0.39117
13517 | 0.00030894 | 0.00062314 | 0.39097
13518 | 0.00030862 | 0.00062251 | 0.39076
13519 | 0.00030829 | 0.00062188 | 0.39055
13520 | 0.00030797 | 0.00062126 | 0.39035
13521 | 0.00030764 | 0.00062063 | 0.39014
13522 | 0.00030731 | 0.00062001 | 0.38993
13523 | 0.00030699 | 0.00061939 | 0.38973
13524 | 0.00030667 | 0.00061876 | 0.38952
13525 | 0.00030634 | 0.00061814 | 0.38931
13526 | 0.00030602 | 0.00061752 | 0.38911
13527 | 0.00030569 | 0.0006169 | 0.3889
13528 | 0.00030537 | 0.00061628 | 0.3887
13529 | 0.00030505 | 0.00061566 | 0.38849
13530 | 0.00030473 | 0.00061504 | 0.38828
13531 | 0.0003044 | 0.00061442 | 0.38808
13532 | 0.00030408 | 0.00061381 | 0.38787
13533 | 0.00030376 | 0.00061319 | 0.38767
13534 | 0.00030344 | 0.00061257 | 0.38746
13535 | 0.00030312 | 0.00061196 | 0.38726
13536 | 0.0003028 | 0.00061134 | 0.38705
13537 | 0.00030248 | 0.00061073 | 0.38685
13538 | 0.00030216 | 0.00061011 | 0.38664
13539 | 0.00030184 | 0.0006095 | 0.38644
13540 | 0.00030152 | 0.00060889 | 0.38624
13541 | 0.0003012 | 0.00060827 | 0.38603
13542 | 0.00030088 | 0.00060766 | 0.38583
13543 | 0.00030056 | 0.00060705 | 0.38562
13544 | 0.00030025 | 0.00060644 | 0.38542
13545 | 0.00029993 | 0.00060583 | 0.38521
13546 | 0.00029961 | 0.00060522 | 0.38501
13547 | 0.00029929 | 0.00060461 | 0.38481
13548 | 0.00029898 | 0.00060401 | 0.3846
13549 | 0.00029866 | 0.0006034 | 0.3844
13550 | 0.00029835 | 0.00060279 | 0.3842
13551 | 0.00029803 | 0.00060219 | 0.38399
13552 | 0.00029772 | 0.00060158 | 0.38379
13553 | 0.0002974 | 0.00060098 | 0.38359
13554 | 0.00029709 | 0.00060037 | 0.38338
13555 | 0.00029677 | 0.00059977 | 0.38318
13556 | 0.00029646 | 0.00059917 | 0.38298
13557 | 0.00029615 | 0.00059856 | 0.38278
13558 | 0.00029583 | 0.00059796 | 0.38257
13559 | 0.00029552 | 0.00059736 | 0.38237
13560 | 0.00029521 | 0.00059676 | 0.38217
13561 | 0.0002949 | 0.00059616 | 0.38197
13562 | 0.00029458 | 0.00059556 | 0.38176
13563 | 0.00029427 | 0.00059496 | 0.38156
13564 | 0.00029396 | 0.00059436 | 0.38136
13565 | 0.00029365 | 0.00059377 | 0.38116
13566 | 0.00029334 | 0.00059317 | 0.38096
13567 | 0.00029303 | 0.00059257 | 0.38076
13568 | 0.00029272 | 0.00059198 | 0.38055
13569 | 0.00029241 | 0.00059138 | 0.38035
13570 | 0.0002921 | 0.00059079 | 0.38015
13571 | 0.00029179 | 0.00059019 | 0.37995
13572 | 0.00029148 | 0.0005896 | 0.37975
13573 | 0.00029118 | 0.00058901 | 0.37955
13574 | 0.00029087 | 0.00058842 | 0.37935
13575 | 0.00029056 | 0.00058782 | 0.37915
13576 | 0.00029025 | 0.00058723 | 0.37895
13577 | 0.00028995 | 0.00058664 | 0.37875
13578 | 0.00028964 | 0.00058605 | 0.37855
13579 | 0.00028933 | 0.00058546 | 0.37834
13580 | 0.00028903 | 0.00058488 | 0.37814
13581 | 0.00028872 | 0.00058429 | 0.37794
13582 | 0.00028842 | 0.0005837 | 0.37774
13583 | 0.00028811 | 0.00058311 | 0.37754
13584 | 0.00028781 | 0.00058253 | 0.37734
13585 | 0.0002875 | 0.00058194 | 0.37715
13586 | 0.0002872 | 0.00058136 | 0.37695
13587 | 0.0002869 | 0.00058077 | 0.37675
13588 | 0.00028659 | 0.00058019 | 0.37655
13589 | 0.00028629 | 0.00057961 | 0.37635
13590 | 0.00028599 | 0.00057902 | 0.37615
13591 | 0.00028569 | 0.00057844 | 0.37595
13592 | 0.00028538 | 0.00057786 | 0.37575
13593 | 0.00028508 | 0.00057728 | 0.37555
13594 | 0.00028478 | 0.0005767 | 0.37535
13595 | 0.00028448 | 0.00057612 | 0.37515
13596 | 0.00028418 | 0.00057554 | 0.37496
13597 | 0.00028388 | 0.00057496 | 0.37476
13598 | 0.00028358 | 0.00057438 | 0.37456
13599 | 0.00028328 | 0.00057381 | 0.37436
13600 | 0.00028298 | 0.00057323 | 0.37416
13601 | 0.00028268 | 0.00057265 | 0.37397
13602 | 0.00028238 | 0.00057208 | 0.37377
13603 | 0.00028208 | 0.0005715 | 0.37357
13604 | 0.00028178 | 0.00057093 | 0.37337
13605 | 0.00028149 | 0.00057035 | 0.37317
13606 | 0.00028119 | 0.00056978 | 0.37298
13607 | 0.00028089 | 0.00056921 | 0.37278
13608 | 0.00028059 | 0.00056863 | 0.37258
13609 | 0.0002803 | 0.00056806 | 0.37239
13610 | 0.00028 | 0.00056749 | 0.37219
13611 | 0.00027971 | 0.00056692 | 0.37199
13612 | 0.00027941 | 0.00056635 | 0.37179
13613 | 0.00027911 | 0.00056578 | 0.3716
13614 | 0.00027882 | 0.00056521 | 0.3714
13615 | 0.00027852 | 0.00056465 | 0.3712
13616 | 0.00027823 | 0.00056408 | 0.37101
13617 | 0.00027794 | 0.00056351 | 0.37081
13618 | 0.00027764 | 0.00056294 | 0.37062
13619 | 0.00027735 | 0.00056238 | 0.37042
13620 | 0.00027706 | 0.00056181 | 0.37022
13621 | 0.00027676 | 0.00056125 | 0.37003
13622 | 0.00027647 | 0.00056068 | 0.36983
13623 | 0.00027618 | 0.00056012 | 0.36964
13624 | 0.00027589 | 0.00055956 | 0.36944
13625 | 0.00027559 | 0.00055899 | 0.36925
13626 | 0.0002753 | 0.00055843 | 0.36905
13627 | 0.00027501 | 0.00055787 | 0.36885
13628 | 0.00027472 | 0.00055731 | 0.36866
13629 | 0.00027443 | 0.00055675 | 0.36846
13630 | 0.00027414 | 0.00055619 | 0.36827
13631 | 0.00027385 | 0.00055563 | 0.36807
13632 | 0.00027356 | 0.00055507 | 0.36788
13633 | 0.00027327 | 0.00055451 | 0.36769
13634 | 0.00027298 | 0.00055396 | 0.36749
13635 | 0.00027269 | 0.0005534 | 0.3673
13636 | 0.00027241 | 0.00055284 | 0.3671
13637 | 0.00027212 | 0.00055229 | 0.36691
13638 | 0.00027183 | 0.00055173 | 0.36671
13639 | 0.00027154 | 0.00055118 | 0.36652
13640 | 0.00027126 | 0.00055062 | 0.36633
13641 | 0.00027097 | 0.00055007 | 0.36613
13642 | 0.00027068 | 0.00054952 | 0.36594
13643 | 0.0002704 | 0.00054897 | 0.36574
13644 | 0.00027011 | 0.00054841 | 0.36555
13645 | 0.00026983 | 0.00054786 | 0.36536
13646 | 0.00026954 | 0.00054731 | 0.36516
13647 | 0.00026926 | 0.00054676 | 0.36497
13648 | 0.00026897 | 0.00054621 | 0.36478
13649 | 0.00026869 | 0.00054566 | 0.36458
13650 | 0.0002684 | 0.00054511 | 0.36439
13651 | 0.00026812 | 0.00054457 | 0.3642
13652 | 0.00026783 | 0.00054402 | 0.36401
13653 | 0.00026755 | 0.00054347 | 0.36381
13654 | 0.00026727 | 0.00054293 | 0.36362
13655 | 0.00026699 | 0.00054238 | 0.36343
13656 | 0.0002667 | 0.00054183 | 0.36324
13657 | 0.00026642 | 0.00054129 | 0.36304
13658 | 0.00026614 | 0.00054075 | 0.36285
13659 | 0.00026586 | 0.0005402 | 0.36266
13660 | 0.00026558 | 0.00053966 | 0.36247
13661 | 0.0002653 | 0.00053912 | 0.36228
13662 | 0.00026502 | 0.00053857 | 0.36208
13663 | 0.00026474 | 0.00053803 | 0.36189
13664 | 0.00026446 | 0.00053749 | 0.3617
13665 | 0.00026418 | 0.00053695 | 0.36151
13666 | 0.0002639 | 0.00053641 | 0.36132
13667 | 0.00026362 | 0.00053587 | 0.36113
13668 | 0.00026334 | 0.00053533 | 0.36094
13669 | 0.00026306 | 0.0005348 | 0.36075
13670 | 0.00026278 | 0.00053426 | 0.36056
13671 | 0.00026251 | 0.00053372 | 0.36036
13672 | 0.00026223 | 0.00053318 | 0.36017
13673 | 0.00026195 | 0.00053265 | 0.35998
13674 | 0.00026167 | 0.00053211 | 0.35979
13675 | 0.0002614 | 0.00053158 | 0.3596
13676 | 0.00026112 | 0.00053104 | 0.35941
13677 | 0.00026085 | 0.00053051 | 0.35922
13678 | 0.00026057 | 0.00052998 | 0.35903
13679 | 0.00026029 | 0.00052944 | 0.35884
13680 | 0.00026002 | 0.00052891 | 0.35865
13681 | 0.00025974 | 0.00052838 | 0.35846
13682 | 0.00025947 | 0.00052785 | 0.35827
13683 | 0.0002592 | 0.00052732 | 0.35808
13684 | 0.00025892 | 0.00052679 | 0.35789
13685 | 0.00025865 | 0.00052626 | 0.3577
13686 | 0.00025837 | 0.00052573 | 0.35751
13687 | 0.0002581 | 0.0005252 | 0.35733
13688 | 0.00025783 | 0.00052467 | 0.35714
13689 | 0.00025756 | 0.00052414 | 0.35695
13690 | 0.00025728 | 0.00052362 | 0.35676
13691 | 0.00025701 | 0.00052309 | 0.35657
13692 | 0.00025674 | 0.00052257 | 0.35638
13693 | 0.00025647 | 0.00052204 | 0.35619
13694 | 0.0002562 | 0.00052152 | 0.356
13695 | 0.00025593 | 0.00052099 | 0.35582
13696 | 0.00025566 | 0.00052047 | 0.35563
13697 | 0.00025539 | 0.00051994 | 0.35544
13698 | 0.00025512 | 0.00051942 | 0.35525
13699 | 0.00025485 | 0.0005189 | 0.35506
13700 | 0.00025458 | 0.00051838 | 0.35488
13701 | 0.00025431 | 0.00051786 | 0.35469
13702 | 0.00025404 | 0.00051734 | 0.3545
13703 | 0.00025377 | 0.00051682 | 0.35431
13704 | 0.0002535 | 0.0005163 | 0.35413
13705 | 0.00025323 | 0.00051578 | 0.35394
13706 | 0.00025297 | 0.00051526 | 0.35375
13707 | 0.0002527 | 0.00051474 | 0.35356
13708 | 0.00025243 | 0.00051422 | 0.35338
13709 | 0.00025216 | 0.00051371 | 0.35319
13710 | 0.0002519 | 0.00051319 | 0.353
13711 | 0.00025163 | 0.00051267 | 0.35282
13712 | 0.00025137 | 0.00051216 | 0.35263
13713 | 0.0002511 | 0.00051164 | 0.35244
13714 | 0.00025083 | 0.00051113 | 0.35226
13715 | 0.00025057 | 0.00051062 | 0.35207
13716 | 0.0002503 | 0.0005101 | 0.35188
13717 | 0.00025004 | 0.00050959 | 0.3517
13718 | 0.00024978 | 0.00050908 | 0.35151
13719 | 0.00024951 | 0.00050857 | 0.35133
13720 | 0.00024925 | 0.00050805 | 0.35114
13721 | 0.00024898 | 0.00050754 | 0.35095
13722 | 0.00024872 | 0.00050703 | 0.35077
13723 | 0.00024846 | 0.00050652 | 0.35058
13724 | 0.0002482 | 0.00050601 | 0.3504
13725 | 0.00024793 | 0.00050551 | 0.35021
13726 | 0.00024767 | 0.000505 | 0.35003
13727 | 0.00024741 | 0.00050449 | 0.34984
13728 | 0.00024715 | 0.00050398 | 0.34966
13729 | 0.00024689 | 0.00050348 | 0.34947
13730 | 0.00024663 | 0.00050297 | 0.34929
13731 | 0.00024636 | 0.00050246 | 0.3491
13732 | 0.0002461 | 0.00050196 | 0.34892
13733 | 0.00024584 | 0.00050145 | 0.34873
13734 | 0.00024558 | 0.00050095 | 0.34855
13735 | 0.00024532 | 0.00050045 | 0.34836
13736 | 0.00024507 | 0.00049994 | 0.34818
13737 | 0.00024481 | 0.00049944 | 0.34799
13738 | 0.00024455 | 0.00049894 | 0.34781
13739 | 0.00024429 | 0.00049844 | 0.34763
13740 | 0.00024403 | 0.00049794 | 0.34744
13741 | 0.00024377 | 0.00049744 | 0.34726
13742 | 0.00024351 | 0.00049694 | 0.34707
13743 | 0.00024326 | 0.00049644 | 0.34689
13744 | 0.000243 | 0.00049594 | 0.34671
13745 | 0.00024274 | 0.00049544 | 0.34652
13746 | 0.00024249 | 0.00049494 | 0.34634
13747 | 0.00024223 | 0.00049444 | 0.34616
13748 | 0.00024197 | 0.00049395 | 0.34597
13749 | 0.00024172 | 0.00049345 | 0.34579
13750 | 0.00024146 | 0.00049295 | 0.34561
13751 | 0.00024121 | 0.00049246 | 0.34543
13752 | 0.00024095 | 0.00049196 | 0.34524
13753 | 0.0002407 | 0.00049147 | 0.34506
13754 | 0.00024044 | 0.00049097 | 0.34488
13755 | 0.00024019 | 0.00049048 | 0.34469
13756 | 0.00023994 | 0.00048999 | 0.34451
13757 | 0.00023968 | 0.00048949 | 0.34433
13758 | 0.00023943 | 0.000489 | 0.34415
13759 | 0.00023918 | 0.00048851 | 0.34397
13760 | 0.00023892 | 0.00048802 | 0.34378
13761 | 0.00023867 | 0.00048753 | 0.3436
13762 | 0.00023842 | 0.00048704 | 0.34342
13763 | 0.00023817 | 0.00048655 | 0.34324
13764 | 0.00023791 | 0.00048606 | 0.34306
13765 | 0.00023766 | 0.00048557 | 0.34288
13766 | 0.00023741 | 0.00048508 | 0.34269
13767 | 0.00023716 | 0.0004846 | 0.34251
13768 | 0.00023691 | 0.00048411 | 0.34233
13769 | 0.00023666 | 0.00048362 | 0.34215
13770 | 0.00023641 | 0.00048314 | 0.34197
13771 | 0.00023616 | 0.00048265 | 0.34179
13772 | 0.00023591 | 0.00048217 | 0.34161
13773 | 0.00023566 | 0.00048168 | 0.34143
13774 | 0.00023541 | 0.0004812 | 0.34125
13775 | 0.00023516 | 0.00048071 | 0.34107
13776 | 0.00023491 | 0.00048023 | 0.34089
13777 | 0.00023466 | 0.00047975 | 0.3407
13778 | 0.00023442 | 0.00047926 | 0.34052
13779 | 0.00023417 | 0.00047878 | 0.34034
13780 | 0.00023392 | 0.0004783 | 0.34016
13781 | 0.00023367 | 0.00047782 | 0.33998
13782 | 0.00023343 | 0.00047734 | 0.3398
13783 | 0.00023318 | 0.00047686 | 0.33962
13784 | 0.00023293 | 0.00047638 | 0.33944
13785 | 0.00023269 | 0.0004759 | 0.33927
13786 | 0.00023244 | 0.00047542 | 0.33909
13787 | 0.0002322 | 0.00047495 | 0.33891
13788 | 0.00023195 | 0.00047447 | 0.33873
13789 | 0.00023171 | 0.00047399 | 0.33855
13790 | 0.00023146 | 0.00047351 | 0.33837
13791 | 0.00023122 | 0.00047304 | 0.33819
13792 | 0.00023097 | 0.00047256 | 0.33801
13793 | 0.00023073 | 0.00047209 | 0.33783
13794 | 0.00023048 | 0.00047161 | 0.33765
13795 | 0.00023024 | 0.00047114 | 0.33747
13796 | 0.00023 | 0.00047067 | 0.3373
13797 | 0.00022975 | 0.00047019 | 0.33712
13798 | 0.00022951 | 0.00046972 | 0.33694
13799 | 0.00022927 | 0.00046925 | 0.33676
13800 | 0.00022902 | 0.00046878 | 0.33658
13801 | 0.00022878 | 0.0004683 | 0.3364
13802 | 0.00022854 | 0.00046783 | 0.33623
13803 | 0.0002283 | 0.00046736 | 0.33605
13804 | 0.00022806 | 0.00046689 | 0.33587
13805 | 0.00022782 | 0.00046642 | 0.33569
13806 | 0.00022758 | 0.00046596 | 0.33552
13807 | 0.00022734 | 0.00046549 | 0.33534
13808 | 0.0002271 | 0.00046502 | 0.33516
13809 | 0.00022686 | 0.00046455 | 0.33498
13810 | 0.00022662 | 0.00046408 | 0.33481
13811 | 0.00022638 | 0.00046362 | 0.33463
13812 | 0.00022614 | 0.00046315 | 0.33445
13813 | 0.0002259 | 0.00046269 | 0.33427
13814 | 0.00022566 | 0.00046222 | 0.3341
13815 | 0.00022542 | 0.00046176 | 0.33392
13816 | 0.00022518 | 0.00046129 | 0.33374
13817 | 0.00022494 | 0.00046083 | 0.33357
13818 | 0.00022471 | 0.00046037 | 0.33339
13819 | 0.00022447 | 0.0004599 | 0.33322
13820 | 0.00022423 | 0.00045944 | 0.33304
13821 | 0.00022399 | 0.00045898 | 0.33286
13822 | 0.00022376 | 0.00045852 | 0.33269
13823 | 0.00022352 | 0.00045806 | 0.33251
13824 | 0.00022328 | 0.0004576 | 0.33233
13825 | 0.00022305 | 0.00045714 | 0.33216
13826 | 0.00022281 | 0.00045668 | 0.33198
13827 | 0.00022258 | 0.00045622 | 0.33181
13828 | 0.00022234 | 0.00045576 | 0.33163
13829 | 0.00022211 | 0.0004553 | 0.33146
13830 | 0.00022187 | 0.00045484 | 0.33128
13831 | 0.00022164 | 0.00045439 | 0.33111
13832 | 0.0002214 | 0.00045393 | 0.33093
13833 | 0.00022117 | 0.00045347 | 0.33076
13834 | 0.00022094 | 0.00045302 | 0.33058
13835 | 0.0002207 | 0.00045256 | 0.33041
13836 | 0.00022047 | 0.00045211 | 0.33023
13837 | 0.00022024 | 0.00045165 | 0.33006
13838 | 0.00022 | 0.0004512 | 0.32988
13839 | 0.00021977 | 0.00045074 | 0.32971
13840 | 0.00021954 | 0.00045029 | 0.32953
13841 | 0.00021931 | 0.00044984 | 0.32936
13842 | 0.00021907 | 0.00044939 | 0.32918
13843 | 0.00021884 | 0.00044893 | 0.32901
13844 | 0.00021861 | 0.00044848 | 0.32884
13845 | 0.00021838 | 0.00044803 | 0.32866
13846 | 0.00021815 | 0.00044758 | 0.32849
13847 | 0.00021792 | 0.00044713 | 0.32831
13848 | 0.00021769 | 0.00044668 | 0.32814
13849 | 0.00021746 | 0.00044623 | 0.32797
13850 | 0.00021723 | 0.00044578 | 0.32779
13851 | 0.000217 | 0.00044534 | 0.32762
13852 | 0.00021677 | 0.00044489 | 0.32745
13853 | 0.00021654 | 0.00044444 | 0.32727
13854 | 0.00021631 | 0.00044399 | 0.3271
13855 | 0.00021608 | 0.00044355 | 0.32693
13856 | 0.00021585 | 0.0004431 | 0.32675
13857 | 0.00021563 | 0.00044266 | 0.32658
13858 | 0.0002154 | 0.00044221 | 0.32641
13859 | 0.00021517 | 0.00044177 | 0.32624
13860 | 0.00021494 | 0.00044132 | 0.32606
13861 | 0.00021471 | 0.00044088 | 0.32589
13862 | 0.00021449 | 0.00044044 | 0.32572
13863 | 0.00021426 | 0.00043999 | 0.32555
13864 | 0.00021403 | 0.00043955 | 0.32537
13865 | 0.00021381 | 0.00043911 | 0.3252
13866 | 0.00021358 | 0.00043867 | 0.32503
13867 | 0.00021336 | 0.00043823 | 0.32486
13868 | 0.00021313 | 0.00043779 | 0.32468
13869 | 0.00021291 | 0.00043735 | 0.32451
13870 | 0.00021268 | 0.00043691 | 0.32434
13871 | 0.00021246 | 0.00043647 | 0.32417
13872 | 0.00021223 | 0.00043603 | 0.324
13873 | 0.00021201 | 0.00043559 | 0.32383
13874 | 0.00021178 | 0.00043515 | 0.32366
13875 | 0.00021156 | 0.00043471 | 0.32348
13876 | 0.00021134 | 0.00043428 | 0.32331
13877 | 0.00021111 | 0.00043384 | 0.32314
13878 | 0.00021089 | 0.00043341 | 0.32297
13879 | 0.00021067 | 0.00043297 | 0.3228
13880 | 0.00021044 | 0.00043253 | 0.32263
13881 | 0.00021022 | 0.0004321 | 0.32246
13882 | 0.00021 | 0.00043166 | 0.32229
13883 | 0.00020978 | 0.00043123 | 0.32212
13884 | 0.00020955 | 0.0004308 | 0.32195
13885 | 0.00020933 | 0.00043036 | 0.32178
13886 | 0.00020911 | 0.00042993 | 0.32161
13887 | 0.00020889 | 0.0004295 | 0.32144
13888 | 0.00020867 | 0.00042907 | 0.32127
13889 | 0.00020845 | 0.00042864 | 0.3211
13890 | 0.00020823 | 0.00042821 | 0.32093
13891 | 0.00020801 | 0.00042778 | 0.32076
13892 | 0.00020779 | 0.00042734 | 0.32059
13893 | 0.00020757 | 0.00042692 | 0.32042
13894 | 0.00020735 | 0.00042649 | 0.32025
13895 | 0.00020713 | 0.00042606 | 0.32008
13896 | 0.00020691 | 0.00042563 | 0.31991
13897 | 0.00020669 | 0.0004252 | 0.31974
13898 | 0.00020647 | 0.00042477 | 0.31957
13899 | 0.00020626 | 0.00042435 | 0.3194
13900 | 0.00020604 | 0.00042392 | 0.31923
13901 | 0.00020582 | 0.00042349 | 0.31906
13902 | 0.0002056 | 0.00042307 | 0.31889
13903 | 0.00020539 | 0.00042264 | 0.31873
13904 | 0.00020517 | 0.00042222 | 0.31856
13905 | 0.00020495 | 0.00042179 | 0.31839
13906 | 0.00020473 | 0.00042137 | 0.31822
13907 | 0.00020452 | 0.00042095 | 0.31805
13908 | 0.0002043 | 0.00042052 | 0.31788
13909 | 0.00020409 | 0.0004201 | 0.31772
13910 | 0.00020387 | 0.00041968 | 0.31755
13911 | 0.00020365 | 0.00041926 | 0.31738
13912 | 0.00020344 | 0.00041883 | 0.31721
13913 | 0.00020322 | 0.00041841 | 0.31704
13914 | 0.00020301 | 0.00041799 | 0.31688
13915 | 0.00020279 | 0.00041757 | 0.31671
13916 | 0.00020258 | 0.00041715 | 0.31654
13917 | 0.00020237 | 0.00041673 | 0.31637
13918 | 0.00020215 | 0.00041631 | 0.31621
13919 | 0.00020194 | 0.0004159 | 0.31604
13920 | 0.00020173 | 0.00041548 | 0.31587
13921 | 0.00020151 | 0.00041506 | 0.3157
13922 | 0.0002013 | 0.00041464 | 0.31554
13923 | 0.00020109 | 0.00041423 | 0.31537
13924 | 0.00020087 | 0.00041381 | 0.3152
13925 | 0.00020066 | 0.00041339 | 0.31504
13926 | 0.00020045 | 0.00041298 | 0.31487
13927 | 0.00020024 | 0.00041256 | 0.3147
13928 | 0.00020003 | 0.00041215 | 0.31454
13929 | 0.00019981 | 0.00041173 | 0.31437
13930 | 0.0001996 | 0.00041132 | 0.3142
13931 | 0.00019939 | 0.00041091 | 0.31404
13932 | 0.00019918 | 0.00041049 | 0.31387
13933 | 0.00019897 | 0.00041008 | 0.31371
13934 | 0.00019876 | 0.00040967 | 0.31354
13935 | 0.00019855 | 0.00040926 | 0.31337
13936 | 0.00019834 | 0.00040885 | 0.31321
13937 | 0.00019813 | 0.00040843 | 0.31304
13938 | 0.00019792 | 0.00040802 | 0.31288
13939 | 0.00019771 | 0.00040761 | 0.31271
13940 | 0.0001975 | 0.0004072 | 0.31255
13941 | 0.00019729 | 0.00040679 | 0.31238
13942 | 0.00019709 | 0.00040639 | 0.31221
13943 | 0.00019688 | 0.00040598 | 0.31205
13944 | 0.00019667 | 0.00040557 | 0.31188
13945 | 0.00019646 | 0.00040516 | 0.31172
13946 | 0.00019625 | 0.00040475 | 0.31155
13947 | 0.00019605 | 0.00040435 | 0.31139
13948 | 0.00019584 | 0.00040394 | 0.31123
13949 | 0.00019563 | 0.00040353 | 0.31106
13950 | 0.00019542 | 0.00040313 | 0.3109
13951 | 0.00019522 | 0.00040272 | 0.31073
13952 | 0.00019501 | 0.00040232 | 0.31057
13953 | 0.00019481 | 0.00040191 | 0.3104
13954 | 0.0001946 | 0.00040151 | 0.31024
13955 | 0.00019439 | 0.00040111 | 0.31007
13956 | 0.00019419 | 0.0004007 | 0.30991
13957 | 0.00019398 | 0.0004003 | 0.30975
13958 | 0.00019378 | 0.0003999 | 0.30958
13959 | 0.00019357 | 0.0003995 | 0.30942
13960 | 0.00019337 | 0.00039909 | 0.30925
13961 | 0.00019316 | 0.00039869 | 0.30909
13962 | 0.00019296 | 0.00039829 | 0.30893
13963 | 0.00019276 | 0.00039789 | 0.30876
13964 | 0.00019255 | 0.00039749 | 0.3086
13965 | 0.00019235 | 0.00039709 | 0.30844
13966 | 0.00019215 | 0.00039669 | 0.30827
13967 | 0.00019194 | 0.00039629 | 0.30811
13968 | 0.00019174 | 0.0003959 | 0.30795
13969 | 0.00019154 | 0.0003955 | 0.30779
13970 | 0.00019133 | 0.0003951 | 0.30762
13971 | 0.00019113 | 0.0003947 | 0.30746
13972 | 0.00019093 | 0.00039431 | 0.3073
13973 | 0.00019073 | 0.00039391 | 0.30713
13974 | 0.00019053 | 0.00039351 | 0.30697
13975 | 0.00019032 | 0.00039312 | 0.30681
13976 | 0.00019012 | 0.00039272 | 0.30665
13977 | 0.00018992 | 0.00039233 | 0.30648
13978 | 0.00018972 | 0.00039193 | 0.30632
13979 | 0.00018952 | 0.00039154 | 0.30616
13980 | 0.00018932 | 0.00039115 | 0.306
13981 | 0.00018912 | 0.00039075 | 0.30584
13982 | 0.00018892 | 0.00039036 | 0.30567
13983 | 0.00018872 | 0.00038997 | 0.30551
13984 | 0.00018852 | 0.00038958 | 0.30535
13985 | 0.00018832 | 0.00038918 | 0.30519
13986 | 0.00018812 | 0.00038879 | 0.30503
13987 | 0.00018792 | 0.0003884 | 0.30487
13988 | 0.00018773 | 0.00038801 | 0.30471
13989 | 0.00018753 | 0.00038762 | 0.30454
13990 | 0.00018733 | 0.00038723 | 0.30438
13991 | 0.00018713 | 0.00038684 | 0.30422
13992 | 0.00018693 | 0.00038645 | 0.30406
13993 | 0.00018674 | 0.00038607 | 0.3039
13994 | 0.00018654 | 0.00038568 | 0.30374
13995 | 0.00018634 | 0.00038529 | 0.30358
13996 | 0.00018614 | 0.0003849 | 0.30342
13997 | 0.00018595 | 0.00038452 | 0.30326
13998 | 0.00018575 | 0.00038413 | 0.3031
13999 | 0.00018555 | 0.00038374 | 0.30294
14000 | 0.00018536 | 0.00038336 | 0.30278
14001 | 0.00018516 | 0.00038297 | 0.30262
14002 | 0.00018497 | 0.00038259 | 0.30246
14003 | 0.00018477 | 0.0003822 | 0.3023
14004 | 0.00018458 | 0.00038182 | 0.30214
14005 | 0.00018438 | 0.00038143 | 0.30198
14006 | 0.00018419 | 0.00038105 | 0.30182
14007 | 0.00018399 | 0.00038067 | 0.30166
14008 | 0.0001838 | 0.00038028 | 0.3015
14009 | 0.0001836 | 0.0003799 | 0.30134
14010 | 0.00018341 | 0.00037952 | 0.30118
14011 | 0.00018321 | 0.00037914 | 0.30102
14012 | 0.00018302 | 0.00037876 | 0.30086
14013 | 0.00018283 | 0.00037838 | 0.3007
14014 | 0.00018263 | 0.000378 | 0.30054
14015 | 0.00018244 | 0.00037762 | 0.30038
14016 | 0.00018225 | 0.00037724 | 0.30022
14017 | 0.00018206 | 0.00037686 | 0.30006
14018 | 0.00018186 | 0.00037648 | 0.29991
14019 | 0.00018167 | 0.0003761 | 0.29975
14020 | 0.00018148 | 0.00037572 | 0.29959
14021 | 0.00018129 | 0.00037534 | 0.29943
14022 | 0.00018109 | 0.00037497 | 0.29927
14023 | 0.0001809 | 0.00037459 | 0.29911
14024 | 0.00018071 | 0.00037421 | 0.29896
14025 | 0.00018052 | 0.00037384 | 0.2988
14026 | 0.00018033 | 0.00037346 | 0.29864
14027 | 0.00018014 | 0.00037309 | 0.29848
14028 | 0.00017995 | 0.00037271 | 0.29832
14029 | 0.00017976 | 0.00037234 | 0.29817
14030 | 0.00017957 | 0.00037196 | 0.29801
14031 | 0.00017938 | 0.00037159 | 0.29785
14032 | 0.00017919 | 0.00037121 | 0.29769
14033 | 0.000179 | 0.00037084 | 0.29753
14034 | 0.00017881 | 0.00037047 | 0.29738
14035 | 0.00017862 | 0.0003701 | 0.29722
14036 | 0.00017843 | 0.00036972 | 0.29706
14037 | 0.00017824 | 0.00036935 | 0.29691
14038 | 0.00017806 | 0.00036898 | 0.29675
14039 | 0.00017787 | 0.00036861 | 0.29659
14040 | 0.00017768 | 0.00036824 | 0.29643
14041 | 0.00017749 | 0.00036787 | 0.29628
14042 | 0.0001773 | 0.0003675 | 0.29612
14043 | 0.00017712 | 0.00036713 | 0.29596
14044 | 0.00017693 | 0.00036676 | 0.29581
14045 | 0.00017674 | 0.00036639 | 0.29565
14046 | 0.00017656 | 0.00036602 | 0.29549
14047 | 0.00017637 | 0.00036566 | 0.29534
14048 | 0.00017618 | 0.00036529 | 0.29518
14049 | 0.000176 | 0.00036492 | 0.29503
14050 | 0.00017581 | 0.00036455 | 0.29487
14051 | 0.00017562 | 0.00036419 | 0.29471
14052 | 0.00017544 | 0.00036382 | 0.29456
14053 | 0.00017525 | 0.00036346 | 0.2944
14054 | 0.00017507 | 0.00036309 | 0.29425
14055 | 0.00017488 | 0.00036273 | 0.29409
14056 | 0.0001747 | 0.00036236 | 0.29393
14057 | 0.00017451 | 0.000362 | 0.29378
14058 | 0.00017433 | 0.00036163 | 0.29362
14059 | 0.00017414 | 0.00036127 | 0.29347
14060 | 0.00017396 | 0.00036091 | 0.29331
14061 | 0.00017378 | 0.00036054 | 0.29316
14062 | 0.00017359 | 0.00036018 | 0.293
14063 | 0.00017341 | 0.00035982 | 0.29285
14064 | 0.00017323 | 0.00035946 | 0.29269
14065 | 0.00017304 | 0.0003591 | 0.29254
14066 | 0.00017286 | 0.00035873 | 0.29238
14067 | 0.00017268 | 0.00035837 | 0.29223
14068 | 0.00017249 | 0.00035801 | 0.29207
14069 | 0.00017231 | 0.00035765 | 0.29192
14070 | 0.00017213 | 0.00035729 | 0.29177
14071 | 0.00017195 | 0.00035694 | 0.29161
14072 | 0.00017177 | 0.00035658 | 0.29146
14073 | 0.00017158 | 0.00035622 | 0.2913
14074 | 0.0001714 | 0.00035586 | 0.29115
14075 | 0.00017122 | 0.0003555 | 0.29099
14076 | 0.00017104 | 0.00035514 | 0.29084
14077 | 0.00017086 | 0.00035479 | 0.29069
14078 | 0.00017068 | 0.00035443 | 0.29053
14079 | 0.0001705 | 0.00035407 | 0.29038
14080 | 0.00017032 | 0.00035372 | 0.29022
14081 | 0.00017014 | 0.00035336 | 0.29007
14082 | 0.00016996 | 0.00035301 | 0.28992
14083 | 0.00016978 | 0.00035265 | 0.28976
14084 | 0.0001696 | 0.0003523 | 0.28961
14085 | 0.00016942 | 0.00035194 | 0.28946
14086 | 0.00016924 | 0.00035159 | 0.2893
14087 | 0.00016906 | 0.00035124 | 0.28915
14088 | 0.00016888 | 0.00035088 | 0.289
14089 | 0.00016871 | 0.00035053 | 0.28885
14090 | 0.00016853 | 0.00035018 | 0.28869
14091 | 0.00016835 | 0.00034983 | 0.28854
14092 | 0.00016817 | 0.00034948 | 0.28839
14093 | 0.00016799 | 0.00034912 | 0.28824
14094 | 0.00016782 | 0.00034877 | 0.28808
14095 | 0.00016764 | 0.00034842 | 0.28793
14096 | 0.00016746 | 0.00034807 | 0.28778
14097 | 0.00016728 | 0.00034772 | 0.28763
14098 | 0.00016711 | 0.00034737 | 0.28747
14099 | 0.00016693 | 0.00034702 | 0.28732
14100 | 0.00016675 | 0.00034667 | 0.28717
14101 | 0.00016658 | 0.00034633 | 0.28702
14102 | 0.0001664 | 0.00034598 | 0.28687
14103 | 0.00016623 | 0.00034563 | 0.28671
14104 | 0.00016605 | 0.00034528 | 0.28656
14105 | 0.00016587 | 0.00034494 | 0.28641
14106 | 0.0001657 | 0.00034459 | 0.28626
14107 | 0.00016552 | 0.00034424 | 0.28611
14108 | 0.00016535 | 0.0003439 | 0.28596
14109 | 0.00016517 | 0.00034355 | 0.2858
14110 | 0.000165 | 0.0003432 | 0.28565
14111 | 0.00016483 | 0.00034286 | 0.2855
14112 | 0.00016465 | 0.00034252 | 0.28535
14113 | 0.00016448 | 0.00034217 | 0.2852
14114 | 0.0001643 | 0.00034183 | 0.28505
14115 | 0.00016413 | 0.00034148 | 0.2849
14116 | 0.00016396 | 0.00034114 | 0.28475
14117 | 0.00016378 | 0.0003408 | 0.2846
14118 | 0.00016361 | 0.00034045 | 0.28445
14119 | 0.00016344 | 0.00034011 | 0.2843
14120 | 0.00016326 | 0.00033977 | 0.28415
14121 | 0.00016309 | 0.00033943 | 0.284
14122 | 0.00016292 | 0.00033909 | 0.28384
14123 | 0.00016275 | 0.00033875 | 0.28369
14124 | 0.00016257 | 0.00033841 | 0.28354
14125 | 0.0001624 | 0.00033807 | 0.28339
14126 | 0.00016223 | 0.00033773 | 0.28324
14127 | 0.00016206 | 0.00033739 | 0.28309
14128 | 0.00016189 | 0.00033705 | 0.28295
14129 | 0.00016172 | 0.00033671 | 0.2828
14130 | 0.00016155 | 0.00033637 | 0.28265
14131 | 0.00016138 | 0.00033603 | 0.2825
14132 | 0.0001612 | 0.00033569 | 0.28235
14133 | 0.00016103 | 0.00033536 | 0.2822
14134 | 0.00016086 | 0.00033502 | 0.28205
14135 | 0.00016069 | 0.00033468 | 0.2819
14136 | 0.00016052 | 0.00033435 | 0.28175
14137 | 0.00016035 | 0.00033401 | 0.2816
14138 | 0.00016018 | 0.00033367 | 0.28145
14139 | 0.00016002 | 0.00033334 | 0.2813
14140 | 0.00015985 | 0.000333 | 0.28115
14141 | 0.00015968 | 0.00033267 | 0.28101
14142 | 0.00015951 | 0.00033233 | 0.28086
14143 | 0.00015934 | 0.000332 | 0.28071
14144 | 0.00015917 | 0.00033167 | 0.28056
14145 | 0.000159 | 0.00033133 | 0.28041
14146 | 0.00015883 | 0.000331 | 0.28026
14147 | 0.00015867 | 0.00033067 | 0.28011
14148 | 0.0001585 | 0.00033034 | 0.27997
14149 | 0.00015833 | 0.00033 | 0.27982
14150 | 0.00015816 | 0.00032967 | 0.27967
14151 | 0.000158 | 0.00032934 | 0.27952
14152 | 0.00015783 | 0.00032901 | 0.27937
14153 | 0.00015766 | 0.00032868 | 0.27923
14154 | 0.0001575 | 0.00032835 | 0.27908
14155 | 0.00015733 | 0.00032802 | 0.27893
14156 | 0.00015716 | 0.00032769 | 0.27878
14157 | 0.000157 | 0.00032736 | 0.27864
14158 | 0.00015683 | 0.00032703 | 0.27849
14159 | 0.00015667 | 0.0003267 | 0.27834
14160 | 0.0001565 | 0.00032637 | 0.27819
14161 | 0.00015633 | 0.00032604 | 0.27805
14162 | 0.00015617 | 0.00032572 | 0.2779
14163 | 0.000156 | 0.00032539 | 0.27775
14164 | 0.00015584 | 0.00032506 | 0.27761
14165 | 0.00015567 | 0.00032473 | 0.27746
14166 | 0.00015551 | 0.00032441 | 0.27731
14167 | 0.00015535 | 0.00032408 | 0.27716
14168 | 0.00015518 | 0.00032376 | 0.27702
14169 | 0.00015502 | 0.00032343 | 0.27687
14170 | 0.00015485 | 0.00032311 | 0.27673
14171 | 0.00015469 | 0.00032278 | 0.27658
14172 | 0.00015453 | 0.00032246 | 0.27643
14173 | 0.00015436 | 0.00032213 | 0.27629
14174 | 0.0001542 | 0.00032181 | 0.27614
14175 | 0.00015404 | 0.00032149 | 0.27599
14176 | 0.00015387 | 0.00032116 | 0.27585
14177 | 0.00015371 | 0.00032084 | 0.2757
14178 | 0.00015355 | 0.00032052 | 0.27556
14179 | 0.00015339 | 0.00032019 | 0.27541
14180 | 0.00015322 | 0.00031987 | 0.27526
14181 | 0.00015306 | 0.00031955 | 0.27512
14182 | 0.0001529 | 0.00031923 | 0.27497
14183 | 0.00015274 | 0.00031891 | 0.27483
14184 | 0.00015258 | 0.00031859 | 0.27468
14185 | 0.00015242 | 0.00031827 | 0.27454
14186 | 0.00015226 | 0.00031795 | 0.27439
14187 | 0.00015209 | 0.00031763 | 0.27425
14188 | 0.00015193 | 0.00031731 | 0.2741
14189 | 0.00015177 | 0.00031699 | 0.27396
14190 | 0.00015161 | 0.00031667 | 0.27381
14191 | 0.00015145 | 0.00031635 | 0.27367
14192 | 0.00015129 | 0.00031603 | 0.27352
14193 | 0.00015113 | 0.00031572 | 0.27338
14194 | 0.00015097 | 0.0003154 | 0.27323
14195 | 0.00015081 | 0.00031508 | 0.27309
14196 | 0.00015065 | 0.00031477 | 0.27294
14197 | 0.00015049 | 0.00031445 | 0.2728
14198 | 0.00015033 | 0.00031413 | 0.27265
14199 | 0.00015018 | 0.00031382 | 0.27251
14200 | 0.00015002 | 0.0003135 | 0.27237
14201 | 0.00014986 | 0.00031319 | 0.27222
14202 | 0.0001497 | 0.00031287 | 0.27208
14203 | 0.00014954 | 0.00031256 | 0.27193
14204 | 0.00014938 | 0.00031224 | 0.27179
14205 | 0.00014923 | 0.00031193 | 0.27165
14206 | 0.00014907 | 0.00031162 | 0.2715
14207 | 0.00014891 | 0.0003113 | 0.27136
14208 | 0.00014875 | 0.00031099 | 0.27122
14209 | 0.0001486 | 0.00031068 | 0.27107
14210 | 0.00014844 | 0.00031036 | 0.27093
14211 | 0.00014828 | 0.00031005 | 0.27079
14212 | 0.00014813 | 0.00030974 | 0.27064
14213 | 0.00014797 | 0.00030943 | 0.2705
14214 | 0.00014781 | 0.00030912 | 0.27036
14215 | 0.00014766 | 0.00030881 | 0.27021
14216 | 0.0001475 | 0.0003085 | 0.27007
14217 | 0.00014734 | 0.00030819 | 0.26993
14218 | 0.00014719 | 0.00030788 | 0.26978
14219 | 0.00014703 | 0.00030757 | 0.26964
14220 | 0.00014688 | 0.00030726 | 0.2695
14221 | 0.00014672 | 0.00030695 | 0.26936
14222 | 0.00014657 | 0.00030664 | 0.26921
14223 | 0.00014641 | 0.00030633 | 0.26907
14224 | 0.00014626 | 0.00030603 | 0.26893
14225 | 0.0001461 | 0.00030572 | 0.26879
14226 | 0.00014595 | 0.00030541 | 0.26864
14227 | 0.00014579 | 0.0003051 | 0.2685
14228 | 0.00014564 | 0.0003048 | 0.26836
14229 | 0.00014549 | 0.00030449 | 0.26822
14230 | 0.00014533 | 0.00030418 | 0.26808
14231 | 0.00014518 | 0.00030388 | 0.26793
14232 | 0.00014502 | 0.00030357 | 0.26779
14233 | 0.00014487 | 0.00030327 | 0.26765
14234 | 0.00014472 | 0.00030296 | 0.26751
14235 | 0.00014457 | 0.00030266 | 0.26737
14236 | 0.00014441 | 0.00030235 | 0.26723
14237 | 0.00014426 | 0.00030205 | 0.26708
14238 | 0.00014411 | 0.00030175 | 0.26694
14239 | 0.00014395 | 0.00030144 | 0.2668
14240 | 0.0001438 | 0.00030114 | 0.26666
14241 | 0.00014365 | 0.00030084 | 0.26652
14242 | 0.0001435 | 0.00030053 | 0.26638
14243 | 0.00014335 | 0.00030023 | 0.26624
14244 | 0.0001432 | 0.00029993 | 0.2661
14245 | 0.00014304 | 0.00029963 | 0.26596
14246 | 0.00014289 | 0.00029933 | 0.26582
14247 | 0.00014274 | 0.00029903 | 0.26567
14248 | 0.00014259 | 0.00029873 | 0.26553
14249 | 0.00014244 | 0.00029843 | 0.26539
14250 | 0.00014229 | 0.00029813 | 0.26525
14251 | 0.00014214 | 0.00029783 | 0.26511
14252 | 0.00014199 | 0.00029753 | 0.26497
14253 | 0.00014184 | 0.00029723 | 0.26483
14254 | 0.00014169 | 0.00029693 | 0.26469
14255 | 0.00014154 | 0.00029663 | 0.26455
14256 | 0.00014139 | 0.00029633 | 0.26441
14257 | 0.00014124 | 0.00029603 | 0.26427
14258 | 0.00014109 | 0.00029574 | 0.26413
14259 | 0.00014094 | 0.00029544 | 0.26399
14260 | 0.00014079 | 0.00029514 | 0.26385
14261 | 0.00014064 | 0.00029485 | 0.26371
14262 | 0.0001405 | 0.00029455 | 0.26357
14263 | 0.00014035 | 0.00029425 | 0.26343
14264 | 0.0001402 | 0.00029396 | 0.2633
14265 | 0.00014005 | 0.00029366 | 0.26316
14266 | 0.0001399 | 0.00029337 | 0.26302
14267 | 0.00013975 | 0.00029307 | 0.26288
14268 | 0.00013961 | 0.00029278 | 0.26274
14269 | 0.00013946 | 0.00029248 | 0.2626
14270 | 0.00013931 | 0.00029219 | 0.26246
14271 | 0.00013916 | 0.0002919 | 0.26232
14272 | 0.00013902 | 0.0002916 | 0.26218
14273 | 0.00013887 | 0.00029131 | 0.26204
14274 | 0.00013872 | 0.00029102 | 0.26191
14275 | 0.00013858 | 0.00029072 | 0.26177
14276 | 0.00013843 | 0.00029043 | 0.26163
14277 | 0.00013828 | 0.00029014 | 0.26149
14278 | 0.00013814 | 0.00028985 | 0.26135
14279 | 0.00013799 | 0.00028956 | 0.26121
14280 | 0.00013785 | 0.00028926 | 0.26108
14281 | 0.0001377 | 0.00028897 | 0.26094
14282 | 0.00013755 | 0.00028868 | 0.2608
14283 | 0.00013741 | 0.00028839 | 0.26066
14284 | 0.00013726 | 0.0002881 | 0.26052
14285 | 0.00013712 | 0.00028781 | 0.26039
14286 | 0.00013697 | 0.00028752 | 0.26025
14287 | 0.00013683 | 0.00028724 | 0.26011
14288 | 0.00013668 | 0.00028695 | 0.25997
14289 | 0.00013654 | 0.00028666 | 0.25983
14290 | 0.0001364 | 0.00028637 | 0.2597
14291 | 0.00013625 | 0.00028608 | 0.25956
14292 | 0.00013611 | 0.00028579 | 0.25942
14293 | 0.00013596 | 0.00028551 | 0.25929
14294 | 0.00013582 | 0.00028522 | 0.25915
14295 | 0.00013568 | 0.00028493 | 0.25901
14296 | 0.00013553 | 0.00028465 | 0.25887
14297 | 0.00013539 | 0.00028436 | 0.25874
14298 | 0.00013525 | 0.00028407 | 0.2586
14299 | 0.0001351 | 0.00028379 | 0.25846
14300 | 0.00013496 | 0.0002835 | 0.25833
14301 | 0.00013482 | 0.00028322 | 0.25819
14302 | 0.00013467 | 0.00028293 | 0.25805
14303 | 0.00013453 | 0.00028265 | 0.25792
14304 | 0.00013439 | 0.00028237 | 0.25778
14305 | 0.00013425 | 0.00028208 | 0.25764
14306 | 0.00013411 | 0.0002818 | 0.25751
14307 | 0.00013396 | 0.00028152 | 0.25737
14308 | 0.00013382 | 0.00028123 | 0.25723
14309 | 0.00013368 | 0.00028095 | 0.2571
14310 | 0.00013354 | 0.00028067 | 0.25696
14311 | 0.0001334 | 0.00028038 | 0.25683
14312 | 0.00013326 | 0.0002801 | 0.25669
14313 | 0.00013312 | 0.00027982 | 0.25656
14314 | 0.00013298 | 0.00027954 | 0.25642
14315 | 0.00013284 | 0.00027926 | 0.25628
14316 | 0.0001327 | 0.00027898 | 0.25615
14317 | 0.00013256 | 0.0002787 | 0.25601
14318 | 0.00013242 | 0.00027842 | 0.25588
14319 | 0.00013228 | 0.00027814 | 0.25574
14320 | 0.00013214 | 0.00027786 | 0.25561
14321 | 0.000132 | 0.00027758 | 0.25547
14322 | 0.00013186 | 0.0002773 | 0.25534
14323 | 0.00013172 | 0.00027702 | 0.2552
14324 | 0.00013158 | 0.00027674 | 0.25507
14325 | 0.00013144 | 0.00027646 | 0.25493
14326 | 0.0001313 | 0.00027619 | 0.2548
14327 | 0.00013116 | 0.00027591 | 0.25466
14328 | 0.00013102 | 0.00027563 | 0.25453
14329 | 0.00013088 | 0.00027535 | 0.25439
14330 | 0.00013074 | 0.00027508 | 0.25426
14331 | 0.00013061 | 0.0002748 | 0.25412
14332 | 0.00013047 | 0.00027452 | 0.25399
14333 | 0.00013033 | 0.00027425 | 0.25385
14334 | 0.00013019 | 0.00027397 | 0.25372
14335 | 0.00013006 | 0.0002737 | 0.25359
14336 | 0.00012992 | 0.00027342 | 0.25345
14337 | 0.00012978 | 0.00027315 | 0.25332
14338 | 0.00012964 | 0.00027287 | 0.25318
14339 | 0.00012951 | 0.0002726 | 0.25305
14340 | 0.00012937 | 0.00027232 | 0.25292
14341 | 0.00012923 | 0.00027205 | 0.25278
14342 | 0.0001291 | 0.00027178 | 0.25265
14343 | 0.00012896 | 0.0002715 | 0.25251
14344 | 0.00012882 | 0.00027123 | 0.25238
14345 | 0.00012869 | 0.00027096 | 0.25225
14346 | 0.00012855 | 0.00027069 | 0.25211
14347 | 0.00012842 | 0.00027041 | 0.25198
14348 | 0.00012828 | 0.00027014 | 0.25185
14349 | 0.00012814 | 0.00026987 | 0.25171
14350 | 0.00012801 | 0.0002696 | 0.25158
14351 | 0.00012787 | 0.00026933 | 0.25145
14352 | 0.00012774 | 0.00026906 | 0.25131
14353 | 0.0001276 | 0.00026879 | 0.25118
14354 | 0.00012747 | 0.00026852 | 0.25105
14355 | 0.00012733 | 0.00026825 | 0.25092
14356 | 0.0001272 | 0.00026798 | 0.25078
14357 | 0.00012706 | 0.00026771 | 0.25065
14358 | 0.00012693 | 0.00026744 | 0.25052
14359 | 0.0001268 | 0.00026717 | 0.25038
14360 | 0.00012666 | 0.0002669 | 0.25025
14361 | 0.00012653 | 0.00026663 | 0.25012
14362 | 0.00012639 | 0.00026636 | 0.24999
14363 | 0.00012626 | 0.0002661 | 0.24986
14364 | 0.00012613 | 0.00026583 | 0.24972
14365 | 0.00012599 | 0.00026556 | 0.24959
14366 | 0.00012586 | 0.0002653 | 0.24946
14367 | 0.00012573 | 0.00026503 | 0.24933
14368 | 0.00012559 | 0.00026476 | 0.24919
14369 | 0.00012546 | 0.0002645 | 0.24906
14370 | 0.00012533 | 0.00026423 | 0.24893
14371 | 0.0001252 | 0.00026396 | 0.2488
14372 | 0.00012506 | 0.0002637 | 0.24867
14373 | 0.00012493 | 0.00026343 | 0.24854
14374 | 0.0001248 | 0.00026317 | 0.2484
14375 | 0.00012467 | 0.0002629 | 0.24827
14376 | 0.00012454 | 0.00026264 | 0.24814
14377 | 0.0001244 | 0.00026238 | 0.24801
14378 | 0.00012427 | 0.00026211 | 0.24788
14379 | 0.00012414 | 0.00026185 | 0.24775
14380 | 0.00012401 | 0.00026159 | 0.24762
14381 | 0.00012388 | 0.00026132 | 0.24749
14382 | 0.00012375 | 0.00026106 | 0.24736
14383 | 0.00012362 | 0.0002608 | 0.24722
14384 | 0.00012349 | 0.00026054 | 0.24709
14385 | 0.00012336 | 0.00026027 | 0.24696
14386 | 0.00012323 | 0.00026001 | 0.24683
14387 | 0.0001231 | 0.00025975 | 0.2467
14388 | 0.00012297 | 0.00025949 | 0.24657
14389 | 0.00012284 | 0.00025923 | 0.24644
14390 | 0.00012271 | 0.00025897 | 0.24631
14391 | 0.00012258 | 0.00025871 | 0.24618
14392 | 0.00012245 | 0.00025845 | 0.24605
14393 | 0.00012232 | 0.00025819 | 0.24592
14394 | 0.00012219 | 0.00025793 | 0.24579
14395 | 0.00012206 | 0.00025767 | 0.24566
14396 | 0.00012193 | 0.00025741 | 0.24553
14397 | 0.0001218 | 0.00025715 | 0.2454
14398 | 0.00012167 | 0.00025689 | 0.24527
14399 | 0.00012154 | 0.00025663 | 0.24514
14400 | 0.00012141 | 0.00025638 | 0.24501
14401 | 0.00012129 | 0.00025612 | 0.24488
14402 | 0.00012116 | 0.00025586 | 0.24475
14403 | 0.00012103 | 0.0002556 | 0.24462
14404 | 0.0001209 | 0.00025535 | 0.24449
14405 | 0.00012077 | 0.00025509 | 0.24436
14406 | 0.00012065 | 0.00025483 | 0.24423
14407 | 0.00012052 | 0.00025458 | 0.2441
14408 | 0.00012039 | 0.00025432 | 0.24397
14409 | 0.00012026 | 0.00025407 | 0.24385
14410 | 0.00012014 | 0.00025381 | 0.24372
14411 | 0.00012001 | 0.00025356 | 0.24359
14412 | 0.00011988 | 0.0002533 | 0.24346
14413 | 0.00011976 | 0.00025305 | 0.24333
14414 | 0.00011963 | 0.00025279 | 0.2432
14415 | 0.0001195 | 0.00025254 | 0.24307
14416 | 0.00011938 | 0.00025228 | 0.24294
14417 | 0.00011925 | 0.00025203 | 0.24282
14418 | 0.00011912 | 0.00025178 | 0.24269
14419 | 0.000119 | 0.00025152 | 0.24256
14420 | 0.00011887 | 0.00025127 | 0.24243
14421 | 0.00011875 | 0.00025102 | 0.2423
14422 | 0.00011862 | 0.00025077 | 0.24217
14423 | 0.0001185 | 0.00025051 | 0.24205
14424 | 0.00011837 | 0.00025026 | 0.24192
14425 | 0.00011825 | 0.00025001 | 0.24179
14426 | 0.00011812 | 0.00024976 | 0.24166
14427 | 0.000118 | 0.00024951 | 0.24153
14428 | 0.00011787 | 0.00024926 | 0.24141
14429 | 0.00011775 | 0.00024901 | 0.24128
14430 | 0.00011762 | 0.00024876 | 0.24115
14431 | 0.0001175 | 0.00024851 | 0.24102
14432 | 0.00011737 | 0.00024826 | 0.2409
14433 | 0.00011725 | 0.00024801 | 0.24077
14434 | 0.00011713 | 0.00024776 | 0.24064
14435 | 0.000117 | 0.00024751 | 0.24051
14436 | 0.00011688 | 0.00024726 | 0.24039
14437 | 0.00011675 | 0.00024701 | 0.24026
14438 | 0.00011663 | 0.00024676 | 0.24013
14439 | 0.00011651 | 0.00024651 | 0.24
14440 | 0.00011638 | 0.00024627 | 0.23988
14441 | 0.00011626 | 0.00024602 | 0.23975
14442 | 0.00011614 | 0.00024577 | 0.23962
14443 | 0.00011602 | 0.00024552 | 0.2395
14444 | 0.00011589 | 0.00024528 | 0.23937
14445 | 0.00011577 | 0.00024503 | 0.23924
14446 | 0.00011565 | 0.00024478 | 0.23912
14447 | 0.00011553 | 0.00024454 | 0.23899
14448 | 0.0001154 | 0.00024429 | 0.23886
14449 | 0.00011528 | 0.00024405 | 0.23874
14450 | 0.00011516 | 0.0002438 | 0.23861
14451 | 0.00011504 | 0.00024356 | 0.23849
14452 | 0.00011492 | 0.00024331 | 0.23836
14453 | 0.0001148 | 0.00024307 | 0.23823
14454 | 0.00011467 | 0.00024282 | 0.23811
14455 | 0.00011455 | 0.00024258 | 0.23798
14456 | 0.00011443 | 0.00024234 | 0.23786
14457 | 0.00011431 | 0.00024209 | 0.23773
14458 | 0.00011419 | 0.00024185 | 0.2376
14459 | 0.00011407 | 0.00024161 | 0.23748
14460 | 0.00011395 | 0.00024136 | 0.23735
14461 | 0.00011383 | 0.00024112 | 0.23723
14462 | 0.00011371 | 0.00024088 | 0.2371
14463 | 0.00011359 | 0.00024064 | 0.23698
14464 | 0.00011347 | 0.00024039 | 0.23685
14465 | 0.00011335 | 0.00024015 | 0.23672
14466 | 0.00011323 | 0.00023991 | 0.2366
14467 | 0.00011311 | 0.00023967 | 0.23647
14468 | 0.00011299 | 0.00023943 | 0.23635
14469 | 0.00011287 | 0.00023919 | 0.23622
14470 | 0.00011275 | 0.00023895 | 0.2361
14471 | 0.00011263 | 0.00023871 | 0.23597
14472 | 0.00011251 | 0.00023847 | 0.23585
14473 | 0.00011239 | 0.00023823 | 0.23572
14474 | 0.00011227 | 0.00023799 | 0.2356
14475 | 0.00011215 | 0.00023775 | 0.23548
14476 | 0.00011204 | 0.00023751 | 0.23535
14477 | 0.00011192 | 0.00023727 | 0.23523
14478 | 0.0001118 | 0.00023703 | 0.2351
14479 | 0.00011168 | 0.00023679 | 0.23498
14480 | 0.00011156 | 0.00023656 | 0.23485
14481 | 0.00011145 | 0.00023632 | 0.23473
14482 | 0.00011133 | 0.00023608 | 0.2346
14483 | 0.00011121 | 0.00023584 | 0.23448
14484 | 0.00011109 | 0.00023561 | 0.23436
14485 | 0.00011097 | 0.00023537 | 0.23423
14486 | 0.00011086 | 0.00023513 | 0.23411
14487 | 0.00011074 | 0.0002349 | 0.23398
14488 | 0.00011062 | 0.00023466 | 0.23386
14489 | 0.00011051 | 0.00023442 | 0.23374
14490 | 0.00011039 | 0.00023419 | 0.23361
14491 | 0.00011027 | 0.00023395 | 0.23349
14492 | 0.00011016 | 0.00023372 | 0.23337
14493 | 0.00011004 | 0.00023348 | 0.23324
14494 | 0.00010992 | 0.00023325 | 0.23312
14495 | 0.00010981 | 0.00023301 | 0.233
14496 | 0.00010969 | 0.00023278 | 0.23287
14497 | 0.00010958 | 0.00023255 | 0.23275
14498 | 0.00010946 | 0.00023231 | 0.23263
14499 | 0.00010934 | 0.00023208 | 0.2325
14500 | 0.00010923 | 0.00023184 | 0.23238
14501 | 0.00010911 | 0.00023161 | 0.23226
14502 | 0.000109 | 0.00023138 | 0.23213
14503 | 0.00010888 | 0.00023115 | 0.23201
14504 | 0.00010877 | 0.00023091 | 0.23189
14505 | 0.00010865 | 0.00023068 | 0.23177
14506 | 0.00010854 | 0.00023045 | 0.23164
14507 | 0.00010842 | 0.00023022 | 0.23152
14508 | 0.00010831 | 0.00022999 | 0.2314
14509 | 0.00010819 | 0.00022976 | 0.23128
14510 | 0.00010808 | 0.00022952 | 0.23115
14511 | 0.00010796 | 0.00022929 | 0.23103
14512 | 0.00010785 | 0.00022906 | 0.23091
14513 | 0.00010774 | 0.00022883 | 0.23079
14514 | 0.00010762 | 0.0002286 | 0.23066
14515 | 0.00010751 | 0.00022837 | 0.23054
14516 | 0.0001074 | 0.00022814 | 0.23042
14517 | 0.00010728 | 0.00022791 | 0.2303
14518 | 0.00010717 | 0.00022768 | 0.23018
14519 | 0.00010706 | 0.00022746 | 0.23006
14520 | 0.00010694 | 0.00022723 | 0.22993
14521 | 0.00010683 | 0.000227 | 0.22981
14522 | 0.00010672 | 0.00022677 | 0.22969
14523 | 0.0001066 | 0.00022654 | 0.22957
14524 | 0.00010649 | 0.00022632 | 0.22945
14525 | 0.00010638 | 0.00022609 | 0.22933
14526 | 0.00010627 | 0.00022586 | 0.2292
14527 | 0.00010615 | 0.00022563 | 0.22908
14528 | 0.00010604 | 0.00022541 | 0.22896
14529 | 0.00010593 | 0.00022518 | 0.22884
14530 | 0.00010582 | 0.00022495 | 0.22872
14531 | 0.0001057 | 0.00022473 | 0.2286
14532 | 0.00010559 | 0.0002245 | 0.22848
14533 | 0.00010548 | 0.00022428 | 0.22836
14534 | 0.00010537 | 0.00022405 | 0.22824
14535 | 0.00010526 | 0.00022382 | 0.22812
14536 | 0.00010515 | 0.0002236 | 0.22799
14537 | 0.00010504 | 0.00022338 | 0.22787
14538 | 0.00010493 | 0.00022315 | 0.22775
14539 | 0.00010481 | 0.00022293 | 0.22763
14540 | 0.0001047 | 0.0002227 | 0.22751
14541 | 0.00010459 | 0.00022248 | 0.22739
14542 | 0.00010448 | 0.00022225 | 0.22727
14543 | 0.00010437 | 0.00022203 | 0.22715
14544 | 0.00010426 | 0.00022181 | 0.22703
14545 | 0.00010415 | 0.00022159 | 0.22691
14546 | 0.00010404 | 0.00022136 | 0.22679
14547 | 0.00010393 | 0.00022114 | 0.22667
14548 | 0.00010382 | 0.00022092 | 0.22655
14549 | 0.00010371 | 0.0002207 | 0.22643
14550 | 0.0001036 | 0.00022047 | 0.22631
14551 | 0.00010349 | 0.00022025 | 0.22619
14552 | 0.00010338 | 0.00022003 | 0.22607
14553 | 0.00010327 | 0.00021981 | 0.22595
14554 | 0.00010316 | 0.00021959 | 0.22583
14555 | 0.00010306 | 0.00021937 | 0.22571
14556 | 0.00010295 | 0.00021915 | 0.22559
14557 | 0.00010284 | 0.00021893 | 0.22547
14558 | 0.00010273 | 0.00021871 | 0.22536
14559 | 0.00010262 | 0.00021849 | 0.22524
14560 | 0.00010251 | 0.00021827 | 0.22512
14561 | 0.0001024 | 0.00021805 | 0.225
14562 | 0.0001023 | 0.00021783 | 0.22488
14563 | 0.00010219 | 0.00021761 | 0.22476
14564 | 0.00010208 | 0.00021739 | 0.22464
14565 | 0.00010197 | 0.00021717 | 0.22452
14566 | 0.00010186 | 0.00021695 | 0.2244
14567 | 0.00010176 | 0.00021674 | 0.22428
14568 | 0.00010165 | 0.00021652 | 0.22417
14569 | 0.00010154 | 0.0002163 | 0.22405
14570 | 0.00010143 | 0.00021608 | 0.22393
14571 | 0.00010133 | 0.00021587 | 0.22381
14572 | 0.00010122 | 0.00021565 | 0.22369
14573 | 0.00010111 | 0.00021543 | 0.22357
14574 | 0.000101 | 0.00021522 | 0.22346
14575 | 0.0001009 | 0.000215 | 0.22334
14576 | 0.00010079 | 0.00021478 | 0.22322
14577 | 0.00010068 | 0.00021457 | 0.2231
14578 | 0.00010058 | 0.00021435 | 0.22298
14579 | 0.00010047 | 0.00021414 | 0.22286
14580 | 0.00010037 | 0.00021392 | 0.22275
14581 | 0.00010026 | 0.00021371 | 0.22263
14582 | 0.00010015 | 0.00021349 | 0.22251
14583 | 0.00010005 | 0.00021328 | 0.22239
14584 | 9.9942e-05 | 0.00021306 | 0.22228
14585 | 9.9837e-05 | 0.00021285 | 0.22216
14586 | 9.9731e-05 | 0.00021263 | 0.22204
14587 | 9.9626e-05 | 0.00021242 | 0.22192
14588 | 9.952e-05 | 0.00021221 | 0.22181
14589 | 9.9415e-05 | 0.00021199 | 0.22169
14590 | 9.931e-05 | 0.00021178 | 0.22157
14591 | 9.9205e-05 | 0.00021157 | 0.22145
14592 | 9.91e-05 | 0.00021135 | 0.22134
14593 | 9.8995e-05 | 0.00021114 | 0.22122
14594 | 9.8891e-05 | 0.00021093 | 0.2211
14595 | 9.8786e-05 | 0.00021072 | 0.22099
14596 | 9.8682e-05 | 0.00021051 | 0.22087
14597 | 9.8577e-05 | 0.00021029 | 0.22075
14598 | 9.8473e-05 | 0.00021008 | 0.22064
14599 | 9.8369e-05 | 0.00020987 | 0.22052
14600 | 9.8265e-05 | 0.00020966 | 0.2204
14601 | 9.8161e-05 | 0.00020945 | 0.22028
14602 | 9.8057e-05 | 0.00020924 | 0.22017
14603 | 9.7954e-05 | 0.00020903 | 0.22005
14604 | 9.785e-05 | 0.00020882 | 0.21994
14605 | 9.7747e-05 | 0.00020861 | 0.21982
14606 | 9.7643e-05 | 0.0002084 | 0.2197
14607 | 9.754e-05 | 0.00020819 | 0.21959
14608 | 9.7437e-05 | 0.00020798 | 0.21947
14609 | 9.7334e-05 | 0.00020777 | 0.21935
14610 | 9.7231e-05 | 0.00020756 | 0.21924
14611 | 9.7128e-05 | 0.00020735 | 0.21912
14612 | 9.7026e-05 | 0.00020714 | 0.21901
14613 | 9.6923e-05 | 0.00020694 | 0.21889
14614 | 9.6821e-05 | 0.00020673 | 0.21877
14615 | 9.6718e-05 | 0.00020652 | 0.21866
14616 | 9.6616e-05 | 0.00020631 | 0.21854
14617 | 9.6514e-05 | 0.00020611 | 0.21843
14618 | 9.6412e-05 | 0.0002059 | 0.21831
14619 | 9.631e-05 | 0.00020569 | 0.2182
14620 | 9.6208e-05 | 0.00020548 | 0.21808
14621 | 9.6107e-05 | 0.00020528 | 0.21797
14622 | 9.6005e-05 | 0.00020507 | 0.21785
14623 | 9.5903e-05 | 0.00020487 | 0.21774
14624 | 9.5802e-05 | 0.00020466 | 0.21762
14625 | 9.5701e-05 | 0.00020445 | 0.2175
14626 | 9.56e-05 | 0.00020425 | 0.21739
14627 | 9.5499e-05 | 0.00020404 | 0.21727
14628 | 9.5398e-05 | 0.00020384 | 0.21716
14629 | 9.5297e-05 | 0.00020363 | 0.21704
14630 | 9.5196e-05 | 0.00020343 | 0.21693
14631 | 9.5095e-05 | 0.00020322 | 0.21682
14632 | 9.4995e-05 | 0.00020302 | 0.2167
14633 | 9.4894e-05 | 0.00020282 | 0.21659
14634 | 9.4794e-05 | 0.00020261 | 0.21647
14635 | 9.4694e-05 | 0.00020241 | 0.21636
14636 | 9.4594e-05 | 0.0002022 | 0.21624
14637 | 9.4494e-05 | 0.000202 | 0.21613
14638 | 9.4394e-05 | 0.0002018 | 0.21601
14639 | 9.4294e-05 | 0.0002016 | 0.2159
14640 | 9.4194e-05 | 0.00020139 | 0.21578
14641 | 9.4095e-05 | 0.00020119 | 0.21567
14642 | 9.3995e-05 | 0.00020099 | 0.21556
14643 | 9.3896e-05 | 0.00020079 | 0.21544
14644 | 9.3797e-05 | 0.00020058 | 0.21533
14645 | 9.3698e-05 | 0.00020038 | 0.21521
14646 | 9.3599e-05 | 0.00020018 | 0.2151
14647 | 9.35e-05 | 0.00019998 | 0.21499
14648 | 9.3401e-05 | 0.00019978 | 0.21487
14649 | 9.3302e-05 | 0.00019958 | 0.21476
14650 | 9.3203e-05 | 0.00019938 | 0.21465
14651 | 9.3105e-05 | 0.00019918 | 0.21453
14652 | 9.3006e-05 | 0.00019898 | 0.21442
14653 | 9.2908e-05 | 0.00019878 | 0.21431
14654 | 9.281e-05 | 0.00019858 | 0.21419
14655 | 9.2712e-05 | 0.00019838 | 0.21408
14656 | 9.2614e-05 | 0.00019818 | 0.21397
14657 | 9.2516e-05 | 0.00019798 | 0.21385
14658 | 9.2418e-05 | 0.00019778 | 0.21374
14659 | 9.232e-05 | 0.00019758 | 0.21363
14660 | 9.2223e-05 | 0.00019738 | 0.21351
14661 | 9.2125e-05 | 0.00019718 | 0.2134
14662 | 9.2028e-05 | 0.00019699 | 0.21329
14663 | 9.1931e-05 | 0.00019679 | 0.21317
14664 | 9.1833e-05 | 0.00019659 | 0.21306
14665 | 9.1736e-05 | 0.00019639 | 0.21295
14666 | 9.1639e-05 | 0.00019619 | 0.21284
14667 | 9.1542e-05 | 0.000196 | 0.21272
14668 | 9.1446e-05 | 0.0001958 | 0.21261
14669 | 9.1349e-05 | 0.0001956 | 0.2125
14670 | 9.1252e-05 | 0.00019541 | 0.21239
14671 | 9.1156e-05 | 0.00019521 | 0.21227
14672 | 9.106e-05 | 0.00019501 | 0.21216
14673 | 9.0963e-05 | 0.00019482 | 0.21205
14674 | 9.0867e-05 | 0.00019462 | 0.21194
14675 | 9.0771e-05 | 0.00019443 | 0.21182
14676 | 9.0675e-05 | 0.00019423 | 0.21171
14677 | 9.0579e-05 | 0.00019404 | 0.2116
14678 | 9.0484e-05 | 0.00019384 | 0.21149
14679 | 9.0388e-05 | 0.00019365 | 0.21138
14680 | 9.0292e-05 | 0.00019345 | 0.21126
14681 | 9.0197e-05 | 0.00019326 | 0.21115
14682 | 9.0102e-05 | 0.00019306 | 0.21104
14683 | 9.0006e-05 | 0.00019287 | 0.21093
14684 | 8.9911e-05 | 0.00019267 | 0.21082
14685 | 8.9816e-05 | 0.00019248 | 0.21071
14686 | 8.9721e-05 | 0.00019229 | 0.21059
14687 | 8.9626e-05 | 0.00019209 | 0.21048
14688 | 8.9532e-05 | 0.0001919 | 0.21037
14689 | 8.9437e-05 | 0.00019171 | 0.21026
14690 | 8.9342e-05 | 0.00019151 | 0.21015
14691 | 8.9248e-05 | 0.00019132 | 0.21004
14692 | 8.9154e-05 | 0.00019113 | 0.20993
14693 | 8.9059e-05 | 0.00019094 | 0.20982
14694 | 8.8965e-05 | 0.00019075 | 0.20971
14695 | 8.8871e-05 | 0.00019055 | 0.20959
14696 | 8.8777e-05 | 0.00019036 | 0.20948
14697 | 8.8683e-05 | 0.00019017 | 0.20937
14698 | 8.859e-05 | 0.00018998 | 0.20926
14699 | 8.8496e-05 | 0.00018979 | 0.20915
14700 | 8.8402e-05 | 0.0001896 | 0.20904
14701 | 8.8309e-05 | 0.00018941 | 0.20893
14702 | 8.8216e-05 | 0.00018922 | 0.20882
14703 | 8.8122e-05 | 0.00018903 | 0.20871
14704 | 8.8029e-05 | 0.00018884 | 0.2086
14705 | 8.7936e-05 | 0.00018865 | 0.20849
14706 | 8.7843e-05 | 0.00018846 | 0.20838
14707 | 8.775e-05 | 0.00018827 | 0.20827
14708 | 8.7658e-05 | 0.00018808 | 0.20816
14709 | 8.7565e-05 | 0.00018789 | 0.20805
14710 | 8.7472e-05 | 0.0001877 | 0.20794
14711 | 8.738e-05 | 0.00018751 | 0.20783
14712 | 8.7287e-05 | 0.00018732 | 0.20772
14713 | 8.7195e-05 | 0.00018714 | 0.20761
14714 | 8.7103e-05 | 0.00018695 | 0.2075
14715 | 8.7011e-05 | 0.00018676 | 0.20739
14716 | 8.6919e-05 | 0.00018657 | 0.20728
14717 | 8.6827e-05 | 0.00018638 | 0.20717
14718 | 8.6735e-05 | 0.0001862 | 0.20706
14719 | 8.6644e-05 | 0.00018601 | 0.20695
14720 | 8.6552e-05 | 0.00018582 | 0.20684
14721 | 8.646e-05 | 0.00018564 | 0.20673
14722 | 8.6369e-05 | 0.00018545 | 0.20662
14723 | 8.6278e-05 | 0.00018526 | 0.20651
14724 | 8.6187e-05 | 0.00018508 | 0.2064
14725 | 8.6095e-05 | 0.00018489 | 0.20629
14726 | 8.6004e-05 | 0.0001847 | 0.20618
14727 | 8.5913e-05 | 0.00018452 | 0.20607
14728 | 8.5823e-05 | 0.00018433 | 0.20597
14729 | 8.5732e-05 | 0.00018415 | 0.20586
14730 | 8.5641e-05 | 0.00018396 | 0.20575
14731 | 8.5551e-05 | 0.00018378 | 0.20564
14732 | 8.546e-05 | 0.00018359 | 0.20553
14733 | 8.537e-05 | 0.00018341 | 0.20542
14734 | 8.528e-05 | 0.00018322 | 0.20531
14735 | 8.519e-05 | 0.00018304 | 0.2052
14736 | 8.51e-05 | 0.00018286 | 0.2051
14737 | 8.501e-05 | 0.00018267 | 0.20499
14738 | 8.492e-05 | 0.00018249 | 0.20488
14739 | 8.483e-05 | 0.00018231 | 0.20477
14740 | 8.474e-05 | 0.00018212 | 0.20466
14741 | 8.4651e-05 | 0.00018194 | 0.20455
14742 | 8.4561e-05 | 0.00018176 | 0.20445
14743 | 8.4472e-05 | 0.00018157 | 0.20434
14744 | 8.4382e-05 | 0.00018139 | 0.20423
14745 | 8.4293e-05 | 0.00018121 | 0.20412
14746 | 8.4204e-05 | 0.00018103 | 0.20401
14747 | 8.4115e-05 | 0.00018084 | 0.2039
14748 | 8.4026e-05 | 0.00018066 | 0.2038
14749 | 8.3937e-05 | 0.00018048 | 0.20369
14750 | 8.3849e-05 | 0.0001803 | 0.20358
14751 | 8.376e-05 | 0.00018012 | 0.20347
14752 | 8.3671e-05 | 0.00017994 | 0.20337
14753 | 8.3583e-05 | 0.00017976 | 0.20326
14754 | 8.3495e-05 | 0.00017958 | 0.20315
14755 | 8.3406e-05 | 0.00017939 | 0.20304
14756 | 8.3318e-05 | 0.00017921 | 0.20294
14757 | 8.323e-05 | 0.00017903 | 0.20283
14758 | 8.3142e-05 | 0.00017885 | 0.20272
14759 | 8.3054e-05 | 0.00017867 | 0.20261
14760 | 8.2966e-05 | 0.00017849 | 0.20251
14761 | 8.2879e-05 | 0.00017832 | 0.2024
14762 | 8.2791e-05 | 0.00017814 | 0.20229
14763 | 8.2704e-05 | 0.00017796 | 0.20219
14764 | 8.2616e-05 | 0.00017778 | 0.20208
14765 | 8.2529e-05 | 0.0001776 | 0.20197
14766 | 8.2442e-05 | 0.00017742 | 0.20186
14767 | 8.2354e-05 | 0.00017724 | 0.20176
14768 | 8.2267e-05 | 0.00017706 | 0.20165
14769 | 8.218e-05 | 0.00017689 | 0.20154
14770 | 8.2094e-05 | 0.00017671 | 0.20144
14771 | 8.2007e-05 | 0.00017653 | 0.20133
14772 | 8.192e-05 | 0.00017635 | 0.20122
14773 | 8.1833e-05 | 0.00017618 | 0.20112
14774 | 8.1747e-05 | 0.000176 | 0.20101
14775 | 8.1661e-05 | 0.00017582 | 0.20091
14776 | 8.1574e-05 | 0.00017565 | 0.2008
14777 | 8.1488e-05 | 0.00017547 | 0.20069
14778 | 8.1402e-05 | 0.00017529 | 0.20059
14779 | 8.1316e-05 | 0.00017512 | 0.20048
14780 | 8.123e-05 | 0.00017494 | 0.20037
14781 | 8.1144e-05 | 0.00017476 | 0.20027
14782 | 8.1058e-05 | 0.00017459 | 0.20016
14783 | 8.0973e-05 | 0.00017441 | 0.20006
14784 | 8.0887e-05 | 0.00017424 | 0.19995
14785 | 8.0801e-05 | 0.00017406 | 0.19984
14786 | 8.0716e-05 | 0.00017389 | 0.19974
14787 | 8.0631e-05 | 0.00017371 | 0.19963
14788 | 8.0545e-05 | 0.00017354 | 0.19953
14789 | 8.046e-05 | 0.00017336 | 0.19942
14790 | 8.0375e-05 | 0.00017319 | 0.19932
14791 | 8.029e-05 | 0.00017302 | 0.19921
14792 | 8.0205e-05 | 0.00017284 | 0.19911
14793 | 8.0121e-05 | 0.00017267 | 0.199
14794 | 8.0036e-05 | 0.00017249 | 0.1989
14795 | 7.9951e-05 | 0.00017232 | 0.19879
14796 | 7.9867e-05 | 0.00017215 | 0.19868
14797 | 7.9782e-05 | 0.00017197 | 0.19858
14798 | 7.9698e-05 | 0.0001718 | 0.19847
14799 | 7.9614e-05 | 0.00017163 | 0.19837
14800 | 7.953e-05 | 0.00017146 | 0.19826
14801 | 7.9445e-05 | 0.00017128 | 0.19816
14802 | 7.9361e-05 | 0.00017111 | 0.19805
14803 | 7.9278e-05 | 0.00017094 | 0.19795
14804 | 7.9194e-05 | 0.00017077 | 0.19785
14805 | 7.911e-05 | 0.0001706 | 0.19774
14806 | 7.9026e-05 | 0.00017042 | 0.19764
14807 | 7.8943e-05 | 0.00017025 | 0.19753
14808 | 7.8859e-05 | 0.00017008 | 0.19743
14809 | 7.8776e-05 | 0.00016991 | 0.19732
14810 | 7.8693e-05 | 0.00016974 | 0.19722
14811 | 7.861e-05 | 0.00016957 | 0.19711
14812 | 7.8527e-05 | 0.0001694 | 0.19701
14813 | 7.8443e-05 | 0.00016923 | 0.19691
14814 | 7.8361e-05 | 0.00016906 | 0.1968
14815 | 7.8278e-05 | 0.00016889 | 0.1967
14816 | 7.8195e-05 | 0.00016872 | 0.19659
14817 | 7.8112e-05 | 0.00016855 | 0.19649
14818 | 7.803e-05 | 0.00016838 | 0.19638
14819 | 7.7947e-05 | 0.00016821 | 0.19628
14820 | 7.7865e-05 | 0.00016804 | 0.19618
14821 | 7.7783e-05 | 0.00016787 | 0.19607
14822 | 7.77e-05 | 0.0001677 | 0.19597
14823 | 7.7618e-05 | 0.00016754 | 0.19587
14824 | 7.7536e-05 | 0.00016737 | 0.19576
14825 | 7.7454e-05 | 0.0001672 | 0.19566
14826 | 7.7372e-05 | 0.00016703 | 0.19556
14827 | 7.729e-05 | 0.00016686 | 0.19545
14828 | 7.7209e-05 | 0.0001667 | 0.19535
14829 | 7.7127e-05 | 0.00016653 | 0.19525
14830 | 7.7046e-05 | 0.00016636 | 0.19514
14831 | 7.6964e-05 | 0.00016619 | 0.19504
14832 | 7.6883e-05 | 0.00016603 | 0.19494
14833 | 7.6802e-05 | 0.00016586 | 0.19483
14834 | 7.672e-05 | 0.00016569 | 0.19473
14835 | 7.6639e-05 | 0.00016553 | 0.19463
14836 | 7.6558e-05 | 0.00016536 | 0.19452
14837 | 7.6477e-05 | 0.00016519 | 0.19442
14838 | 7.6396e-05 | 0.00016503 | 0.19432
14839 | 7.6316e-05 | 0.00016486 | 0.19421
14840 | 7.6235e-05 | 0.0001647 | 0.19411
14841 | 7.6154e-05 | 0.00016453 | 0.19401
14842 | 7.6074e-05 | 0.00016436 | 0.19391
14843 | 7.5993e-05 | 0.0001642 | 0.1938
14844 | 7.5913e-05 | 0.00016403 | 0.1937
14845 | 7.5833e-05 | 0.00016387 | 0.1936
14846 | 7.5753e-05 | 0.0001637 | 0.1935
14847 | 7.5673e-05 | 0.00016354 | 0.19339
14848 | 7.5593e-05 | 0.00016338 | 0.19329
14849 | 7.5513e-05 | 0.00016321 | 0.19319
14850 | 7.5433e-05 | 0.00016305 | 0.19309
14851 | 7.5353e-05 | 0.00016288 | 0.19298
14852 | 7.5274e-05 | 0.00016272 | 0.19288
14853 | 7.5194e-05 | 0.00016256 | 0.19278
14854 | 7.5114e-05 | 0.00016239 | 0.19268
14855 | 7.5035e-05 | 0.00016223 | 0.19258
14856 | 7.4956e-05 | 0.00016207 | 0.19247
14857 | 7.4876e-05 | 0.0001619 | 0.19237
14858 | 7.4797e-05 | 0.00016174 | 0.19227
14859 | 7.4718e-05 | 0.00016158 | 0.19217
14860 | 7.4639e-05 | 0.00016142 | 0.19207
14861 | 7.456e-05 | 0.00016125 | 0.19197
14862 | 7.4482e-05 | 0.00016109 | 0.19186
14863 | 7.4403e-05 | 0.00016093 | 0.19176
14864 | 7.4324e-05 | 0.00016077 | 0.19166
14865 | 7.4246e-05 | 0.00016061 | 0.19156
14866 | 7.4167e-05 | 0.00016044 | 0.19146
14867 | 7.4089e-05 | 0.00016028 | 0.19136
14868 | 7.401e-05 | 0.00016012 | 0.19126
14869 | 7.3932e-05 | 0.00015996 | 0.19116
14870 | 7.3854e-05 | 0.0001598 | 0.19105
14871 | 7.3776e-05 | 0.00015964 | 0.19095
14872 | 7.3698e-05 | 0.00015948 | 0.19085
14873 | 7.362e-05 | 0.00015932 | 0.19075
14874 | 7.3542e-05 | 0.00015916 | 0.19065
14875 | 7.3464e-05 | 0.000159 | 0.19055
14876 | 7.3387e-05 | 0.00015884 | 0.19045
14877 | 7.3309e-05 | 0.00015868 | 0.19035
14878 | 7.3232e-05 | 0.00015852 | 0.19025
14879 | 7.3154e-05 | 0.00015836 | 0.19015
14880 | 7.3077e-05 | 0.0001582 | 0.19005
14881 | 7.3e-05 | 0.00015804 | 0.18995
14882 | 7.2922e-05 | 0.00015788 | 0.18984
14883 | 7.2845e-05 | 0.00015772 | 0.18974
14884 | 7.2768e-05 | 0.00015757 | 0.18964
14885 | 7.2691e-05 | 0.00015741 | 0.18954
14886 | 7.2615e-05 | 0.00015725 | 0.18944
14887 | 7.2538e-05 | 0.00015709 | 0.18934
14888 | 7.2461e-05 | 0.00015693 | 0.18924
14889 | 7.2385e-05 | 0.00015678 | 0.18914
14890 | 7.2308e-05 | 0.00015662 | 0.18904
14891 | 7.2232e-05 | 0.00015646 | 0.18894
14892 | 7.2155e-05 | 0.0001563 | 0.18884
14893 | 7.2079e-05 | 0.00015615 | 0.18874
14894 | 7.2003e-05 | 0.00015599 | 0.18864
14895 | 7.1927e-05 | 0.00015583 | 0.18854
14896 | 7.1851e-05 | 0.00015568 | 0.18844
14897 | 7.1775e-05 | 0.00015552 | 0.18834
14898 | 7.1699e-05 | 0.00015536 | 0.18824
14899 | 7.1623e-05 | 0.00015521 | 0.18814
14900 | 7.1547e-05 | 0.00015505 | 0.18804
14901 | 7.1472e-05 | 0.00015489 | 0.18795
14902 | 7.1396e-05 | 0.00015474 | 0.18785
14903 | 7.1321e-05 | 0.00015458 | 0.18775
14904 | 7.1245e-05 | 0.00015443 | 0.18765
14905 | 7.117e-05 | 0.00015427 | 0.18755
14906 | 7.1095e-05 | 0.00015412 | 0.18745
14907 | 7.102e-05 | 0.00015396 | 0.18735
14908 | 7.0944e-05 | 0.00015381 | 0.18725
14909 | 7.0869e-05 | 0.00015365 | 0.18715
14910 | 7.0795e-05 | 0.0001535 | 0.18705
14911 | 7.072e-05 | 0.00015334 | 0.18695
14912 | 7.0645e-05 | 0.00015319 | 0.18685
14913 | 7.057e-05 | 0.00015304 | 0.18676
14914 | 7.0496e-05 | 0.00015288 | 0.18666
14915 | 7.0421e-05 | 0.00015273 | 0.18656
14916 | 7.0347e-05 | 0.00015257 | 0.18646
14917 | 7.0272e-05 | 0.00015242 | 0.18636
14918 | 7.0198e-05 | 0.00015227 | 0.18626
14919 | 7.0124e-05 | 0.00015212 | 0.18616
14920 | 7.005e-05 | 0.00015196 | 0.18606
14921 | 6.9976e-05 | 0.00015181 | 0.18597
14922 | 6.9902e-05 | 0.00015166 | 0.18587
14923 | 6.9828e-05 | 0.0001515 | 0.18577
14924 | 6.9754e-05 | 0.00015135 | 0.18567
14925 | 6.968e-05 | 0.0001512 | 0.18557
14926 | 6.9607e-05 | 0.00015105 | 0.18547
14927 | 6.9533e-05 | 0.0001509 | 0.18538
14928 | 6.9459e-05 | 0.00015074 | 0.18528
14929 | 6.9386e-05 | 0.00015059 | 0.18518
14930 | 6.9313e-05 | 0.00015044 | 0.18508
14931 | 6.9239e-05 | 0.00015029 | 0.18498
14932 | 6.9166e-05 | 0.00015014 | 0.18489
14933 | 6.9093e-05 | 0.00014999 | 0.18479
14934 | 6.902e-05 | 0.00014984 | 0.18469
14935 | 6.8947e-05 | 0.00014969 | 0.18459
14936 | 6.8874e-05 | 0.00014954 | 0.1845
14937 | 6.8801e-05 | 0.00014939 | 0.1844
14938 | 6.8729e-05 | 0.00014924 | 0.1843
14939 | 6.8656e-05 | 0.00014909 | 0.1842
14940 | 6.8583e-05 | 0.00014894 | 0.18411
14941 | 6.8511e-05 | 0.00014879 | 0.18401
14942 | 6.8438e-05 | 0.00014864 | 0.18391
14943 | 6.8366e-05 | 0.00014849 | 0.18381
14944 | 6.8294e-05 | 0.00014834 | 0.18372
14945 | 6.8222e-05 | 0.00014819 | 0.18362
14946 | 6.815e-05 | 0.00014804 | 0.18352
14947 | 6.8077e-05 | 0.00014789 | 0.18342
14948 | 6.8006e-05 | 0.00014774 | 0.18333
14949 | 6.7934e-05 | 0.00014759 | 0.18323
14950 | 6.7862e-05 | 0.00014745 | 0.18313
14951 | 6.779e-05 | 0.0001473 | 0.18304
14952 | 6.7718e-05 | 0.00014715 | 0.18294
14953 | 6.7647e-05 | 0.000147 | 0.18284
14954 | 6.7575e-05 | 0.00014685 | 0.18275
14955 | 6.7504e-05 | 0.00014671 | 0.18265
14956 | 6.7433e-05 | 0.00014656 | 0.18255
14957 | 6.7361e-05 | 0.00014641 | 0.18246
14958 | 6.729e-05 | 0.00014626 | 0.18236
14959 | 6.7219e-05 | 0.00014612 | 0.18226
14960 | 6.7148e-05 | 0.00014597 | 0.18217
14961 | 6.7077e-05 | 0.00014582 | 0.18207
14962 | 6.7006e-05 | 0.00014568 | 0.18197
14963 | 6.6935e-05 | 0.00014553 | 0.18188
14964 | 6.6864e-05 | 0.00014538 | 0.18178
14965 | 6.6794e-05 | 0.00014524 | 0.18169
14966 | 6.6723e-05 | 0.00014509 | 0.18159
14967 | 6.6652e-05 | 0.00014495 | 0.18149
14968 | 6.6582e-05 | 0.0001448 | 0.1814
14969 | 6.6512e-05 | 0.00014465 | 0.1813
14970 | 6.6441e-05 | 0.00014451 | 0.18121
14971 | 6.6371e-05 | 0.00014436 | 0.18111
14972 | 6.6301e-05 | 0.00014422 | 0.18101
14973 | 6.6231e-05 | 0.00014407 | 0.18092
14974 | 6.6161e-05 | 0.00014393 | 0.18082
14975 | 6.6091e-05 | 0.00014378 | 0.18073
14976 | 6.6021e-05 | 0.00014364 | 0.18063
14977 | 6.5951e-05 | 0.0001435 | 0.18054
14978 | 6.5882e-05 | 0.00014335 | 0.18044
14979 | 6.5812e-05 | 0.00014321 | 0.18034
14980 | 6.5742e-05 | 0.00014306 | 0.18025
14981 | 6.5673e-05 | 0.00014292 | 0.18015
14982 | 6.5603e-05 | 0.00014278 | 0.18006
14983 | 6.5534e-05 | 0.00014263 | 0.17996
14984 | 6.5465e-05 | 0.00014249 | 0.17987
14985 | 6.5396e-05 | 0.00014235 | 0.17977
14986 | 6.5326e-05 | 0.0001422 | 0.17968
14987 | 6.5257e-05 | 0.00014206 | 0.17958
14988 | 6.5188e-05 | 0.00014192 | 0.17949
14989 | 6.5119e-05 | 0.00014177 | 0.17939
14990 | 6.5051e-05 | 0.00014163 | 0.1793
14991 | 6.4982e-05 | 0.00014149 | 0.1792
14992 | 6.4913e-05 | 0.00014135 | 0.17911
14993 | 6.4845e-05 | 0.0001412 | 0.17901
14994 | 6.4776e-05 | 0.00014106 | 0.17892
14995 | 6.4707e-05 | 0.00014092 | 0.17882
14996 | 6.4639e-05 | 0.00014078 | 0.17873
14997 | 6.4571e-05 | 0.00014064 | 0.17863
14998 | 6.4502e-05 | 0.0001405 | 0.17854
14999 | 6.4434e-05 | 0.00014035 | 0.17845
15000 | 6.4366e-05 | 0.00014021 | 0.17835
15001 | 6.4298e-05 | 0.00014007 | 0.17826
15002 | 6.423e-05 | 0.00013993 | 0.17816
15003 | 6.4162e-05 | 0.00013979 | 0.17807
15004 | 6.4094e-05 | 0.00013965 | 0.17797
15005 | 6.4027e-05 | 0.00013951 | 0.17788
15006 | 6.3959e-05 | 0.00013937 | 0.17779
15007 | 6.3891e-05 | 0.00013923 | 0.17769
15008 | 6.3824e-05 | 0.00013909 | 0.1776
15009 | 6.3756e-05 | 0.00013895 | 0.1775
15010 | 6.3689e-05 | 0.00013881 | 0.17741
15011 | 6.3622e-05 | 0.00013867 | 0.17732
15012 | 6.3554e-05 | 0.00013853 | 0.17722
15013 | 6.3487e-05 | 0.00013839 | 0.17713
15014 | 6.342e-05 | 0.00013825 | 0.17703
15015 | 6.3353e-05 | 0.00013811 | 0.17694
15016 | 6.3286e-05 | 0.00013798 | 0.17685
15017 | 6.3219e-05 | 0.00013784 | 0.17675
15018 | 6.3152e-05 | 0.0001377 | 0.17666
15019 | 6.3086e-05 | 0.00013756 | 0.17657
15020 | 6.3019e-05 | 0.00013742 | 0.17647
15021 | 6.2952e-05 | 0.00013728 | 0.17638
15022 | 6.2886e-05 | 0.00013715 | 0.17629
15023 | 6.2819e-05 | 0.00013701 | 0.17619
15024 | 6.2753e-05 | 0.00013687 | 0.1761
15025 | 6.2686e-05 | 0.00013673 | 0.17601
15026 | 6.262e-05 | 0.00013659 | 0.17591
15027 | 6.2554e-05 | 0.00013646 | 0.17582
15028 | 6.2488e-05 | 0.00013632 | 0.17573
15029 | 6.2422e-05 | 0.00013618 | 0.17563
15030 | 6.2356e-05 | 0.00013605 | 0.17554
15031 | 6.229e-05 | 0.00013591 | 0.17545
15032 | 6.2224e-05 | 0.00013577 | 0.17536
15033 | 6.2158e-05 | 0.00013564 | 0.17526
15034 | 6.2093e-05 | 0.0001355 | 0.17517
15035 | 6.2027e-05 | 0.00013536 | 0.17508
15036 | 6.1961e-05 | 0.00013523 | 0.17499
15037 | 6.1896e-05 | 0.00013509 | 0.17489
15038 | 6.183e-05 | 0.00013496 | 0.1748
15039 | 6.1765e-05 | 0.00013482 | 0.17471
15040 | 6.17e-05 | 0.00013468 | 0.17462
15041 | 6.1635e-05 | 0.00013455 | 0.17452
15042 | 6.1569e-05 | 0.00013441 | 0.17443
15043 | 6.1504e-05 | 0.00013428 | 0.17434
15044 | 6.1439e-05 | 0.00013414 | 0.17425
15045 | 6.1374e-05 | 0.00013401 | 0.17415
15046 | 6.1309e-05 | 0.00013387 | 0.17406
15047 | 6.1245e-05 | 0.00013374 | 0.17397
15048 | 6.118e-05 | 0.00013361 | 0.17388
15049 | 6.1115e-05 | 0.00013347 | 0.17379
15050 | 6.1051e-05 | 0.00013334 | 0.17369
15051 | 6.0986e-05 | 0.0001332 | 0.1736
15052 | 6.0922e-05 | 0.00013307 | 0.17351
15053 | 6.0857e-05 | 0.00013294 | 0.17342
15054 | 6.0793e-05 | 0.0001328 | 0.17333
15055 | 6.0729e-05 | 0.00013267 | 0.17323
15056 | 6.0664e-05 | 0.00013253 | 0.17314
15057 | 6.06e-05 | 0.0001324 | 0.17305
15058 | 6.0536e-05 | 0.00013227 | 0.17296
15059 | 6.0472e-05 | 0.00013214 | 0.17287
15060 | 6.0408e-05 | 0.000132 | 0.17278
15061 | 6.0344e-05 | 0.00013187 | 0.17269
15062 | 6.0281e-05 | 0.00013174 | 0.17259
15063 | 6.0217e-05 | 0.0001316 | 0.1725
15064 | 6.0153e-05 | 0.00013147 | 0.17241
15065 | 6.009e-05 | 0.00013134 | 0.17232
15066 | 6.0026e-05 | 0.00013121 | 0.17223
15067 | 5.9963e-05 | 0.00013108 | 0.17214
15068 | 5.9899e-05 | 0.00013094 | 0.17205
15069 | 5.9836e-05 | 0.00013081 | 0.17196
15070 | 5.9773e-05 | 0.00013068 | 0.17186
15071 | 5.971e-05 | 0.00013055 | 0.17177
15072 | 5.9646e-05 | 0.00013042 | 0.17168
15073 | 5.9583e-05 | 0.00013029 | 0.17159
15074 | 5.952e-05 | 0.00013016 | 0.1715
15075 | 5.9457e-05 | 0.00013003 | 0.17141
15076 | 5.9395e-05 | 0.0001299 | 0.17132
15077 | 5.9332e-05 | 0.00012976 | 0.17123
15078 | 5.9269e-05 | 0.00012963 | 0.17114
15079 | 5.9206e-05 | 0.0001295 | 0.17105
15080 | 5.9144e-05 | 0.00012937 | 0.17096
15081 | 5.9081e-05 | 0.00012924 | 0.17087
15082 | 5.9019e-05 | 0.00012911 | 0.17078
15083 | 5.8956e-05 | 0.00012898 | 0.17069
15084 | 5.8894e-05 | 0.00012885 | 0.1706
15085 | 5.8832e-05 | 0.00012872 | 0.17051
15086 | 5.877e-05 | 0.0001286 | 0.17042
15087 | 5.8708e-05 | 0.00012847 | 0.17033
15088 | 5.8645e-05 | 0.00012834 | 0.17024
15089 | 5.8583e-05 | 0.00012821 | 0.17015
15090 | 5.8522e-05 | 0.00012808 | 0.17006
15091 | 5.846e-05 | 0.00012795 | 0.16997
15092 | 5.8398e-05 | 0.00012782 | 0.16988
15093 | 5.8336e-05 | 0.00012769 | 0.16979
15094 | 5.8274e-05 | 0.00012756 | 0.1697
15095 | 5.8213e-05 | 0.00012744 | 0.16961
15096 | 5.8151e-05 | 0.00012731 | 0.16952
15097 | 5.809e-05 | 0.00012718 | 0.16943
15098 | 5.8028e-05 | 0.00012705 | 0.16934
15099 | 5.7967e-05 | 0.00012692 | 0.16925
15100 | 5.7906e-05 | 0.0001268 | 0.16916
15101 | 5.7845e-05 | 0.00012667 | 0.16907
15102 | 5.7783e-05 | 0.00012654 | 0.16898
15103 | 5.7722e-05 | 0.00012642 | 0.16889
15104 | 5.7661e-05 | 0.00012629 | 0.1688
15105 | 5.76e-05 | 0.00012616 | 0.16871
15106 | 5.754e-05 | 0.00012603 | 0.16862
15107 | 5.7479e-05 | 0.00012591 | 0.16853
15108 | 5.7418e-05 | 0.00012578 | 0.16844
15109 | 5.7357e-05 | 0.00012565 | 0.16835
15110 | 5.7297e-05 | 0.00012553 | 0.16826
15111 | 5.7236e-05 | 0.0001254 | 0.16818
15112 | 5.7176e-05 | 0.00012528 | 0.16809
15113 | 5.7115e-05 | 0.00012515 | 0.168
15114 | 5.7055e-05 | 0.00012502 | 0.16791
15115 | 5.6994e-05 | 0.0001249 | 0.16782
15116 | 5.6934e-05 | 0.00012477 | 0.16773
15117 | 5.6874e-05 | 0.00012465 | 0.16764
15118 | 5.6814e-05 | 0.00012452 | 0.16755
15119 | 5.6754e-05 | 0.0001244 | 0.16747
15120 | 5.6694e-05 | 0.00012427 | 0.16738
15121 | 5.6634e-05 | 0.00012415 | 0.16729
15122 | 5.6574e-05 | 0.00012402 | 0.1672
15123 | 5.6514e-05 | 0.0001239 | 0.16711
15124 | 5.6454e-05 | 0.00012377 | 0.16702
15125 | 5.6395e-05 | 0.00012365 | 0.16693
15126 | 5.6335e-05 | 0.00012352 | 0.16685
15127 | 5.6276e-05 | 0.0001234 | 0.16676
15128 | 5.6216e-05 | 0.00012328 | 0.16667
15129 | 5.6157e-05 | 0.00012315 | 0.16658
15130 | 5.6097e-05 | 0.00012303 | 0.16649
15131 | 5.6038e-05 | 0.0001229 | 0.16641
15132 | 5.5979e-05 | 0.00012278 | 0.16632
15133 | 5.592e-05 | 0.00012266 | 0.16623
15134 | 5.586e-05 | 0.00012253 | 0.16614
15135 | 5.5801e-05 | 0.00012241 | 0.16605
15136 | 5.5742e-05 | 0.00012229 | 0.16597
15137 | 5.5683e-05 | 0.00012217 | 0.16588
15138 | 5.5625e-05 | 0.00012204 | 0.16579
15139 | 5.5566e-05 | 0.00012192 | 0.1657
15140 | 5.5507e-05 | 0.0001218 | 0.16561
15141 | 5.5448e-05 | 0.00012167 | 0.16553
15142 | 5.539e-05 | 0.00012155 | 0.16544
15143 | 5.5331e-05 | 0.00012143 | 0.16535
15144 | 5.5273e-05 | 0.00012131 | 0.16526
15145 | 5.5214e-05 | 0.00012119 | 0.16518
15146 | 5.5156e-05 | 0.00012106 | 0.16509
15147 | 5.5098e-05 | 0.00012094 | 0.165
15148 | 5.5039e-05 | 0.00012082 | 0.16491
15149 | 5.4981e-05 | 0.0001207 | 0.16483
15150 | 5.4923e-05 | 0.00012058 | 0.16474
15151 | 5.4865e-05 | 0.00012046 | 0.16465
15152 | 5.4807e-05 | 0.00012034 | 0.16457
15153 | 5.4749e-05 | 0.00012022 | 0.16448
15154 | 5.4691e-05 | 0.00012009 | 0.16439
15155 | 5.4633e-05 | 0.00011997 | 0.1643
15156 | 5.4576e-05 | 0.00011985 | 0.16422
15157 | 5.4518e-05 | 0.00011973 | 0.16413
15158 | 5.446e-05 | 0.00011961 | 0.16404
15159 | 5.4403e-05 | 0.00011949 | 0.16396
15160 | 5.4345e-05 | 0.00011937 | 0.16387
15161 | 5.4288e-05 | 0.00011925 | 0.16378
15162 | 5.423e-05 | 0.00011913 | 0.1637
15163 | 5.4173e-05 | 0.00011901 | 0.16361
15164 | 5.4116e-05 | 0.00011889 | 0.16352
15165 | 5.4059e-05 | 0.00011877 | 0.16344
15166 | 5.4001e-05 | 0.00011865 | 0.16335
15167 | 5.3944e-05 | 0.00011853 | 0.16326
15168 | 5.3887e-05 | 0.00011841 | 0.16318
15169 | 5.383e-05 | 0.0001183 | 0.16309
15170 | 5.3773e-05 | 0.00011818 | 0.16301
15171 | 5.3717e-05 | 0.00011806 | 0.16292
15172 | 5.366e-05 | 0.00011794 | 0.16283
15173 | 5.3603e-05 | 0.00011782 | 0.16275
15174 | 5.3546e-05 | 0.0001177 | 0.16266
15175 | 5.349e-05 | 0.00011758 | 0.16257
15176 | 5.3433e-05 | 0.00011747 | 0.16249
15177 | 5.3377e-05 | 0.00011735 | 0.1624
15178 | 5.332e-05 | 0.00011723 | 0.16232
15179 | 5.3264e-05 | 0.00011711 | 0.16223
15180 | 5.3208e-05 | 0.00011699 | 0.16215
15181 | 5.3151e-05 | 0.00011688 | 0.16206
15182 | 5.3095e-05 | 0.00011676 | 0.16197
15183 | 5.3039e-05 | 0.00011664 | 0.16189
15184 | 5.2983e-05 | 0.00011652 | 0.1618
15185 | 5.2927e-05 | 0.00011641 | 0.16172
15186 | 5.2871e-05 | 0.00011629 | 0.16163
15187 | 5.2815e-05 | 0.00011617 | 0.16155
15188 | 5.2759e-05 | 0.00011606 | 0.16146
15189 | 5.2704e-05 | 0.00011594 | 0.16137
15190 | 5.2648e-05 | 0.00011582 | 0.16129
15191 | 5.2592e-05 | 0.00011571 | 0.1612
15192 | 5.2537e-05 | 0.00011559 | 0.16112
15193 | 5.2481e-05 | 0.00011547 | 0.16103
15194 | 5.2426e-05 | 0.00011536 | 0.16095
15195 | 5.237e-05 | 0.00011524 | 0.16086
15196 | 5.2315e-05 | 0.00011513 | 0.16078
15197 | 5.2259e-05 | 0.00011501 | 0.16069
15198 | 5.2204e-05 | 0.0001149 | 0.16061
15199 | 5.2149e-05 | 0.00011478 | 0.16052
15200 | 5.2094e-05 | 0.00011466 | 0.16044
15201 | 5.2039e-05 | 0.00011455 | 0.16035
15202 | 5.1984e-05 | 0.00011443 | 0.16027
15203 | 5.1929e-05 | 0.00011432 | 0.16018
15204 | 5.1874e-05 | 0.0001142 | 0.1601
15205 | 5.1819e-05 | 0.00011409 | 0.16001
15206 | 5.1764e-05 | 0.00011397 | 0.15993
15207 | 5.171e-05 | 0.00011386 | 0.15984
15208 | 5.1655e-05 | 0.00011375 | 0.15976
15209 | 5.16e-05 | 0.00011363 | 0.15968
15210 | 5.1546e-05 | 0.00011352 | 0.15959
15211 | 5.1491e-05 | 0.0001134 | 0.15951
15212 | 5.1437e-05 | 0.00011329 | 0.15942
15213 | 5.1383e-05 | 0.00011317 | 0.15934
15214 | 5.1328e-05 | 0.00011306 | 0.15925
15215 | 5.1274e-05 | 0.00011295 | 0.15917
15216 | 5.122e-05 | 0.00011283 | 0.15909
15217 | 5.1166e-05 | 0.00011272 | 0.159
15218 | 5.1111e-05 | 0.00011261 | 0.15892
15219 | 5.1057e-05 | 0.00011249 | 0.15883
15220 | 5.1003e-05 | 0.00011238 | 0.15875
15221 | 5.095e-05 | 0.00011227 | 0.15866
15222 | 5.0896e-05 | 0.00011216 | 0.15858
15223 | 5.0842e-05 | 0.00011204 | 0.1585
15224 | 5.0788e-05 | 0.00011193 | 0.15841
15225 | 5.0734e-05 | 0.00011182 | 0.15833
15226 | 5.0681e-05 | 0.0001117 | 0.15825
15227 | 5.0627e-05 | 0.00011159 | 0.15816
15228 | 5.0574e-05 | 0.00011148 | 0.15808
15229 | 5.052e-05 | 0.00011137 | 0.15799
15230 | 5.0467e-05 | 0.00011126 | 0.15791
15231 | 5.0414e-05 | 0.00011114 | 0.15783
15232 | 5.036e-05 | 0.00011103 | 0.15774
15233 | 5.0307e-05 | 0.00011092 | 0.15766
15234 | 5.0254e-05 | 0.00011081 | 0.15758
15235 | 5.0201e-05 | 0.0001107 | 0.15749
15236 | 5.0148e-05 | 0.00011059 | 0.15741
15237 | 5.0095e-05 | 0.00011048 | 0.15733
15238 | 5.0042e-05 | 0.00011036 | 0.15724
15239 | 4.9989e-05 | 0.00011025 | 0.15716
15240 | 4.9936e-05 | 0.00011014 | 0.15708
15241 | 4.9883e-05 | 0.00011003 | 0.15699
15242 | 4.983e-05 | 0.00010992 | 0.15691
15243 | 4.9778e-05 | 0.00010981 | 0.15683
15244 | 4.9725e-05 | 0.0001097 | 0.15675
15245 | 4.9672e-05 | 0.00010959 | 0.15666
15246 | 4.962e-05 | 0.00010948 | 0.15658
15247 | 4.9568e-05 | 0.00010937 | 0.1565
15248 | 4.9515e-05 | 0.00010926 | 0.15641
15249 | 4.9463e-05 | 0.00010915 | 0.15633
15250 | 4.941e-05 | 0.00010904 | 0.15625
15251 | 4.9358e-05 | 0.00010893 | 0.15617
15252 | 4.9306e-05 | 0.00010882 | 0.15608
15253 | 4.9254e-05 | 0.00010871 | 0.156
15254 | 4.9202e-05 | 0.0001086 | 0.15592
15255 | 4.915e-05 | 0.00010849 | 0.15584
15256 | 4.9098e-05 | 0.00010838 | 0.15575
15257 | 4.9046e-05 | 0.00010828 | 0.15567
15258 | 4.8994e-05 | 0.00010817 | 0.15559
15259 | 4.8942e-05 | 0.00010806 | 0.15551
15260 | 4.8891e-05 | 0.00010795 | 0.15542
15261 | 4.8839e-05 | 0.00010784 | 0.15534
15262 | 4.8787e-05 | 0.00010773 | 0.15526
15263 | 4.8736e-05 | 0.00010762 | 0.15518
15264 | 4.8684e-05 | 0.00010752 | 0.15509
15265 | 4.8633e-05 | 0.00010741 | 0.15501
15266 | 4.8581e-05 | 0.0001073 | 0.15493
15267 | 4.853e-05 | 0.00010719 | 0.15485
15268 | 4.8479e-05 | 0.00010708 | 0.15477
15269 | 4.8427e-05 | 0.00010698 | 0.15468
15270 | 4.8376e-05 | 0.00010687 | 0.1546
15271 | 4.8325e-05 | 0.00010676 | 0.15452
15272 | 4.8274e-05 | 0.00010665 | 0.15444
15273 | 4.8223e-05 | 0.00010655 | 0.15436
15274 | 4.8172e-05 | 0.00010644 | 0.15428
15275 | 4.8121e-05 | 0.00010633 | 0.15419
15276 | 4.807e-05 | 0.00010623 | 0.15411
15277 | 4.8019e-05 | 0.00010612 | 0.15403
15278 | 4.7969e-05 | 0.00010601 | 0.15395
15279 | 4.7918e-05 | 0.00010591 | 0.15387
15280 | 4.7867e-05 | 0.0001058 | 0.15379
15281 | 4.7817e-05 | 0.00010569 | 0.15371
15282 | 4.7766e-05 | 0.00010559 | 0.15362
15283 | 4.7716e-05 | 0.00010548 | 0.15354
15284 | 4.7665e-05 | 0.00010537 | 0.15346
15285 | 4.7615e-05 | 0.00010527 | 0.15338
15286 | 4.7564e-05 | 0.00010516 | 0.1533
15287 | 4.7514e-05 | 0.00010506 | 0.15322
15288 | 4.7464e-05 | 0.00010495 | 0.15314
15289 | 4.7414e-05 | 0.00010485 | 0.15306
15290 | 4.7364e-05 | 0.00010474 | 0.15298
15291 | 4.7314e-05 | 0.00010464 | 0.15289
15292 | 4.7264e-05 | 0.00010453 | 0.15281
15293 | 4.7214e-05 | 0.00010443 | 0.15273
15294 | 4.7164e-05 | 0.00010432 | 0.15265
15295 | 4.7114e-05 | 0.00010422 | 0.15257
15296 | 4.7064e-05 | 0.00010411 | 0.15249
15297 | 4.7014e-05 | 0.00010401 | 0.15241
15298 | 4.6965e-05 | 0.0001039 | 0.15233
15299 | 4.6915e-05 | 0.0001038 | 0.15225
15300 | 4.6865e-05 | 0.00010369 | 0.15217
15301 | 4.6816e-05 | 0.00010359 | 0.15209
15302 | 4.6766e-05 | 0.00010348 | 0.15201
15303 | 4.6717e-05 | 0.00010338 | 0.15193
15304 | 4.6667e-05 | 0.00010328 | 0.15185
15305 | 4.6618e-05 | 0.00010317 | 0.15177
15306 | 4.6569e-05 | 0.00010307 | 0.15169
15307 | 4.652e-05 | 0.00010297 | 0.1516
15308 | 4.647e-05 | 0.00010286 | 0.15152
15309 | 4.6421e-05 | 0.00010276 | 0.15144
15310 | 4.6372e-05 | 0.00010265 | 0.15136
15311 | 4.6323e-05 | 0.00010255 | 0.15128
15312 | 4.6274e-05 | 0.00010245 | 0.1512
15313 | 4.6225e-05 | 0.00010235 | 0.15112
15314 | 4.6176e-05 | 0.00010224 | 0.15104
15315 | 4.6128e-05 | 0.00010214 | 0.15096
15316 | 4.6079e-05 | 0.00010204 | 0.15088
15317 | 4.603e-05 | 0.00010193 | 0.1508
15318 | 4.5981e-05 | 0.00010183 | 0.15072
15319 | 4.5933e-05 | 0.00010173 | 0.15065
15320 | 4.5884e-05 | 0.00010163 | 0.15057
15321 | 4.5836e-05 | 0.00010153 | 0.15049
15322 | 4.5787e-05 | 0.00010142 | 0.15041
15323 | 4.5739e-05 | 0.00010132 | 0.15033
15324 | 4.5691e-05 | 0.00010122 | 0.15025
15325 | 4.5642e-05 | 0.00010112 | 0.15017
15326 | 4.5594e-05 | 0.00010102 | 0.15009
15327 | 4.5546e-05 | 0.00010091 | 0.15001
15328 | 4.5498e-05 | 0.00010081 | 0.14993
15329 | 4.545e-05 | 0.00010071 | 0.14985
15330 | 4.5402e-05 | 0.00010061 | 0.14977
15331 | 4.5354e-05 | 0.00010051 | 0.14969
15332 | 4.5306e-05 | 0.00010041 | 0.14961
15333 | 4.5258e-05 | 0.00010031 | 0.14953
15334 | 4.521e-05 | 0.00010021 | 0.14945
15335 | 4.5162e-05 | 0.00010011 | 0.14937
15336 | 4.5114e-05 | 0.00010001 | 0.1493
15337 | 4.5067e-05 | 9.9905e-05 | 0.14922
15338 | 4.5019e-05 | 9.9804e-05 | 0.14914
15339 | 4.4971e-05 | 9.9704e-05 | 0.14906
15340 | 4.4924e-05 | 9.9604e-05 | 0.14898
15341 | 4.4876e-05 | 9.9503e-05 | 0.1489
15342 | 4.4829e-05 | 9.9403e-05 | 0.14882
15343 | 4.4782e-05 | 9.9303e-05 | 0.14874
15344 | 4.4734e-05 | 9.9204e-05 | 0.14867
15345 | 4.4687e-05 | 9.9104e-05 | 0.14859
15346 | 4.464e-05 | 9.9004e-05 | 0.14851
15347 | 4.4592e-05 | 9.8905e-05 | 0.14843
15348 | 4.4545e-05 | 9.8805e-05 | 0.14835
15349 | 4.4498e-05 | 9.8706e-05 | 0.14827
15350 | 4.4451e-05 | 9.8607e-05 | 0.14819
15351 | 4.4404e-05 | 9.8508e-05 | 0.14812
15352 | 4.4357e-05 | 9.8409e-05 | 0.14804
15353 | 4.431e-05 | 9.831e-05 | 0.14796
15354 | 4.4264e-05 | 9.8211e-05 | 0.14788
15355 | 4.4217e-05 | 9.8112e-05 | 0.1478
15356 | 4.417e-05 | 9.8014e-05 | 0.14772
15357 | 4.4123e-05 | 9.7915e-05 | 0.14765
15358 | 4.4077e-05 | 9.7817e-05 | 0.14757
15359 | 4.403e-05 | 9.7718e-05 | 0.14749
15360 | 4.3984e-05 | 9.762e-05 | 0.14741
15361 | 4.3937e-05 | 9.7522e-05 | 0.14733
15362 | 4.3891e-05 | 9.7424e-05 | 0.14726
15363 | 4.3844e-05 | 9.7326e-05 | 0.14718
15364 | 4.3798e-05 | 9.7228e-05 | 0.1471
15365 | 4.3752e-05 | 9.713e-05 | 0.14702
15366 | 4.3705e-05 | 9.7033e-05 | 0.14694
15367 | 4.3659e-05 | 9.6935e-05 | 0.14687
15368 | 4.3613e-05 | 9.6838e-05 | 0.14679
15369 | 4.3567e-05 | 9.674e-05 | 0.14671
15370 | 4.3521e-05 | 9.6643e-05 | 0.14663
15371 | 4.3475e-05 | 9.6546e-05 | 0.14656
15372 | 4.3429e-05 | 9.6449e-05 | 0.14648
15373 | 4.3383e-05 | 9.6352e-05 | 0.1464
15374 | 4.3337e-05 | 9.6255e-05 | 0.14632
15375 | 4.3291e-05 | 9.6158e-05 | 0.14625
15376 | 4.3245e-05 | 9.6062e-05 | 0.14617
15377 | 4.32e-05 | 9.5965e-05 | 0.14609
15378 | 4.3154e-05 | 9.5869e-05 | 0.14601
15379 | 4.3108e-05 | 9.5772e-05 | 0.14594
15380 | 4.3063e-05 | 9.5676e-05 | 0.14586
15381 | 4.3017e-05 | 9.558e-05 | 0.14578
15382 | 4.2972e-05 | 9.5484e-05 | 0.14571
15383 | 4.2926e-05 | 9.5388e-05 | 0.14563
15384 | 4.2881e-05 | 9.5292e-05 | 0.14555
15385 | 4.2836e-05 | 9.5196e-05 | 0.14547
15386 | 4.279e-05 | 9.51e-05 | 0.1454
15387 | 4.2745e-05 | 9.5005e-05 | 0.14532
15388 | 4.27e-05 | 9.4909e-05 | 0.14524
15389 | 4.2655e-05 | 9.4814e-05 | 0.14517
15390 | 4.261e-05 | 9.4718e-05 | 0.14509
15391 | 4.2565e-05 | 9.4623e-05 | 0.14501
15392 | 4.252e-05 | 9.4528e-05 | 0.14494
15393 | 4.2475e-05 | 9.4433e-05 | 0.14486
15394 | 4.243e-05 | 9.4338e-05 | 0.14478
15395 | 4.2385e-05 | 9.4243e-05 | 0.14471
15396 | 4.234e-05 | 9.4149e-05 | 0.14463
15397 | 4.2295e-05 | 9.4054e-05 | 0.14455
15398 | 4.2251e-05 | 9.3959e-05 | 0.14448
15399 | 4.2206e-05 | 9.3865e-05 | 0.1444
15400 | 4.2161e-05 | 9.377e-05 | 0.14432
15401 | 4.2117e-05 | 9.3676e-05 | 0.14425
15402 | 4.2072e-05 | 9.3582e-05 | 0.14417
15403 | 4.2028e-05 | 9.3488e-05 | 0.14409
15404 | 4.1983e-05 | 9.3394e-05 | 0.14402
15405 | 4.1939e-05 | 9.33e-05 | 0.14394
15406 | 4.1895e-05 | 9.3206e-05 | 0.14387
15407 | 4.185e-05 | 9.3113e-05 | 0.14379
15408 | 4.1806e-05 | 9.3019e-05 | 0.14371
15409 | 4.1762e-05 | 9.2925e-05 | 0.14364
15410 | 4.1718e-05 | 9.2832e-05 | 0.14356
15411 | 4.1674e-05 | 9.2739e-05 | 0.14349
15412 | 4.163e-05 | 9.2646e-05 | 0.14341
15413 | 4.1586e-05 | 9.2552e-05 | 0.14333
15414 | 4.1542e-05 | 9.2459e-05 | 0.14326
15415 | 4.1498e-05 | 9.2366e-05 | 0.14318
15416 | 4.1454e-05 | 9.2274e-05 | 0.14311
15417 | 4.141e-05 | 9.2181e-05 | 0.14303
15418 | 4.1366e-05 | 9.2088e-05 | 0.14296
15419 | 4.1323e-05 | 9.1996e-05 | 0.14288
15420 | 4.1279e-05 | 9.1903e-05 | 0.1428
15421 | 4.1235e-05 | 9.1811e-05 | 0.14273
15422 | 4.1192e-05 | 9.1718e-05 | 0.14265
15423 | 4.1148e-05 | 9.1626e-05 | 0.14258
15424 | 4.1105e-05 | 9.1534e-05 | 0.1425
15425 | 4.1061e-05 | 9.1442e-05 | 0.14243
15426 | 4.1018e-05 | 9.135e-05 | 0.14235
15427 | 4.0974e-05 | 9.1258e-05 | 0.14228
15428 | 4.0931e-05 | 9.1167e-05 | 0.1422
15429 | 4.0888e-05 | 9.1075e-05 | 0.14213
15430 | 4.0845e-05 | 9.0983e-05 | 0.14205
15431 | 4.0801e-05 | 9.0892e-05 | 0.14198
15432 | 4.0758e-05 | 9.08e-05 | 0.1419
15433 | 4.0715e-05 | 9.0709e-05 | 0.14183
15434 | 4.0672e-05 | 9.0618e-05 | 0.14175
15435 | 4.0629e-05 | 9.0527e-05 | 0.14167
15436 | 4.0586e-05 | 9.0436e-05 | 0.1416
15437 | 4.0543e-05 | 9.0345e-05 | 0.14153
15438 | 4.0501e-05 | 9.0254e-05 | 0.14145
15439 | 4.0458e-05 | 9.0163e-05 | 0.14138
15440 | 4.0415e-05 | 9.0073e-05 | 0.1413
15441 | 4.0372e-05 | 8.9982e-05 | 0.14123
15442 | 4.033e-05 | 8.9892e-05 | 0.14115
15443 | 4.0287e-05 | 8.9801e-05 | 0.14108
15444 | 4.0244e-05 | 8.9711e-05 | 0.141
15445 | 4.0202e-05 | 8.9621e-05 | 0.14093
15446 | 4.0159e-05 | 8.9531e-05 | 0.14085
15447 | 4.0117e-05 | 8.9441e-05 | 0.14078
15448 | 4.0074e-05 | 8.9351e-05 | 0.1407
15449 | 4.0032e-05 | 8.9261e-05 | 0.14063
15450 | 3.999e-05 | 8.9171e-05 | 0.14055
15451 | 3.9947e-05 | 8.9082e-05 | 0.14048
15452 | 3.9905e-05 | 8.8992e-05 | 0.14041
15453 | 3.9863e-05 | 8.8903e-05 | 0.14033
15454 | 3.9821e-05 | 8.8813e-05 | 0.14026
15455 | 3.9779e-05 | 8.8724e-05 | 0.14018
15456 | 3.9737e-05 | 8.8635e-05 | 0.14011
15457 | 3.9695e-05 | 8.8546e-05 | 0.14003
15458 | 3.9653e-05 | 8.8457e-05 | 0.13996
15459 | 3.9611e-05 | 8.8368e-05 | 0.13989
15460 | 3.9569e-05 | 8.8279e-05 | 0.13981
15461 | 3.9527e-05 | 8.819e-05 | 0.13974
15462 | 3.9485e-05 | 8.8102e-05 | 0.13966
15463 | 3.9444e-05 | 8.8013e-05 | 0.13959
15464 | 3.9402e-05 | 8.7925e-05 | 0.13952
15465 | 3.936e-05 | 8.7836e-05 | 0.13944
15466 | 3.9319e-05 | 8.7748e-05 | 0.13937
15467 | 3.9277e-05 | 8.766e-05 | 0.1393
15468 | 3.9236e-05 | 8.7572e-05 | 0.13922
15469 | 3.9194e-05 | 8.7484e-05 | 0.13915
15470 | 3.9153e-05 | 8.7396e-05 | 0.13907
15471 | 3.9111e-05 | 8.7308e-05 | 0.139
15472 | 3.907e-05 | 8.722e-05 | 0.13893
15473 | 3.9029e-05 | 8.7132e-05 | 0.13885
15474 | 3.8987e-05 | 8.7045e-05 | 0.13878
15475 | 3.8946e-05 | 8.6957e-05 | 0.13871
15476 | 3.8905e-05 | 8.687e-05 | 0.13863
15477 | 3.8864e-05 | 8.6782e-05 | 0.13856
15478 | 3.8823e-05 | 8.6695e-05 | 0.13849
15479 | 3.8782e-05 | 8.6608e-05 | 0.13841
15480 | 3.8741e-05 | 8.6521e-05 | 0.13834
15481 | 3.87e-05 | 8.6434e-05 | 0.13827
15482 | 3.8659e-05 | 8.6347e-05 | 0.13819
15483 | 3.8618e-05 | 8.626e-05 | 0.13812
15484 | 3.8577e-05 | 8.6174e-05 | 0.13805
15485 | 3.8536e-05 | 8.6087e-05 | 0.13798
15486 | 3.8496e-05 | 8.6e-05 | 0.1379
15487 | 3.8455e-05 | 8.5914e-05 | 0.13783
15488 | 3.8414e-05 | 8.5828e-05 | 0.13776
15489 | 3.8374e-05 | 8.5741e-05 | 0.13768
15490 | 3.8333e-05 | 8.5655e-05 | 0.13761
15491 | 3.8293e-05 | 8.5569e-05 | 0.13754
15492 | 3.8252e-05 | 8.5483e-05 | 0.13746
15493 | 3.8212e-05 | 8.5397e-05 | 0.13739
15494 | 3.8171e-05 | 8.5311e-05 | 0.13732
15495 | 3.8131e-05 | 8.5225e-05 | 0.13725
15496 | 3.8091e-05 | 8.514e-05 | 0.13717
15497 | 3.805e-05 | 8.5054e-05 | 0.1371
15498 | 3.801e-05 | 8.4969e-05 | 0.13703
15499 | 3.797e-05 | 8.4883e-05 | 0.13696
15500 | 3.793e-05 | 8.4798e-05 | 0.13688
15501 | 3.789e-05 | 8.4713e-05 | 0.13681
15502 | 3.785e-05 | 8.4627e-05 | 0.13674
15503 | 3.781e-05 | 8.4542e-05 | 0.13667
15504 | 3.777e-05 | 8.4457e-05 | 0.13659
15505 | 3.773e-05 | 8.4373e-05 | 0.13652
15506 | 3.769e-05 | 8.4288e-05 | 0.13645
15507 | 3.765e-05 | 8.4203e-05 | 0.13638
15508 | 3.761e-05 | 8.4118e-05 | 0.13631
15509 | 3.757e-05 | 8.4034e-05 | 0.13623
15510 | 3.7531e-05 | 8.3949e-05 | 0.13616
15511 | 3.7491e-05 | 8.3865e-05 | 0.13609
15512 | 3.7451e-05 | 8.3781e-05 | 0.13602
15513 | 3.7412e-05 | 8.3696e-05 | 0.13595
15514 | 3.7372e-05 | 8.3612e-05 | 0.13587
15515 | 3.7333e-05 | 8.3528e-05 | 0.1358
15516 | 3.7293e-05 | 8.3444e-05 | 0.13573
15517 | 3.7254e-05 | 8.336e-05 | 0.13566
15518 | 3.7215e-05 | 8.3276e-05 | 0.13559
15519 | 3.7175e-05 | 8.3193e-05 | 0.13551
15520 | 3.7136e-05 | 8.3109e-05 | 0.13544
15521 | 3.7097e-05 | 8.3026e-05 | 0.13537
15522 | 3.7057e-05 | 8.2942e-05 | 0.1353
15523 | 3.7018e-05 | 8.2859e-05 | 0.13523
15524 | 3.6979e-05 | 8.2775e-05 | 0.13516
15525 | 3.694e-05 | 8.2692e-05 | 0.13508
15526 | 3.6901e-05 | 8.2609e-05 | 0.13501
15527 | 3.6862e-05 | 8.2526e-05 | 0.13494
15528 | 3.6823e-05 | 8.2443e-05 | 0.13487
15529 | 3.6784e-05 | 8.236e-05 | 0.1348
15530 | 3.6745e-05 | 8.2277e-05 | 0.13473
15531 | 3.6706e-05 | 8.2195e-05 | 0.13466
15532 | 3.6667e-05 | 8.2112e-05 | 0.13459
15533 | 3.6629e-05 | 8.203e-05 | 0.13451
15534 | 3.659e-05 | 8.1947e-05 | 0.13444
15535 | 3.6551e-05 | 8.1865e-05 | 0.13437
15536 | 3.6513e-05 | 8.1782e-05 | 0.1343
15537 | 3.6474e-05 | 8.17e-05 | 0.13423
15538 | 3.6436e-05 | 8.1618e-05 | 0.13416
15539 | 3.6397e-05 | 8.1536e-05 | 0.13409
15540 | 3.6359e-05 | 8.1454e-05 | 0.13402
15541 | 3.632e-05 | 8.1372e-05 | 0.13395
15542 | 3.6282e-05 | 8.129e-05 | 0.13388
15543 | 3.6243e-05 | 8.1209e-05 | 0.1338
15544 | 3.6205e-05 | 8.1127e-05 | 0.13373
15545 | 3.6167e-05 | 8.1045e-05 | 0.13366
15546 | 3.6129e-05 | 8.0964e-05 | 0.13359
15547 | 3.609e-05 | 8.0883e-05 | 0.13352
15548 | 3.6052e-05 | 8.0801e-05 | 0.13345
15549 | 3.6014e-05 | 8.072e-05 | 0.13338
15550 | 3.5976e-05 | 8.0639e-05 | 0.13331
15551 | 3.5938e-05 | 8.0558e-05 | 0.13324
15552 | 3.59e-05 | 8.0477e-05 | 0.13317
15553 | 3.5862e-05 | 8.0396e-05 | 0.1331
15554 | 3.5824e-05 | 8.0315e-05 | 0.13303
15555 | 3.5786e-05 | 8.0234e-05 | 0.13296
15556 | 3.5748e-05 | 8.0154e-05 | 0.13289
15557 | 3.5711e-05 | 8.0073e-05 | 0.13282
15558 | 3.5673e-05 | 7.9993e-05 | 0.13275
15559 | 3.5635e-05 | 7.9912e-05 | 0.13268
15560 | 3.5597e-05 | 7.9832e-05 | 0.13261
15561 | 3.556e-05 | 7.9752e-05 | 0.13254
15562 | 3.5522e-05 | 7.9671e-05 | 0.13247
15563 | 3.5485e-05 | 7.9591e-05 | 0.1324
15564 | 3.5447e-05 | 7.9511e-05 | 0.13233
15565 | 3.541e-05 | 7.9431e-05 | 0.13226
15566 | 3.5372e-05 | 7.9352e-05 | 0.13219
15567 | 3.5335e-05 | 7.9272e-05 | 0.13212
15568 | 3.5298e-05 | 7.9192e-05 | 0.13205
15569 | 3.526e-05 | 7.9112e-05 | 0.13198
15570 | 3.5223e-05 | 7.9033e-05 | 0.13191
15571 | 3.5186e-05 | 7.8953e-05 | 0.13184
15572 | 3.5149e-05 | 7.8874e-05 | 0.13177
15573 | 3.5111e-05 | 7.8795e-05 | 0.1317
15574 | 3.5074e-05 | 7.8716e-05 | 0.13163
15575 | 3.5037e-05 | 7.8636e-05 | 0.13156
15576 | 3.5e-05 | 7.8557e-05 | 0.13149
15577 | 3.4963e-05 | 7.8478e-05 | 0.13142
15578 | 3.4926e-05 | 7.84e-05 | 0.13135
15579 | 3.4889e-05 | 7.8321e-05 | 0.13128
15580 | 3.4852e-05 | 7.8242e-05 | 0.13121
15581 | 3.4816e-05 | 7.8163e-05 | 0.13114
15582 | 3.4779e-05 | 7.8085e-05 | 0.13107
15583 | 3.4742e-05 | 7.8006e-05 | 0.131
15584 | 3.4705e-05 | 7.7928e-05 | 0.13093
15585 | 3.4669e-05 | 7.785e-05 | 0.13086
15586 | 3.4632e-05 | 7.7771e-05 | 0.13079
15587 | 3.4595e-05 | 7.7693e-05 | 0.13072
15588 | 3.4559e-05 | 7.7615e-05 | 0.13066
15589 | 3.4522e-05 | 7.7537e-05 | 0.13059
15590 | 3.4486e-05 | 7.7459e-05 | 0.13052
15591 | 3.4449e-05 | 7.7381e-05 | 0.13045
15592 | 3.4413e-05 | 7.7303e-05 | 0.13038
15593 | 3.4376e-05 | 7.7226e-05 | 0.13031
15594 | 3.434e-05 | 7.7148e-05 | 0.13024
15595 | 3.4304e-05 | 7.707e-05 | 0.13017
15596 | 3.4268e-05 | 7.6993e-05 | 0.1301
15597 | 3.4231e-05 | 7.6916e-05 | 0.13003
15598 | 3.4195e-05 | 7.6838e-05 | 0.12997
15599 | 3.4159e-05 | 7.6761e-05 | 0.1299
15600 | 3.4123e-05 | 7.6684e-05 | 0.12983
15601 | 3.4087e-05 | 7.6607e-05 | 0.12976
15602 | 3.4051e-05 | 7.653e-05 | 0.12969
15603 | 3.4015e-05 | 7.6453e-05 | 0.12962
15604 | 3.3979e-05 | 7.6376e-05 | 0.12955
15605 | 3.3943e-05 | 7.6299e-05 | 0.12948
15606 | 3.3907e-05 | 7.6222e-05 | 0.12942
15607 | 3.3871e-05 | 7.6146e-05 | 0.12935
15608 | 3.3835e-05 | 7.6069e-05 | 0.12928
15609 | 3.38e-05 | 7.5993e-05 | 0.12921
15610 | 3.3764e-05 | 7.5916e-05 | 0.12914
15611 | 3.3728e-05 | 7.584e-05 | 0.12907
15612 | 3.3692e-05 | 7.5764e-05 | 0.12901
15613 | 3.3657e-05 | 7.5688e-05 | 0.12894
15614 | 3.3621e-05 | 7.5612e-05 | 0.12887
15615 | 3.3586e-05 | 7.5536e-05 | 0.1288
15616 | 3.355e-05 | 7.546e-05 | 0.12873
15617 | 3.3515e-05 | 7.5384e-05 | 0.12867
15618 | 3.3479e-05 | 7.5308e-05 | 0.1286
15619 | 3.3444e-05 | 7.5232e-05 | 0.12853
15620 | 3.3409e-05 | 7.5157e-05 | 0.12846
15621 | 3.3373e-05 | 7.5081e-05 | 0.12839
15622 | 3.3338e-05 | 7.5006e-05 | 0.12833
15623 | 3.3303e-05 | 7.493e-05 | 0.12826
15624 | 3.3268e-05 | 7.4855e-05 | 0.12819
15625 | 3.3232e-05 | 7.478e-05 | 0.12812
15626 | 3.3197e-05 | 7.4704e-05 | 0.12805
15627 | 3.3162e-05 | 7.4629e-05 | 0.12799
15628 | 3.3127e-05 | 7.4554e-05 | 0.12792
15629 | 3.3092e-05 | 7.4479e-05 | 0.12785
15630 | 3.3057e-05 | 7.4405e-05 | 0.12778
15631 | 3.3022e-05 | 7.433e-05 | 0.12772
15632 | 3.2987e-05 | 7.4255e-05 | 0.12765
15633 | 3.2952e-05 | 7.418e-05 | 0.12758
15634 | 3.2918e-05 | 7.4106e-05 | 0.12751
15635 | 3.2883e-05 | 7.4031e-05 | 0.12745
15636 | 3.2848e-05 | 7.3957e-05 | 0.12738
15637 | 3.2813e-05 | 7.3883e-05 | 0.12731
15638 | 3.2779e-05 | 7.3808e-05 | 0.12724
15639 | 3.2744e-05 | 7.3734e-05 | 0.12718
15640 | 3.2709e-05 | 7.366e-05 | 0.12711
15641 | 3.2675e-05 | 7.3586e-05 | 0.12704
15642 | 3.264e-05 | 7.3512e-05 | 0.12697
15643 | 3.2606e-05 | 7.3438e-05 | 0.12691
15644 | 3.2571e-05 | 7.3364e-05 | 0.12684
15645 | 3.2537e-05 | 7.329e-05 | 0.12677
15646 | 3.2502e-05 | 7.3217e-05 | 0.12671
15647 | 3.2468e-05 | 7.3143e-05 | 0.12664
15648 | 3.2434e-05 | 7.307e-05 | 0.12657
15649 | 3.2399e-05 | 7.2996e-05 | 0.1265
15650 | 3.2365e-05 | 7.2923e-05 | 0.12644
15651 | 3.2331e-05 | 7.2849e-05 | 0.12637
15652 | 3.2297e-05 | 7.2776e-05 | 0.1263
15653 | 3.2263e-05 | 7.2703e-05 | 0.12624
15654 | 3.2228e-05 | 7.263e-05 | 0.12617
15655 | 3.2194e-05 | 7.2557e-05 | 0.1261
15656 | 3.216e-05 | 7.2484e-05 | 0.12604
15657 | 3.2126e-05 | 7.2411e-05 | 0.12597
15658 | 3.2092e-05 | 7.2338e-05 | 0.1259
15659 | 3.2059e-05 | 7.2266e-05 | 0.12584
15660 | 3.2025e-05 | 7.2193e-05 | 0.12577
15661 | 3.1991e-05 | 7.212e-05 | 0.1257
15662 | 3.1957e-05 | 7.2048e-05 | 0.12564
15663 | 3.1923e-05 | 7.1975e-05 | 0.12557
15664 | 3.1889e-05 | 7.1903e-05 | 0.1255
15665 | 3.1856e-05 | 7.1831e-05 | 0.12544
15666 | 3.1822e-05 | 7.1759e-05 | 0.12537
15667 | 3.1788e-05 | 7.1687e-05 | 0.12531
15668 | 3.1755e-05 | 7.1614e-05 | 0.12524
15669 | 3.1721e-05 | 7.1542e-05 | 0.12517
15670 | 3.1688e-05 | 7.1471e-05 | 0.12511
15671 | 3.1654e-05 | 7.1399e-05 | 0.12504
15672 | 3.1621e-05 | 7.1327e-05 | 0.12497
15673 | 3.1587e-05 | 7.1255e-05 | 0.12491
15674 | 3.1554e-05 | 7.1184e-05 | 0.12484
15675 | 3.1521e-05 | 7.1112e-05 | 0.12478
15676 | 3.1487e-05 | 7.1041e-05 | 0.12471
15677 | 3.1454e-05 | 7.0969e-05 | 0.12464
15678 | 3.1421e-05 | 7.0898e-05 | 0.12458
15679 | 3.1387e-05 | 7.0826e-05 | 0.12451
15680 | 3.1354e-05 | 7.0755e-05 | 0.12445
15681 | 3.1321e-05 | 7.0684e-05 | 0.12438
15682 | 3.1288e-05 | 7.0613e-05 | 0.12431
15683 | 3.1255e-05 | 7.0542e-05 | 0.12425
15684 | 3.1222e-05 | 7.0471e-05 | 0.12418
15685 | 3.1189e-05 | 7.04e-05 | 0.12412
15686 | 3.1156e-05 | 7.033e-05 | 0.12405
15687 | 3.1123e-05 | 7.0259e-05 | 0.12399
15688 | 3.109e-05 | 7.0188e-05 | 0.12392
15689 | 3.1057e-05 | 7.0118e-05 | 0.12385
15690 | 3.1024e-05 | 7.0047e-05 | 0.12379
15691 | 3.0992e-05 | 6.9977e-05 | 0.12372
15692 | 3.0959e-05 | 6.9906e-05 | 0.12366
15693 | 3.0926e-05 | 6.9836e-05 | 0.12359
15694 | 3.0893e-05 | 6.9766e-05 | 0.12353
15695 | 3.0861e-05 | 6.9696e-05 | 0.12346
15696 | 3.0828e-05 | 6.9626e-05 | 0.1234
15697 | 3.0796e-05 | 6.9556e-05 | 0.12333
15698 | 3.0763e-05 | 6.9486e-05 | 0.12327
15699 | 3.073e-05 | 6.9416e-05 | 0.1232
15700 | 3.0698e-05 | 6.9346e-05 | 0.12314
15701 | 3.0666e-05 | 6.9276e-05 | 0.12307
15702 | 3.0633e-05 | 6.9207e-05 | 0.12301
15703 | 3.0601e-05 | 6.9137e-05 | 0.12294
15704 | 3.0568e-05 | 6.9068e-05 | 0.12288
15705 | 3.0536e-05 | 6.8998e-05 | 0.12281
15706 | 3.0504e-05 | 6.8929e-05 | 0.12275
15707 | 3.0472e-05 | 6.886e-05 | 0.12268
15708 | 3.0439e-05 | 6.879e-05 | 0.12262
15709 | 3.0407e-05 | 6.8721e-05 | 0.12255
15710 | 3.0375e-05 | 6.8652e-05 | 0.12249
15711 | 3.0343e-05 | 6.8583e-05 | 0.12242
15712 | 3.0311e-05 | 6.8514e-05 | 0.12236
15713 | 3.0279e-05 | 6.8445e-05 | 0.12229
15714 | 3.0247e-05 | 6.8377e-05 | 0.12223
15715 | 3.0215e-05 | 6.8308e-05 | 0.12216
15716 | 3.0183e-05 | 6.8239e-05 | 0.1221
15717 | 3.0151e-05 | 6.8171e-05 | 0.12203
15718 | 3.0119e-05 | 6.8102e-05 | 0.12197
15719 | 3.0087e-05 | 6.8034e-05 | 0.1219
15720 | 3.0055e-05 | 6.7965e-05 | 0.12184
15721 | 3.0024e-05 | 6.7897e-05 | 0.12177
15722 | 2.9992e-05 | 6.7829e-05 | 0.12171
15723 | 2.996e-05 | 6.776e-05 | 0.12165
15724 | 2.9929e-05 | 6.7692e-05 | 0.12158
15725 | 2.9897e-05 | 6.7624e-05 | 0.12152
15726 | 2.9865e-05 | 6.7556e-05 | 0.12145
15727 | 2.9834e-05 | 6.7488e-05 | 0.12139
15728 | 2.9802e-05 | 6.742e-05 | 0.12132
15729 | 2.9771e-05 | 6.7353e-05 | 0.12126
15730 | 2.9739e-05 | 6.7285e-05 | 0.1212
15731 | 2.9708e-05 | 6.7217e-05 | 0.12113
15732 | 2.9676e-05 | 6.715e-05 | 0.12107
15733 | 2.9645e-05 | 6.7082e-05 | 0.121
15734 | 2.9614e-05 | 6.7015e-05 | 0.12094
15735 | 2.9582e-05 | 6.6947e-05 | 0.12088
15736 | 2.9551e-05 | 6.688e-05 | 0.12081
15737 | 2.952e-05 | 6.6813e-05 | 0.12075
15738 | 2.9489e-05 | 6.6746e-05 | 0.12068
15739 | 2.9457e-05 | 6.6679e-05 | 0.12062
15740 | 2.9426e-05 | 6.6612e-05 | 0.12056
15741 | 2.9395e-05 | 6.6545e-05 | 0.12049
15742 | 2.9364e-05 | 6.6478e-05 | 0.12043
15743 | 2.9333e-05 | 6.6411e-05 | 0.12037
15744 | 2.9302e-05 | 6.6344e-05 | 0.1203
15745 | 2.9271e-05 | 6.6277e-05 | 0.12024
15746 | 2.924e-05 | 6.6211e-05 | 0.12017
15747 | 2.9209e-05 | 6.6144e-05 | 0.12011
15748 | 2.9178e-05 | 6.6078e-05 | 0.12005
15749 | 2.9148e-05 | 6.6011e-05 | 0.11998
15750 | 2.9117e-05 | 6.5945e-05 | 0.11992
15751 | 2.9086e-05 | 6.5879e-05 | 0.11986
15752 | 2.9055e-05 | 6.5813e-05 | 0.11979
15753 | 2.9024e-05 | 6.5746e-05 | 0.11973
15754 | 2.8994e-05 | 6.568e-05 | 0.11967
15755 | 2.8963e-05 | 6.5614e-05 | 0.1196
15756 | 2.8932e-05 | 6.5548e-05 | 0.11954
15757 | 2.8902e-05 | 6.5482e-05 | 0.11948
15758 | 2.8871e-05 | 6.5417e-05 | 0.11941
15759 | 2.8841e-05 | 6.5351e-05 | 0.11935
15760 | 2.881e-05 | 6.5285e-05 | 0.11929
15761 | 2.878e-05 | 6.5219e-05 | 0.11922
15762 | 2.8749e-05 | 6.5154e-05 | 0.11916
15763 | 2.8719e-05 | 6.5088e-05 | 0.1191
15764 | 2.8689e-05 | 6.5023e-05 | 0.11903
15765 | 2.8658e-05 | 6.4958e-05 | 0.11897
15766 | 2.8628e-05 | 6.4892e-05 | 0.11891
15767 | 2.8598e-05 | 6.4827e-05 | 0.11885
15768 | 2.8568e-05 | 6.4762e-05 | 0.11878
15769 | 2.8537e-05 | 6.4697e-05 | 0.11872
15770 | 2.8507e-05 | 6.4632e-05 | 0.11866
15771 | 2.8477e-05 | 6.4567e-05 | 0.11859
15772 | 2.8447e-05 | 6.4502e-05 | 0.11853
15773 | 2.8417e-05 | 6.4437e-05 | 0.11847
15774 | 2.8387e-05 | 6.4372e-05 | 0.11841
15775 | 2.8357e-05 | 6.4308e-05 | 0.11834
15776 | 2.8327e-05 | 6.4243e-05 | 0.11828
15777 | 2.8297e-05 | 6.4178e-05 | 0.11822
15778 | 2.8267e-05 | 6.4114e-05 | 0.11816
15779 | 2.8237e-05 | 6.4049e-05 | 0.11809
15780 | 2.8207e-05 | 6.3985e-05 | 0.11803
15781 | 2.8177e-05 | 6.3921e-05 | 0.11797
15782 | 2.8148e-05 | 6.3856e-05 | 0.11791
15783 | 2.8118e-05 | 6.3792e-05 | 0.11784
15784 | 2.8088e-05 | 6.3728e-05 | 0.11778
15785 | 2.8059e-05 | 6.3664e-05 | 0.11772
15786 | 2.8029e-05 | 6.36e-05 | 0.11766
15787 | 2.7999e-05 | 6.3536e-05 | 0.11759
15788 | 2.797e-05 | 6.3472e-05 | 0.11753
15789 | 2.794e-05 | 6.3408e-05 | 0.11747
15790 | 2.7911e-05 | 6.3345e-05 | 0.11741
15791 | 2.7881e-05 | 6.3281e-05 | 0.11735
15792 | 2.7852e-05 | 6.3217e-05 | 0.11728
15793 | 2.7822e-05 | 6.3154e-05 | 0.11722
15794 | 2.7793e-05 | 6.309e-05 | 0.11716
15795 | 2.7763e-05 | 6.3027e-05 | 0.1171
15796 | 2.7734e-05 | 6.2963e-05 | 0.11704
15797 | 2.7705e-05 | 6.29e-05 | 0.11697
15798 | 2.7675e-05 | 6.2837e-05 | 0.11691
15799 | 2.7646e-05 | 6.2774e-05 | 0.11685
15800 | 2.7617e-05 | 6.2711e-05 | 0.11679
15801 | 2.7588e-05 | 6.2648e-05 | 0.11673
15802 | 2.7559e-05 | 6.2585e-05 | 0.11666
15803 | 2.7529e-05 | 6.2522e-05 | 0.1166
15804 | 2.75e-05 | 6.2459e-05 | 0.11654
15805 | 2.7471e-05 | 6.2396e-05 | 0.11648
15806 | 2.7442e-05 | 6.2333e-05 | 0.11642
15807 | 2.7413e-05 | 6.2271e-05 | 0.11636
15808 | 2.7384e-05 | 6.2208e-05 | 0.11629
15809 | 2.7355e-05 | 6.2146e-05 | 0.11623
15810 | 2.7326e-05 | 6.2083e-05 | 0.11617
15811 | 2.7297e-05 | 6.2021e-05 | 0.11611
15812 | 2.7269e-05 | 6.1958e-05 | 0.11605
15813 | 2.724e-05 | 6.1896e-05 | 0.11599
15814 | 2.7211e-05 | 6.1834e-05 | 0.11593
15815 | 2.7182e-05 | 6.1772e-05 | 0.11586
15816 | 2.7153e-05 | 6.171e-05 | 0.1158
15817 | 2.7125e-05 | 6.1648e-05 | 0.11574
15818 | 2.7096e-05 | 6.1586e-05 | 0.11568
15819 | 2.7067e-05 | 6.1524e-05 | 0.11562
15820 | 2.7039e-05 | 6.1462e-05 | 0.11556
15821 | 2.701e-05 | 6.14e-05 | 0.1155
15822 | 2.6982e-05 | 6.1338e-05 | 0.11544
15823 | 2.6953e-05 | 6.1277e-05 | 0.11538
15824 | 2.6925e-05 | 6.1215e-05 | 0.11531
15825 | 2.6896e-05 | 6.1153e-05 | 0.11525
15826 | 2.6868e-05 | 6.1092e-05 | 0.11519
15827 | 2.6839e-05 | 6.1031e-05 | 0.11513
15828 | 2.6811e-05 | 6.0969e-05 | 0.11507
15829 | 2.6783e-05 | 6.0908e-05 | 0.11501
15830 | 2.6754e-05 | 6.0847e-05 | 0.11495
15831 | 2.6726e-05 | 6.0786e-05 | 0.11489
15832 | 2.6698e-05 | 6.0724e-05 | 0.11483
15833 | 2.667e-05 | 6.0663e-05 | 0.11477
15834 | 2.6641e-05 | 6.0602e-05 | 0.11471
15835 | 2.6613e-05 | 6.0541e-05 | 0.11464
15836 | 2.6585e-05 | 6.0481e-05 | 0.11458
15837 | 2.6557e-05 | 6.042e-05 | 0.11452
15838 | 2.6529e-05 | 6.0359e-05 | 0.11446
15839 | 2.6501e-05 | 6.0298e-05 | 0.1144
15840 | 2.6473e-05 | 6.0238e-05 | 0.11434
15841 | 2.6445e-05 | 6.0177e-05 | 0.11428
15842 | 2.6417e-05 | 6.0117e-05 | 0.11422
15843 | 2.6389e-05 | 6.0056e-05 | 0.11416
15844 | 2.6361e-05 | 5.9996e-05 | 0.1141
15845 | 2.6333e-05 | 5.9936e-05 | 0.11404
15846 | 2.6305e-05 | 5.9875e-05 | 0.11398
15847 | 2.6278e-05 | 5.9815e-05 | 0.11392
15848 | 2.625e-05 | 5.9755e-05 | 0.11386
15849 | 2.6222e-05 | 5.9695e-05 | 0.1138
15850 | 2.6194e-05 | 5.9635e-05 | 0.11374
15851 | 2.6167e-05 | 5.9575e-05 | 0.11368
15852 | 2.6139e-05 | 5.9515e-05 | 0.11362
15853 | 2.6111e-05 | 5.9455e-05 | 0.11356
15854 | 2.6084e-05 | 5.9396e-05 | 0.1135
15855 | 2.6056e-05 | 5.9336e-05 | 0.11344
15856 | 2.6029e-05 | 5.9276e-05 | 0.11338
15857 | 2.6001e-05 | 5.9217e-05 | 0.11332
15858 | 2.5974e-05 | 5.9157e-05 | 0.11326
15859 | 2.5946e-05 | 5.9098e-05 | 0.1132
15860 | 2.5919e-05 | 5.9038e-05 | 0.11314
15861 | 2.5891e-05 | 5.8979e-05 | 0.11308
15862 | 2.5864e-05 | 5.892e-05 | 0.11302
15863 | 2.5837e-05 | 5.886e-05 | 0.11296
15864 | 2.5809e-05 | 5.8801e-05 | 0.1129
15865 | 2.5782e-05 | 5.8742e-05 | 0.11284
15866 | 2.5755e-05 | 5.8683e-05 | 0.11278
15867 | 2.5728e-05 | 5.8624e-05 | 0.11272
15868 | 2.57e-05 | 5.8565e-05 | 0.11266
15869 | 2.5673e-05 | 5.8506e-05 | 0.1126
15870 | 2.5646e-05 | 5.8447e-05 | 0.11254
15871 | 2.5619e-05 | 5.8389e-05 | 0.11248
15872 | 2.5592e-05 | 5.833e-05 | 0.11242
15873 | 2.5565e-05 | 5.8271e-05 | 0.11236
15874 | 2.5538e-05 | 5.8213e-05 | 0.1123
15875 | 2.5511e-05 | 5.8154e-05 | 0.11224
15876 | 2.5484e-05 | 5.8096e-05 | 0.11218
15877 | 2.5457e-05 | 5.8037e-05 | 0.11212
15878 | 2.543e-05 | 5.7979e-05 | 0.11207
15879 | 2.5403e-05 | 5.7921e-05 | 0.11201
15880 | 2.5376e-05 | 5.7862e-05 | 0.11195
15881 | 2.5349e-05 | 5.7804e-05 | 0.11189
15882 | 2.5323e-05 | 5.7746e-05 | 0.11183
15883 | 2.5296e-05 | 5.7688e-05 | 0.11177
15884 | 2.5269e-05 | 5.763e-05 | 0.11171
15885 | 2.5242e-05 | 5.7572e-05 | 0.11165
15886 | 2.5216e-05 | 5.7514e-05 | 0.11159
15887 | 2.5189e-05 | 5.7456e-05 | 0.11153
15888 | 2.5162e-05 | 5.7399e-05 | 0.11147
15889 | 2.5136e-05 | 5.7341e-05 | 0.11141
15890 | 2.5109e-05 | 5.7283e-05 | 0.11136
15891 | 2.5083e-05 | 5.7226e-05 | 0.1113
15892 | 2.5056e-05 | 5.7168e-05 | 0.11124
15893 | 2.503e-05 | 5.7111e-05 | 0.11118
15894 | 2.5003e-05 | 5.7053e-05 | 0.11112
15895 | 2.4977e-05 | 5.6996e-05 | 0.11106
15896 | 2.495e-05 | 5.6939e-05 | 0.111
15897 | 2.4924e-05 | 5.6881e-05 | 0.11094
15898 | 2.4898e-05 | 5.6824e-05 | 0.11089
15899 | 2.4871e-05 | 5.6767e-05 | 0.11083
15900 | 2.4845e-05 | 5.671e-05 | 0.11077
15901 | 2.4819e-05 | 5.6653e-05 | 0.11071
15902 | 2.4792e-05 | 5.6596e-05 | 0.11065
15903 | 2.4766e-05 | 5.6539e-05 | 0.11059
15904 | 2.474e-05 | 5.6482e-05 | 0.11053
15905 | 2.4714e-05 | 5.6426e-05 | 0.11048
15906 | 2.4688e-05 | 5.6369e-05 | 0.11042
15907 | 2.4662e-05 | 5.6312e-05 | 0.11036
15908 | 2.4636e-05 | 5.6256e-05 | 0.1103
15909 | 2.461e-05 | 5.6199e-05 | 0.11024
15910 | 2.4584e-05 | 5.6143e-05 | 0.11018
15911 | 2.4558e-05 | 5.6086e-05 | 0.11013
15912 | 2.4532e-05 | 5.603e-05 | 0.11007
15913 | 2.4506e-05 | 5.5973e-05 | 0.11001
15914 | 2.448e-05 | 5.5917e-05 | 0.10995
15915 | 2.4454e-05 | 5.5861e-05 | 0.10989
15916 | 2.4428e-05 | 5.5805e-05 | 0.10983
15917 | 2.4402e-05 | 5.5749e-05 | 0.10978
15918 | 2.4376e-05 | 5.5693e-05 | 0.10972
15919 | 2.4351e-05 | 5.5637e-05 | 0.10966
15920 | 2.4325e-05 | 5.5581e-05 | 0.1096
15921 | 2.4299e-05 | 5.5525e-05 | 0.10954
15922 | 2.4274e-05 | 5.5469e-05 | 0.10949
15923 | 2.4248e-05 | 5.5413e-05 | 0.10943
15924 | 2.4222e-05 | 5.5358e-05 | 0.10937
15925 | 2.4197e-05 | 5.5302e-05 | 0.10931
15926 | 2.4171e-05 | 5.5246e-05 | 0.10925
15927 | 2.4146e-05 | 5.5191e-05 | 0.1092
15928 | 2.412e-05 | 5.5135e-05 | 0.10914
15929 | 2.4094e-05 | 5.508e-05 | 0.10908
15930 | 2.4069e-05 | 5.5024e-05 | 0.10902
15931 | 2.4044e-05 | 5.4969e-05 | 0.10897
15932 | 2.4018e-05 | 5.4914e-05 | 0.10891
15933 | 2.3993e-05 | 5.4859e-05 | 0.10885
15934 | 2.3967e-05 | 5.4804e-05 | 0.10879
15935 | 2.3942e-05 | 5.4748e-05 | 0.10874
15936 | 2.3917e-05 | 5.4693e-05 | 0.10868
15937 | 2.3891e-05 | 5.4638e-05 | 0.10862
15938 | 2.3866e-05 | 5.4584e-05 | 0.10856
15939 | 2.3841e-05 | 5.4529e-05 | 0.10851
15940 | 2.3816e-05 | 5.4474e-05 | 0.10845
15941 | 2.3791e-05 | 5.4419e-05 | 0.10839
15942 | 2.3765e-05 | 5.4364e-05 | 0.10833
15943 | 2.374e-05 | 5.431e-05 | 0.10828
15944 | 2.3715e-05 | 5.4255e-05 | 0.10822
15945 | 2.369e-05 | 5.4201e-05 | 0.10816
15946 | 2.3665e-05 | 5.4146e-05 | 0.1081
15947 | 2.364e-05 | 5.4092e-05 | 0.10805
15948 | 2.3615e-05 | 5.4037e-05 | 0.10799
15949 | 2.359e-05 | 5.3983e-05 | 0.10793
15950 | 2.3565e-05 | 5.3929e-05 | 0.10788
15951 | 2.354e-05 | 5.3874e-05 | 0.10782
15952 | 2.3515e-05 | 5.382e-05 | 0.10776
15953 | 2.3491e-05 | 5.3766e-05 | 0.1077
15954 | 2.3466e-05 | 5.3712e-05 | 0.10765
15955 | 2.3441e-05 | 5.3658e-05 | 0.10759
15956 | 2.3416e-05 | 5.3604e-05 | 0.10753
15957 | 2.3391e-05 | 5.355e-05 | 0.10748
15958 | 2.3367e-05 | 5.3496e-05 | 0.10742
15959 | 2.3342e-05 | 5.3443e-05 | 0.10736
15960 | 2.3317e-05 | 5.3389e-05 | 0.10731
15961 | 2.3293e-05 | 5.3335e-05 | 0.10725
15962 | 2.3268e-05 | 5.3282e-05 | 0.10719
15963 | 2.3243e-05 | 5.3228e-05 | 0.10714
15964 | 2.3219e-05 | 5.3175e-05 | 0.10708
15965 | 2.3194e-05 | 5.3121e-05 | 0.10702
15966 | 2.317e-05 | 5.3068e-05 | 0.10697
15967 | 2.3145e-05 | 5.3014e-05 | 0.10691
15968 | 2.3121e-05 | 5.2961e-05 | 0.10685
15969 | 2.3096e-05 | 5.2908e-05 | 0.1068
15970 | 2.3072e-05 | 5.2855e-05 | 0.10674
15971 | 2.3048e-05 | 5.2802e-05 | 0.10668
15972 | 2.3023e-05 | 5.2748e-05 | 0.10663
15973 | 2.2999e-05 | 5.2695e-05 | 0.10657
15974 | 2.2975e-05 | 5.2642e-05 | 0.10651
15975 | 2.295e-05 | 5.259e-05 | 0.10646
15976 | 2.2926e-05 | 5.2537e-05 | 0.1064
15977 | 2.2902e-05 | 5.2484e-05 | 0.10634
15978 | 2.2878e-05 | 5.2431e-05 | 0.10629
15979 | 2.2853e-05 | 5.2378e-05 | 0.10623
15980 | 2.2829e-05 | 5.2326e-05 | 0.10618
15981 | 2.2805e-05 | 5.2273e-05 | 0.10612
15982 | 2.2781e-05 | 5.2221e-05 | 0.10606
15983 | 2.2757e-05 | 5.2168e-05 | 0.10601
15984 | 2.2733e-05 | 5.2116e-05 | 0.10595
15985 | 2.2709e-05 | 5.2063e-05 | 0.1059
15986 | 2.2685e-05 | 5.2011e-05 | 0.10584
15987 | 2.2661e-05 | 5.1959e-05 | 0.10578
15988 | 2.2637e-05 | 5.1906e-05 | 0.10573
15989 | 2.2613e-05 | 5.1854e-05 | 0.10567
15990 | 2.2589e-05 | 5.1802e-05 | 0.10562
15991 | 2.2565e-05 | 5.175e-05 | 0.10556
15992 | 2.2541e-05 | 5.1698e-05 | 0.1055
15993 | 2.2517e-05 | 5.1646e-05 | 0.10545
15994 | 2.2494e-05 | 5.1594e-05 | 0.10539
15995 | 2.247e-05 | 5.1542e-05 | 0.10534
15996 | 2.2446e-05 | 5.149e-05 | 0.10528
15997 | 2.2422e-05 | 5.1439e-05 | 0.10523
15998 | 2.2399e-05 | 5.1387e-05 | 0.10517
15999 | 2.2375e-05 | 5.1335e-05 | 0.10511
16000 | 2.2351e-05 | 5.1284e-05 | 0.10506
16001 | 2.2328e-05 | 5.1232e-05 | 0.105
16002 | 2.2304e-05 | 5.1181e-05 | 0.10495
16003 | 2.2281e-05 | 5.1129e-05 | 0.10489
16004 | 2.2257e-05 | 5.1078e-05 | 0.10484
16005 | 2.2233e-05 | 5.1026e-05 | 0.10478
16006 | 2.221e-05 | 5.0975e-05 | 0.10473
16007 | 2.2186e-05 | 5.0924e-05 | 0.10467
16008 | 2.2163e-05 | 5.0873e-05 | 0.10461
16009 | 2.214e-05 | 5.0822e-05 | 0.10456
16010 | 2.2116e-05 | 5.077e-05 | 0.1045
16011 | 2.2093e-05 | 5.0719e-05 | 0.10445
16012 | 2.2069e-05 | 5.0668e-05 | 0.10439
16013 | 2.2046e-05 | 5.0617e-05 | 0.10434
16014 | 2.2023e-05 | 5.0567e-05 | 0.10428
16015 | 2.2e-05 | 5.0516e-05 | 0.10423
16016 | 2.1976e-05 | 5.0465e-05 | 0.10417
16017 | 2.1953e-05 | 5.0414e-05 | 0.10412
16018 | 2.193e-05 | 5.0364e-05 | 0.10406
16019 | 2.1907e-05 | 5.0313e-05 | 0.10401
16020 | 2.1883e-05 | 5.0262e-05 | 0.10395
16021 | 2.186e-05 | 5.0212e-05 | 0.1039
16022 | 2.1837e-05 | 5.0161e-05 | 0.10384
16023 | 2.1814e-05 | 5.0111e-05 | 0.10379
16024 | 2.1791e-05 | 5.0061e-05 | 0.10373
16025 | 2.1768e-05 | 5.001e-05 | 0.10368
16026 | 2.1745e-05 | 4.996e-05 | 0.10362
16027 | 2.1722e-05 | 4.991e-05 | 0.10357
16028 | 2.1699e-05 | 4.986e-05 | 0.10351
16029 | 2.1676e-05 | 4.9809e-05 | 0.10346
16030 | 2.1653e-05 | 4.9759e-05 | 0.1034
16031 | 2.163e-05 | 4.9709e-05 | 0.10335
16032 | 2.1607e-05 | 4.9659e-05 | 0.10329
16033 | 2.1585e-05 | 4.9609e-05 | 0.10324
16034 | 2.1562e-05 | 4.956e-05 | 0.10318
16035 | 2.1539e-05 | 4.951e-05 | 0.10313
16036 | 2.1516e-05 | 4.946e-05 | 0.10308
16037 | 2.1494e-05 | 4.941e-05 | 0.10302
16038 | 2.1471e-05 | 4.9361e-05 | 0.10297
16039 | 2.1448e-05 | 4.9311e-05 | 0.10291
16040 | 2.1425e-05 | 4.9261e-05 | 0.10286
16041 | 2.1403e-05 | 4.9212e-05 | 0.1028
16042 | 2.138e-05 | 4.9162e-05 | 0.10275
16043 | 2.1358e-05 | 4.9113e-05 | 0.10269
16044 | 2.1335e-05 | 4.9064e-05 | 0.10264
16045 | 2.1312e-05 | 4.9014e-05 | 0.10259
16046 | 2.129e-05 | 4.8965e-05 | 0.10253
16047 | 2.1267e-05 | 4.8916e-05 | 0.10248
16048 | 2.1245e-05 | 4.8867e-05 | 0.10242
16049 | 2.1222e-05 | 4.8817e-05 | 0.10237
16050 | 2.12e-05 | 4.8768e-05 | 0.10231
16051 | 2.1178e-05 | 4.8719e-05 | 0.10226
16052 | 2.1155e-05 | 4.867e-05 | 0.10221
16053 | 2.1133e-05 | 4.8621e-05 | 0.10215
16054 | 2.111e-05 | 4.8573e-05 | 0.1021
16055 | 2.1088e-05 | 4.8524e-05 | 0.10204
16056 | 2.1066e-05 | 4.8475e-05 | 0.10199
16057 | 2.1044e-05 | 4.8426e-05 | 0.10194
16058 | 2.1021e-05 | 4.8378e-05 | 0.10188
16059 | 2.0999e-05 | 4.8329e-05 | 0.10183
16060 | 2.0977e-05 | 4.828e-05 | 0.10177
16061 | 2.0955e-05 | 4.8232e-05 | 0.10172
16062 | 2.0933e-05 | 4.8183e-05 | 0.10167
16063 | 2.091e-05 | 4.8135e-05 | 0.10161
16064 | 2.0888e-05 | 4.8086e-05 | 0.10156
16065 | 2.0866e-05 | 4.8038e-05 | 0.10151
16066 | 2.0844e-05 | 4.799e-05 | 0.10145
16067 | 2.0822e-05 | 4.7942e-05 | 0.1014
16068 | 2.08e-05 | 4.7893e-05 | 0.10134
16069 | 2.0778e-05 | 4.7845e-05 | 0.10129
16070 | 2.0756e-05 | 4.7797e-05 | 0.10124
16071 | 2.0734e-05 | 4.7749e-05 | 0.10118
16072 | 2.0712e-05 | 4.7701e-05 | 0.10113
16073 | 2.069e-05 | 4.7653e-05 | 0.10108
16074 | 2.0669e-05 | 4.7605e-05 | 0.10102
16075 | 2.0647e-05 | 4.7557e-05 | 0.10097
16076 | 2.0625e-05 | 4.751e-05 | 0.10092
16077 | 2.0603e-05 | 4.7462e-05 | 0.10086
16078 | 2.0581e-05 | 4.7414e-05 | 0.10081
16079 | 2.056e-05 | 4.7366e-05 | 0.10076
16080 | 2.0538e-05 | 4.7319e-05 | 0.1007
16081 | 2.0516e-05 | 4.7271e-05 | 0.10065
16082 | 2.0494e-05 | 4.7224e-05 | 0.1006
16083 | 2.0473e-05 | 4.7176e-05 | 0.10054
16084 | 2.0451e-05 | 4.7129e-05 | 0.10049
16085 | 2.043e-05 | 4.7081e-05 | 0.10044
16086 | 2.0408e-05 | 4.7034e-05 | 0.10038
16087 | 2.0386e-05 | 4.6987e-05 | 0.10033
16088 | 2.0365e-05 | 4.694e-05 | 0.10028
16089 | 2.0343e-05 | 4.6892e-05 | 0.10022
16090 | 2.0322e-05 | 4.6845e-05 | 0.10017
16091 | 2.03e-05 | 4.6798e-05 | 0.10012
16092 | 2.0279e-05 | 4.6751e-05 | 0.10007
16093 | 2.0257e-05 | 4.6704e-05 | 0.10001
16094 | 2.0236e-05 | 4.6657e-05 | 0.09996
16095 | 2.0215e-05 | 4.661e-05 | 0.099907
16096 | 2.0193e-05 | 4.6563e-05 | 0.099854
16097 | 2.0172e-05 | 4.6517e-05 | 0.099801
16098 | 2.0151e-05 | 4.647e-05 | 0.099748
16099 | 2.0129e-05 | 4.6423e-05 | 0.099695
16100 | 2.0108e-05 | 4.6376e-05 | 0.099643
16101 | 2.0087e-05 | 4.633e-05 | 0.09959
16102 | 2.0065e-05 | 4.6283e-05 | 0.099537
16103 | 2.0044e-05 | 4.6237e-05 | 0.099485
16104 | 2.0023e-05 | 4.619e-05 | 0.099432
16105 | 2.0002e-05 | 4.6144e-05 | 0.099379
16106 | 1.9981e-05 | 4.6097e-05 | 0.099327
16107 | 1.996e-05 | 4.6051e-05 | 0.099274
16108 | 1.9939e-05 | 4.6005e-05 | 0.099222
16109 | 1.9917e-05 | 4.5959e-05 | 0.099169
16110 | 1.9896e-05 | 4.5912e-05 | 0.099117
16111 | 1.9875e-05 | 4.5866e-05 | 0.099064
16112 | 1.9854e-05 | 4.582e-05 | 0.099012
16113 | 1.9833e-05 | 4.5774e-05 | 0.098959
16114 | 1.9812e-05 | 4.5728e-05 | 0.098907
16115 | 1.9791e-05 | 4.5682e-05 | 0.098855
16116 | 1.9771e-05 | 4.5636e-05 | 0.098802
16117 | 1.975e-05 | 4.559e-05 | 0.09875
16118 | 1.9729e-05 | 4.5544e-05 | 0.098698
16119 | 1.9708e-05 | 4.5499e-05 | 0.098646
16120 | 1.9687e-05 | 4.5453e-05 | 0.098594
16121 | 1.9666e-05 | 4.5407e-05 | 0.098541
16122 | 1.9645e-05 | 4.5362e-05 | 0.098489
16123 | 1.9625e-05 | 4.5316e-05 | 0.098437
16124 | 1.9604e-05 | 4.527e-05 | 0.098385
16125 | 1.9583e-05 | 4.5225e-05 | 0.098333
16126 | 1.9563e-05 | 4.5179e-05 | 0.098281
16127 | 1.9542e-05 | 4.5134e-05 | 0.098229
16128 | 1.9521e-05 | 4.5089e-05 | 0.098177
16129 | 1.9501e-05 | 4.5043e-05 | 0.098125
16130 | 1.948e-05 | 4.4998e-05 | 0.098073
16131 | 1.9459e-05 | 4.4953e-05 | 0.098021
16132 | 1.9439e-05 | 4.4908e-05 | 0.097969
16133 | 1.9418e-05 | 4.4862e-05 | 0.097918
16134 | 1.9398e-05 | 4.4817e-05 | 0.097866
16135 | 1.9377e-05 | 4.4772e-05 | 0.097814
16136 | 1.9357e-05 | 4.4727e-05 | 0.097762
16137 | 1.9336e-05 | 4.4682e-05 | 0.09771
16138 | 1.9316e-05 | 4.4637e-05 | 0.097659
16139 | 1.9295e-05 | 4.4593e-05 | 0.097607
16140 | 1.9275e-05 | 4.4548e-05 | 0.097555
16141 | 1.9255e-05 | 4.4503e-05 | 0.097504
16142 | 1.9234e-05 | 4.4458e-05 | 0.097452
16143 | 1.9214e-05 | 4.4413e-05 | 0.097401
16144 | 1.9194e-05 | 4.4369e-05 | 0.097349
16145 | 1.9173e-05 | 4.4324e-05 | 0.097298
16146 | 1.9153e-05 | 4.428e-05 | 0.097246
16147 | 1.9133e-05 | 4.4235e-05 | 0.097195
16148 | 1.9113e-05 | 4.4191e-05 | 0.097143
16149 | 1.9092e-05 | 4.4146e-05 | 0.097092
16150 | 1.9072e-05 | 4.4102e-05 | 0.097041
16151 | 1.9052e-05 | 4.4058e-05 | 0.096989
16152 | 1.9032e-05 | 4.4013e-05 | 0.096938
16153 | 1.9012e-05 | 4.3969e-05 | 0.096887
16154 | 1.8992e-05 | 4.3925e-05 | 0.096835
16155 | 1.8972e-05 | 4.3881e-05 | 0.096784
16156 | 1.8952e-05 | 4.3837e-05 | 0.096733
16157 | 1.8931e-05 | 4.3792e-05 | 0.096682
16158 | 1.8911e-05 | 4.3748e-05 | 0.096631
16159 | 1.8891e-05 | 4.3704e-05 | 0.096579
16160 | 1.8872e-05 | 4.3661e-05 | 0.096528
16161 | 1.8852e-05 | 4.3617e-05 | 0.096477
16162 | 1.8832e-05 | 4.3573e-05 | 0.096426
16163 | 1.8812e-05 | 4.3529e-05 | 0.096375
16164 | 1.8792e-05 | 4.3485e-05 | 0.096324
16165 | 1.8772e-05 | 4.3442e-05 | 0.096273
16166 | 1.8752e-05 | 4.3398e-05 | 0.096222
16167 | 1.8732e-05 | 4.3354e-05 | 0.096171
16168 | 1.8713e-05 | 4.3311e-05 | 0.09612
16169 | 1.8693e-05 | 4.3267e-05 | 0.09607
16170 | 1.8673e-05 | 4.3224e-05 | 0.096019
16171 | 1.8653e-05 | 4.318e-05 | 0.095968
16172 | 1.8634e-05 | 4.3137e-05 | 0.095917
16173 | 1.8614e-05 | 4.3093e-05 | 0.095866
16174 | 1.8594e-05 | 4.305e-05 | 0.095816
16175 | 1.8574e-05 | 4.3007e-05 | 0.095765
16176 | 1.8555e-05 | 4.2964e-05 | 0.095714
16177 | 1.8535e-05 | 4.292e-05 | 0.095664
16178 | 1.8516e-05 | 4.2877e-05 | 0.095613
16179 | 1.8496e-05 | 4.2834e-05 | 0.095563
16180 | 1.8477e-05 | 4.2791e-05 | 0.095512
16181 | 1.8457e-05 | 4.2748e-05 | 0.095461
16182 | 1.8437e-05 | 4.2705e-05 | 0.095411
16183 | 1.8418e-05 | 4.2662e-05 | 0.09536
16184 | 1.8398e-05 | 4.2619e-05 | 0.09531
16185 | 1.8379e-05 | 4.2576e-05 | 0.09526
16186 | 1.836e-05 | 4.2534e-05 | 0.095209
16187 | 1.834e-05 | 4.2491e-05 | 0.095159
16188 | 1.8321e-05 | 4.2448e-05 | 0.095108
16189 | 1.8301e-05 | 4.2405e-05 | 0.095058
16190 | 1.8282e-05 | 4.2363e-05 | 0.095008
16191 | 1.8263e-05 | 4.232e-05 | 0.094958
16192 | 1.8243e-05 | 4.2278e-05 | 0.094907
16193 | 1.8224e-05 | 4.2235e-05 | 0.094857
16194 | 1.8205e-05 | 4.2193e-05 | 0.094807
16195 | 1.8186e-05 | 4.215e-05 | 0.094757
16196 | 1.8166e-05 | 4.2108e-05 | 0.094707
16197 | 1.8147e-05 | 4.2066e-05 | 0.094656
16198 | 1.8128e-05 | 4.2023e-05 | 0.094606
16199 | 1.8109e-05 | 4.1981e-05 | 0.094556
16200 | 1.809e-05 | 4.1939e-05 | 0.094506
16201 | 1.8071e-05 | 4.1897e-05 | 0.094456
16202 | 1.8052e-05 | 4.1855e-05 | 0.094406
16203 | 1.8032e-05 | 4.1813e-05 | 0.094356
16204 | 1.8013e-05 | 4.177e-05 | 0.094306
16205 | 1.7994e-05 | 4.1728e-05 | 0.094257
16206 | 1.7975e-05 | 4.1687e-05 | 0.094207
16207 | 1.7956e-05 | 4.1645e-05 | 0.094157
16208 | 1.7937e-05 | 4.1603e-05 | 0.094107
16209 | 1.7918e-05 | 4.1561e-05 | 0.094057
16210 | 1.7899e-05 | 4.1519e-05 | 0.094007
16211 | 1.7881e-05 | 4.1477e-05 | 0.093958
16212 | 1.7862e-05 | 4.1436e-05 | 0.093908
16213 | 1.7843e-05 | 4.1394e-05 | 0.093858
16214 | 1.7824e-05 | 4.1352e-05 | 0.093809
16215 | 1.7805e-05 | 4.1311e-05 | 0.093759
16216 | 1.7786e-05 | 4.1269e-05 | 0.093709
16217 | 1.7767e-05 | 4.1228e-05 | 0.09366
16218 | 1.7749e-05 | 4.1186e-05 | 0.09361
16219 | 1.773e-05 | 4.1145e-05 | 0.093561
16220 | 1.7711e-05 | 4.1104e-05 | 0.093511
16221 | 1.7692e-05 | 4.1062e-05 | 0.093462
16222 | 1.7674e-05 | 4.1021e-05 | 0.093412
16223 | 1.7655e-05 | 4.098e-05 | 0.093363
16224 | 1.7636e-05 | 4.0939e-05 | 0.093313
16225 | 1.7618e-05 | 4.0897e-05 | 0.093264
16226 | 1.7599e-05 | 4.0856e-05 | 0.093215
16227 | 1.758e-05 | 4.0815e-05 | 0.093165
16228 | 1.7562e-05 | 4.0774e-05 | 0.093116
16229 | 1.7543e-05 | 4.0733e-05 | 0.093067
16230 | 1.7525e-05 | 4.0692e-05 | 0.093018
16231 | 1.7506e-05 | 4.0651e-05 | 0.092968
16232 | 1.7488e-05 | 4.0611e-05 | 0.092919
16233 | 1.7469e-05 | 4.057e-05 | 0.09287
16234 | 1.7451e-05 | 4.0529e-05 | 0.092821
16235 | 1.7432e-05 | 4.0488e-05 | 0.092772
16236 | 1.7414e-05 | 4.0447e-05 | 0.092723
16237 | 1.7395e-05 | 4.0407e-05 | 0.092674
16238 | 1.7377e-05 | 4.0366e-05 | 0.092625
16239 | 1.7359e-05 | 4.0326e-05 | 0.092576
16240 | 1.734e-05 | 4.0285e-05 | 0.092527
16241 | 1.7322e-05 | 4.0245e-05 | 0.092478
16242 | 1.7304e-05 | 4.0204e-05 | 0.092429
16243 | 1.7285e-05 | 4.0164e-05 | 0.09238
16244 | 1.7267e-05 | 4.0123e-05 | 0.092331
16245 | 1.7249e-05 | 4.0083e-05 | 0.092282
16246 | 1.7231e-05 | 4.0043e-05 | 0.092233
16247 | 1.7212e-05 | 4.0002e-05 | 0.092185
16248 | 1.7194e-05 | 3.9962e-05 | 0.092136
16249 | 1.7176e-05 | 3.9922e-05 | 0.092087
16250 | 1.7158e-05 | 3.9882e-05 | 0.092038
16251 | 1.714e-05 | 3.9842e-05 | 0.09199
16252 | 1.7122e-05 | 3.9802e-05 | 0.091941
16253 | 1.7104e-05 | 3.9762e-05 | 0.091892
16254 | 1.7085e-05 | 3.9722e-05 | 0.091844
16255 | 1.7067e-05 | 3.9682e-05 | 0.091795
16256 | 1.7049e-05 | 3.9642e-05 | 0.091746
16257 | 1.7031e-05 | 3.9602e-05 | 0.091698
16258 | 1.7013e-05 | 3.9562e-05 | 0.091649
16259 | 1.6995e-05 | 3.9523e-05 | 0.091601
16260 | 1.6977e-05 | 3.9483e-05 | 0.091552
16261 | 1.6959e-05 | 3.9443e-05 | 0.091504
16262 | 1.6942e-05 | 3.9403e-05 | 0.091456
16263 | 1.6924e-05 | 3.9364e-05 | 0.091407
16264 | 1.6906e-05 | 3.9324e-05 | 0.091359
16265 | 1.6888e-05 | 3.9285e-05 | 0.091311
16266 | 1.687e-05 | 3.9245e-05 | 0.091262
16267 | 1.6852e-05 | 3.9206e-05 | 0.091214
16268 | 1.6834e-05 | 3.9166e-05 | 0.091166
16269 | 1.6817e-05 | 3.9127e-05 | 0.091117
16270 | 1.6799e-05 | 3.9088e-05 | 0.091069
16271 | 1.6781e-05 | 3.9048e-05 | 0.091021
16272 | 1.6763e-05 | 3.9009e-05 | 0.090973
16273 | 1.6746e-05 | 3.897e-05 | 0.090925
16274 | 1.6728e-05 | 3.8931e-05 | 0.090877
16275 | 1.671e-05 | 3.8892e-05 | 0.090829
16276 | 1.6693e-05 | 3.8852e-05 | 0.09078
16277 | 1.6675e-05 | 3.8813e-05 | 0.090732
16278 | 1.6657e-05 | 3.8774e-05 | 0.090684
16279 | 1.664e-05 | 3.8735e-05 | 0.090636
16280 | 1.6622e-05 | 3.8697e-05 | 0.090588
16281 | 1.6604e-05 | 3.8658e-05 | 0.090541
16282 | 1.6587e-05 | 3.8619e-05 | 0.090493
16283 | 1.6569e-05 | 3.858e-05 | 0.090445
16284 | 1.6552e-05 | 3.8541e-05 | 0.090397
16285 | 1.6534e-05 | 3.8502e-05 | 0.090349
16286 | 1.6517e-05 | 3.8464e-05 | 0.090301
16287 | 1.6499e-05 | 3.8425e-05 | 0.090254
16288 | 1.6482e-05 | 3.8386e-05 | 0.090206
16289 | 1.6465e-05 | 3.8348e-05 | 0.090158
16290 | 1.6447e-05 | 3.8309e-05 | 0.09011
16291 | 1.643e-05 | 3.8271e-05 | 0.090063
16292 | 1.6412e-05 | 3.8232e-05 | 0.090015
16293 | 1.6395e-05 | 3.8194e-05 | 0.089967
16294 | 1.6378e-05 | 3.8155e-05 | 0.08992
16295 | 1.636e-05 | 3.8117e-05 | 0.089872
16296 | 1.6343e-05 | 3.8079e-05 | 0.089825
16297 | 1.6326e-05 | 3.804e-05 | 0.089777
16298 | 1.6309e-05 | 3.8002e-05 | 0.08973
16299 | 1.6291e-05 | 3.7964e-05 | 0.089682
16300 | 1.6274e-05 | 3.7926e-05 | 0.089635
16301 | 1.6257e-05 | 3.7888e-05 | 0.089587
16302 | 1.624e-05 | 3.785e-05 | 0.08954
16303 | 1.6223e-05 | 3.7812e-05 | 0.089492
16304 | 1.6205e-05 | 3.7774e-05 | 0.089445
16305 | 1.6188e-05 | 3.7736e-05 | 0.089398
16306 | 1.6171e-05 | 3.7698e-05 | 0.089351
16307 | 1.6154e-05 | 3.766e-05 | 0.089303
16308 | 1.6137e-05 | 3.7622e-05 | 0.089256
16309 | 1.612e-05 | 3.7584e-05 | 0.089209
16310 | 1.6103e-05 | 3.7546e-05 | 0.089162
16311 | 1.6086e-05 | 3.7509e-05 | 0.089114
16312 | 1.6069e-05 | 3.7471e-05 | 0.089067
16313 | 1.6052e-05 | 3.7433e-05 | 0.08902
16314 | 1.6035e-05 | 3.7396e-05 | 0.088973
16315 | 1.6018e-05 | 3.7358e-05 | 0.088926
16316 | 1.6001e-05 | 3.732e-05 | 0.088879
16317 | 1.5984e-05 | 3.7283e-05 | 0.088832
16318 | 1.5967e-05 | 3.7245e-05 | 0.088785
16319 | 1.595e-05 | 3.7208e-05 | 0.088738
16320 | 1.5933e-05 | 3.7171e-05 | 0.088691
16321 | 1.5917e-05 | 3.7133e-05 | 0.088644
16322 | 1.59e-05 | 3.7096e-05 | 0.088597
16323 | 1.5883e-05 | 3.7059e-05 | 0.08855
16324 | 1.5866e-05 | 3.7021e-05 | 0.088503
16325 | 1.5849e-05 | 3.6984e-05 | 0.088457
16326 | 1.5833e-05 | 3.6947e-05 | 0.08841
16327 | 1.5816e-05 | 3.691e-05 | 0.088363
16328 | 1.5799e-05 | 3.6873e-05 | 0.088316
16329 | 1.5783e-05 | 3.6836e-05 | 0.088269
16330 | 1.5766e-05 | 3.6799e-05 | 0.088223
16331 | 1.5749e-05 | 3.6762e-05 | 0.088176
16332 | 1.5733e-05 | 3.6725e-05 | 0.088129
16333 | 1.5716e-05 | 3.6688e-05 | 0.088083
16334 | 1.5699e-05 | 3.6651e-05 | 0.088036
16335 | 1.5683e-05 | 3.6614e-05 | 0.08799
16336 | 1.5666e-05 | 3.6577e-05 | 0.087943
16337 | 1.565e-05 | 3.654e-05 | 0.087897
16338 | 1.5633e-05 | 3.6504e-05 | 0.08785
16339 | 1.5616e-05 | 3.6467e-05 | 0.087804
16340 | 1.56e-05 | 3.643e-05 | 0.087757
16341 | 1.5583e-05 | 3.6394e-05 | 0.087711
16342 | 1.5567e-05 | 3.6357e-05 | 0.087664
16343 | 1.5551e-05 | 3.6321e-05 | 0.087618
16344 | 1.5534e-05 | 3.6284e-05 | 0.087572
16345 | 1.5518e-05 | 3.6248e-05 | 0.087525
16346 | 1.5501e-05 | 3.6211e-05 | 0.087479
16347 | 1.5485e-05 | 3.6175e-05 | 0.087433
16348 | 1.5469e-05 | 3.6138e-05 | 0.087386
16349 | 1.5452e-05 | 3.6102e-05 | 0.08734
16350 | 1.5436e-05 | 3.6066e-05 | 0.087294
16351 | 1.5419e-05 | 3.6029e-05 | 0.087248
16352 | 1.5403e-05 | 3.5993e-05 | 0.087202
16353 | 1.5387e-05 | 3.5957e-05 | 0.087155
16354 | 1.5371e-05 | 3.5921e-05 | 0.087109
16355 | 1.5354e-05 | 3.5885e-05 | 0.087063
16356 | 1.5338e-05 | 3.5849e-05 | 0.087017
16357 | 1.5322e-05 | 3.5813e-05 | 0.086971
16358 | 1.5306e-05 | 3.5777e-05 | 0.086925
16359 | 1.529e-05 | 3.5741e-05 | 0.086879
16360 | 1.5273e-05 | 3.5705e-05 | 0.086833
16361 | 1.5257e-05 | 3.5669e-05 | 0.086787
16362 | 1.5241e-05 | 3.5633e-05 | 0.086741
16363 | 1.5225e-05 | 3.5597e-05 | 0.086695
16364 | 1.5209e-05 | 3.5561e-05 | 0.086649
16365 | 1.5193e-05 | 3.5526e-05 | 0.086604
16366 | 1.5177e-05 | 3.549e-05 | 0.086558
16367 | 1.5161e-05 | 3.5454e-05 | 0.086512
16368 | 1.5145e-05 | 3.5419e-05 | 0.086466
16369 | 1.5129e-05 | 3.5383e-05 | 0.08642
16370 | 1.5113e-05 | 3.5347e-05 | 0.086375
16371 | 1.5097e-05 | 3.5312e-05 | 0.086329
16372 | 1.5081e-05 | 3.5276e-05 | 0.086283
16373 | 1.5065e-05 | 3.5241e-05 | 0.086238
16374 | 1.5049e-05 | 3.5206e-05 | 0.086192
16375 | 1.5033e-05 | 3.517e-05 | 0.086147
16376 | 1.5017e-05 | 3.5135e-05 | 0.086101
16377 | 1.5001e-05 | 3.51e-05 | 0.086055
16378 | 1.4985e-05 | 3.5064e-05 | 0.08601
16379 | 1.497e-05 | 3.5029e-05 | 0.085964
16380 | 1.4954e-05 | 3.4994e-05 | 0.085919
16381 | 1.4938e-05 | 3.4959e-05 | 0.085873
16382 | 1.4922e-05 | 3.4923e-05 | 0.085828
16383 | 1.4906e-05 | 3.4888e-05 | 0.085783
16384 | 1.4891e-05 | 3.4853e-05 | 0.085737
16385 | 1.4875e-05 | 3.4818e-05 | 0.085692
16386 | 1.4859e-05 | 3.4783e-05 | 0.085646
16387 | 1.4843e-05 | 3.4748e-05 | 0.085601
16388 | 1.4828e-05 | 3.4713e-05 | 0.085556
16389 | 1.4812e-05 | 3.4678e-05 | 0.085511
16390 | 1.4796e-05 | 3.4644e-05 | 0.085465
16391 | 1.4781e-05 | 3.4609e-05 | 0.08542
16392 | 1.4765e-05 | 3.4574e-05 | 0.085375
16393 | 1.475e-05 | 3.4539e-05 | 0.08533
16394 | 1.4734e-05 | 3.4504e-05 | 0.085285
16395 | 1.4718e-05 | 3.447e-05 | 0.085239
16396 | 1.4703e-05 | 3.4435e-05 | 0.085194
16397 | 1.4687e-05 | 3.44e-05 | 0.085149
16398 | 1.4672e-05 | 3.4366e-05 | 0.085104
16399 | 1.4656e-05 | 3.4331e-05 | 0.085059
16400 | 1.4641e-05 | 3.4297e-05 | 0.085014
16401 | 1.4625e-05 | 3.4262e-05 | 0.084969
16402 | 1.461e-05 | 3.4228e-05 | 0.084924
16403 | 1.4594e-05 | 3.4194e-05 | 0.084879
16404 | 1.4579e-05 | 3.4159e-05 | 0.084834
16405 | 1.4563e-05 | 3.4125e-05 | 0.08479
16406 | 1.4548e-05 | 3.4091e-05 | 0.084745
16407 | 1.4533e-05 | 3.4056e-05 | 0.0847
16408 | 1.4517e-05 | 3.4022e-05 | 0.084655
16409 | 1.4502e-05 | 3.3988e-05 | 0.08461
16410 | 1.4487e-05 | 3.3954e-05 | 0.084565
16411 | 1.4471e-05 | 3.3919e-05 | 0.084521
16412 | 1.4456e-05 | 3.3885e-05 | 0.084476
16413 | 1.4441e-05 | 3.3851e-05 | 0.084431
16414 | 1.4426e-05 | 3.3817e-05 | 0.084387
16415 | 1.441e-05 | 3.3783e-05 | 0.084342
16416 | 1.4395e-05 | 3.3749e-05 | 0.084297
16417 | 1.438e-05 | 3.3715e-05 | 0.084253
16418 | 1.4365e-05 | 3.3682e-05 | 0.084208
16419 | 1.4349e-05 | 3.3648e-05 | 0.084164
16420 | 1.4334e-05 | 3.3614e-05 | 0.084119
16421 | 1.4319e-05 | 3.358e-05 | 0.084075
16422 | 1.4304e-05 | 3.3546e-05 | 0.08403
16423 | 1.4289e-05 | 3.3513e-05 | 0.083986
16424 | 1.4274e-05 | 3.3479e-05 | 0.083941
16425 | 1.4259e-05 | 3.3445e-05 | 0.083897
16426 | 1.4244e-05 | 3.3412e-05 | 0.083852
16427 | 1.4229e-05 | 3.3378e-05 | 0.083808
16428 | 1.4213e-05 | 3.3344e-05 | 0.083764
16429 | 1.4198e-05 | 3.3311e-05 | 0.083719
16430 | 1.4183e-05 | 3.3277e-05 | 0.083675
16431 | 1.4168e-05 | 3.3244e-05 | 0.083631
16432 | 1.4153e-05 | 3.3211e-05 | 0.083587
16433 | 1.4138e-05 | 3.3177e-05 | 0.083542
16434 | 1.4124e-05 | 3.3144e-05 | 0.083498
16435 | 1.4109e-05 | 3.3111e-05 | 0.083454
16436 | 1.4094e-05 | 3.3077e-05 | 0.08341
16437 | 1.4079e-05 | 3.3044e-05 | 0.083366
16438 | 1.4064e-05 | 3.3011e-05 | 0.083322
16439 | 1.4049e-05 | 3.2978e-05 | 0.083277
16440 | 1.4034e-05 | 3.2944e-05 | 0.083233
16441 | 1.4019e-05 | 3.2911e-05 | 0.083189
16442 | 1.4005e-05 | 3.2878e-05 | 0.083145
16443 | 1.399e-05 | 3.2845e-05 | 0.083101
16444 | 1.3975e-05 | 3.2812e-05 | 0.083057
16445 | 1.396e-05 | 3.2779e-05 | 0.083013
16446 | 1.3945e-05 | 3.2746e-05 | 0.08297
16447 | 1.3931e-05 | 3.2713e-05 | 0.082926
16448 | 1.3916e-05 | 3.268e-05 | 0.082882
16449 | 1.3901e-05 | 3.2648e-05 | 0.082838
16450 | 1.3887e-05 | 3.2615e-05 | 0.082794
16451 | 1.3872e-05 | 3.2582e-05 | 0.08275
16452 | 1.3857e-05 | 3.2549e-05 | 0.082706
16453 | 1.3843e-05 | 3.2516e-05 | 0.082663
16454 | 1.3828e-05 | 3.2484e-05 | 0.082619
16455 | 1.3813e-05 | 3.2451e-05 | 0.082575
16456 | 1.3799e-05 | 3.2418e-05 | 0.082532
16457 | 1.3784e-05 | 3.2386e-05 | 0.082488
16458 | 1.377e-05 | 3.2353e-05 | 0.082444
16459 | 1.3755e-05 | 3.2321e-05 | 0.082401
16460 | 1.374e-05 | 3.2288e-05 | 0.082357
16461 | 1.3726e-05 | 3.2256e-05 | 0.082313
16462 | 1.3711e-05 | 3.2223e-05 | 0.08227
16463 | 1.3697e-05 | 3.2191e-05 | 0.082226
16464 | 1.3682e-05 | 3.2159e-05 | 0.082183
16465 | 1.3668e-05 | 3.2126e-05 | 0.082139
16466 | 1.3654e-05 | 3.2094e-05 | 0.082096
16467 | 1.3639e-05 | 3.2062e-05 | 0.082052
16468 | 1.3625e-05 | 3.203e-05 | 0.082009
16469 | 1.361e-05 | 3.1997e-05 | 0.081966
16470 | 1.3596e-05 | 3.1965e-05 | 0.081922
16471 | 1.3582e-05 | 3.1933e-05 | 0.081879
16472 | 1.3567e-05 | 3.1901e-05 | 0.081836
16473 | 1.3553e-05 | 3.1869e-05 | 0.081792
16474 | 1.3538e-05 | 3.1837e-05 | 0.081749
16475 | 1.3524e-05 | 3.1805e-05 | 0.081706
16476 | 1.351e-05 | 3.1773e-05 | 0.081663
16477 | 1.3496e-05 | 3.1741e-05 | 0.081619
16478 | 1.3481e-05 | 3.1709e-05 | 0.081576
16479 | 1.3467e-05 | 3.1677e-05 | 0.081533
16480 | 1.3453e-05 | 3.1645e-05 | 0.08149
16481 | 1.3439e-05 | 3.1613e-05 | 0.081447
16482 | 1.3424e-05 | 3.1582e-05 | 0.081404
16483 | 1.341e-05 | 3.155e-05 | 0.081361
16484 | 1.3396e-05 | 3.1518e-05 | 0.081318
16485 | 1.3382e-05 | 3.1487e-05 | 0.081275
16486 | 1.3368e-05 | 3.1455e-05 | 0.081232
16487 | 1.3354e-05 | 3.1423e-05 | 0.081189
16488 | 1.3339e-05 | 3.1392e-05 | 0.081146
16489 | 1.3325e-05 | 3.136e-05 | 0.081103
16490 | 1.3311e-05 | 3.1329e-05 | 0.08106
16491 | 1.3297e-05 | 3.1297e-05 | 0.081017
16492 | 1.3283e-05 | 3.1266e-05 | 0.080974
16493 | 1.3269e-05 | 3.1234e-05 | 0.080931
16494 | 1.3255e-05 | 3.1203e-05 | 0.080888
16495 | 1.3241e-05 | 3.1171e-05 | 0.080846
16496 | 1.3227e-05 | 3.114e-05 | 0.080803
16497 | 1.3213e-05 | 3.1109e-05 | 0.08076
16498 | 1.3199e-05 | 3.1078e-05 | 0.080717
16499 | 1.3185e-05 | 3.1046e-05 | 0.080675
16500 | 1.3171e-05 | 3.1015e-05 | 0.080632
16501 | 1.3157e-05 | 3.0984e-05 | 0.080589
16502 | 1.3143e-05 | 3.0953e-05 | 0.080547
16503 | 1.313e-05 | 3.0922e-05 | 0.080504
16504 | 1.3116e-05 | 3.0891e-05 | 0.080461
16505 | 1.3102e-05 | 3.086e-05 | 0.080419
16506 | 1.3088e-05 | 3.0828e-05 | 0.080376
16507 | 1.3074e-05 | 3.0797e-05 | 0.080334
16508 | 1.306e-05 | 3.0767e-05 | 0.080291
16509 | 1.3046e-05 | 3.0736e-05 | 0.080249
16510 | 1.3033e-05 | 3.0705e-05 | 0.080206
16511 | 1.3019e-05 | 3.0674e-05 | 0.080164
16512 | 1.3005e-05 | 3.0643e-05 | 0.080121
16513 | 1.2991e-05 | 3.0612e-05 | 0.080079
16514 | 1.2978e-05 | 3.0581e-05 | 0.080037
16515 | 1.2964e-05 | 3.0551e-05 | 0.079994
16516 | 1.295e-05 | 3.052e-05 | 0.079952
16517 | 1.2937e-05 | 3.0489e-05 | 0.07991
16518 | 1.2923e-05 | 3.0459e-05 | 0.079867
16519 | 1.2909e-05 | 3.0428e-05 | 0.079825
16520 | 1.2896e-05 | 3.0397e-05 | 0.079783
16521 | 1.2882e-05 | 3.0367e-05 | 0.079741
16522 | 1.2868e-05 | 3.0336e-05 | 0.079699
16523 | 1.2855e-05 | 3.0306e-05 | 0.079656
16524 | 1.2841e-05 | 3.0275e-05 | 0.079614
16525 | 1.2828e-05 | 3.0245e-05 | 0.079572
16526 | 1.2814e-05 | 3.0215e-05 | 0.07953
16527 | 1.28e-05 | 3.0184e-05 | 0.079488
16528 | 1.2787e-05 | 3.0154e-05 | 0.079446
16529 | 1.2773e-05 | 3.0124e-05 | 0.079404
16530 | 1.276e-05 | 3.0093e-05 | 0.079362
16531 | 1.2746e-05 | 3.0063e-05 | 0.07932
16532 | 1.2733e-05 | 3.0033e-05 | 0.079278
16533 | 1.2719e-05 | 3.0003e-05 | 0.079236
16534 | 1.2706e-05 | 2.9972e-05 | 0.079194
16535 | 1.2693e-05 | 2.9942e-05 | 0.079152
16536 | 1.2679e-05 | 2.9912e-05 | 0.07911
16537 | 1.2666e-05 | 2.9882e-05 | 0.079068
16538 | 1.2652e-05 | 2.9852e-05 | 0.079026
16539 | 1.2639e-05 | 2.9822e-05 | 0.078985
16540 | 1.2626e-05 | 2.9792e-05 | 0.078943
16541 | 1.2612e-05 | 2.9762e-05 | 0.078901
16542 | 1.2599e-05 | 2.9732e-05 | 0.078859
16543 | 1.2586e-05 | 2.9702e-05 | 0.078818
16544 | 1.2572e-05 | 2.9672e-05 | 0.078776
16545 | 1.2559e-05 | 2.9643e-05 | 0.078734
16546 | 1.2546e-05 | 2.9613e-05 | 0.078693
16547 | 1.2532e-05 | 2.9583e-05 | 0.078651
16548 | 1.2519e-05 | 2.9553e-05 | 0.078609
16549 | 1.2506e-05 | 2.9524e-05 | 0.078568
16550 | 1.2493e-05 | 2.9494e-05 | 0.078526
16551 | 1.248e-05 | 2.9464e-05 | 0.078485
16552 | 1.2466e-05 | 2.9435e-05 | 0.078443
16553 | 1.2453e-05 | 2.9405e-05 | 0.078402
16554 | 1.244e-05 | 2.9375e-05 | 0.07836
16555 | 1.2427e-05 | 2.9346e-05 | 0.078319
16556 | 1.2414e-05 | 2.9316e-05 | 0.078277
16557 | 1.2401e-05 | 2.9287e-05 | 0.078236
16558 | 1.2388e-05 | 2.9258e-05 | 0.078194
16559 | 1.2374e-05 | 2.9228e-05 | 0.078153
16560 | 1.2361e-05 | 2.9199e-05 | 0.078112
16561 | 1.2348e-05 | 2.9169e-05 | 0.07807
16562 | 1.2335e-05 | 2.914e-05 | 0.078029
16563 | 1.2322e-05 | 2.9111e-05 | 0.077988
16564 | 1.2309e-05 | 2.9082e-05 | 0.077947
16565 | 1.2296e-05 | 2.9052e-05 | 0.077905
16566 | 1.2283e-05 | 2.9023e-05 | 0.077864
16567 | 1.227e-05 | 2.8994e-05 | 0.077823
16568 | 1.2257e-05 | 2.8965e-05 | 0.077782
16569 | 1.2244e-05 | 2.8936e-05 | 0.077741
16570 | 1.2231e-05 | 2.8907e-05 | 0.077699
16571 | 1.2218e-05 | 2.8877e-05 | 0.077658
16572 | 1.2205e-05 | 2.8848e-05 | 0.077617
16573 | 1.2193e-05 | 2.8819e-05 | 0.077576
16574 | 1.218e-05 | 2.879e-05 | 0.077535
16575 | 1.2167e-05 | 2.8762e-05 | 0.077494
16576 | 1.2154e-05 | 2.8733e-05 | 0.077453
16577 | 1.2141e-05 | 2.8704e-05 | 0.077412
16578 | 1.2128e-05 | 2.8675e-05 | 0.077371
16579 | 1.2115e-05 | 2.8646e-05 | 0.07733
16580 | 1.2103e-05 | 2.8617e-05 | 0.077289
16581 | 1.209e-05 | 2.8588e-05 | 0.077248
16582 | 1.2077e-05 | 2.856e-05 | 0.077207
16583 | 1.2064e-05 | 2.8531e-05 | 0.077167
16584 | 1.2051e-05 | 2.8502e-05 | 0.077126
16585 | 1.2039e-05 | 2.8474e-05 | 0.077085
16586 | 1.2026e-05 | 2.8445e-05 | 0.077044
16587 | 1.2013e-05 | 2.8416e-05 | 0.077003
16588 | 1.2001e-05 | 2.8388e-05 | 0.076963
16589 | 1.1988e-05 | 2.8359e-05 | 0.076922
16590 | 1.1975e-05 | 2.8331e-05 | 0.076881
16591 | 1.1963e-05 | 2.8302e-05 | 0.076841
16592 | 1.195e-05 | 2.8274e-05 | 0.0768
16593 | 1.1937e-05 | 2.8246e-05 | 0.076759
16594 | 1.1925e-05 | 2.8217e-05 | 0.076719
16595 | 1.1912e-05 | 2.8189e-05 | 0.076678
16596 | 1.1899e-05 | 2.816e-05 | 0.076638
16597 | 1.1887e-05 | 2.8132e-05 | 0.076597
16598 | 1.1874e-05 | 2.8104e-05 | 0.076556
16599 | 1.1862e-05 | 2.8076e-05 | 0.076516
16600 | 1.1849e-05 | 2.8047e-05 | 0.076475
16601 | 1.1837e-05 | 2.8019e-05 | 0.076435
16602 | 1.1824e-05 | 2.7991e-05 | 0.076395
16603 | 1.1812e-05 | 2.7963e-05 | 0.076354
16604 | 1.1799e-05 | 2.7935e-05 | 0.076314
16605 | 1.1787e-05 | 2.7907e-05 | 0.076273
16606 | 1.1774e-05 | 2.7879e-05 | 0.076233
16607 | 1.1762e-05 | 2.7851e-05 | 0.076193
16608 | 1.1749e-05 | 2.7823e-05 | 0.076152
16609 | 1.1737e-05 | 2.7795e-05 | 0.076112
16610 | 1.1725e-05 | 2.7767e-05 | 0.076072
16611 | 1.1712e-05 | 2.7739e-05 | 0.076032
16612 | 1.17e-05 | 2.7711e-05 | 0.075991
16613 | 1.1687e-05 | 2.7683e-05 | 0.075951
16614 | 1.1675e-05 | 2.7655e-05 | 0.075911
16615 | 1.1663e-05 | 2.7627e-05 | 0.075871
16616 | 1.165e-05 | 2.76e-05 | 0.075831
16617 | 1.1638e-05 | 2.7572e-05 | 0.075791
16618 | 1.1626e-05 | 2.7544e-05 | 0.07575
16619 | 1.1614e-05 | 2.7516e-05 | 0.07571
16620 | 1.1601e-05 | 2.7489e-05 | 0.07567
16621 | 1.1589e-05 | 2.7461e-05 | 0.07563
16622 | 1.1577e-05 | 2.7434e-05 | 0.07559
16623 | 1.1564e-05 | 2.7406e-05 | 0.07555
16624 | 1.1552e-05 | 2.7378e-05 | 0.07551
16625 | 1.154e-05 | 2.7351e-05 | 0.07547
16626 | 1.1528e-05 | 2.7323e-05 | 0.07543
16627 | 1.1516e-05 | 2.7296e-05 | 0.07539
16628 | 1.1503e-05 | 2.7268e-05 | 0.075351
16629 | 1.1491e-05 | 2.7241e-05 | 0.075311
16630 | 1.1479e-05 | 2.7214e-05 | 0.075271
16631 | 1.1467e-05 | 2.7186e-05 | 0.075231
16632 | 1.1455e-05 | 2.7159e-05 | 0.075191
16633 | 1.1443e-05 | 2.7132e-05 | 0.075151
16634 | 1.1431e-05 | 2.7104e-05 | 0.075112
16635 | 1.1419e-05 | 2.7077e-05 | 0.075072
16636 | 1.1407e-05 | 2.705e-05 | 0.075032
16637 | 1.1394e-05 | 2.7023e-05 | 0.074993
16638 | 1.1382e-05 | 2.6996e-05 | 0.074953
16639 | 1.137e-05 | 2.6968e-05 | 0.074913
16640 | 1.1358e-05 | 2.6941e-05 | 0.074874
16641 | 1.1346e-05 | 2.6914e-05 | 0.074834
16642 | 1.1334e-05 | 2.6887e-05 | 0.074794
16643 | 1.1322e-05 | 2.686e-05 | 0.074755
16644 | 1.131e-05 | 2.6833e-05 | 0.074715
16645 | 1.1298e-05 | 2.6806e-05 | 0.074676
16646 | 1.1287e-05 | 2.6779e-05 | 0.074636
16647 | 1.1275e-05 | 2.6752e-05 | 0.074597
16648 | 1.1263e-05 | 2.6725e-05 | 0.074557
16649 | 1.1251e-05 | 2.6699e-05 | 0.074518
16650 | 1.1239e-05 | 2.6672e-05 | 0.074478
16651 | 1.1227e-05 | 2.6645e-05 | 0.074439
16652 | 1.1215e-05 | 2.6618e-05 | 0.0744
16653 | 1.1203e-05 | 2.6591e-05 | 0.07436
16654 | 1.1191e-05 | 2.6565e-05 | 0.074321
16655 | 1.118e-05 | 2.6538e-05 | 0.074282
16656 | 1.1168e-05 | 2.6511e-05 | 0.074242
16657 | 1.1156e-05 | 2.6485e-05 | 0.074203
16658 | 1.1144e-05 | 2.6458e-05 | 0.074164
16659 | 1.1132e-05 | 2.6431e-05 | 0.074124
16660 | 1.1121e-05 | 2.6405e-05 | 0.074085
16661 | 1.1109e-05 | 2.6378e-05 | 0.074046
16662 | 1.1097e-05 | 2.6352e-05 | 0.074007
16663 | 1.1085e-05 | 2.6325e-05 | 0.073968
16664 | 1.1074e-05 | 2.6299e-05 | 0.073929
16665 | 1.1062e-05 | 2.6272e-05 | 0.073889
16666 | 1.105e-05 | 2.6246e-05 | 0.07385
16667 | 1.1039e-05 | 2.622e-05 | 0.073811
16668 | 1.1027e-05 | 2.6193e-05 | 0.073772
16669 | 1.1015e-05 | 2.6167e-05 | 0.073733
16670 | 1.1004e-05 | 2.6141e-05 | 0.073694
16671 | 1.0992e-05 | 2.6114e-05 | 0.073655
16672 | 1.098e-05 | 2.6088e-05 | 0.073616
16673 | 1.0969e-05 | 2.6062e-05 | 0.073577
16674 | 1.0957e-05 | 2.6036e-05 | 0.073538
16675 | 1.0946e-05 | 2.6009e-05 | 0.073499
16676 | 1.0934e-05 | 2.5983e-05 | 0.073461
16677 | 1.0922e-05 | 2.5957e-05 | 0.073422
16678 | 1.0911e-05 | 2.5931e-05 | 0.073383
16679 | 1.0899e-05 | 2.5905e-05 | 0.073344
16680 | 1.0888e-05 | 2.5879e-05 | 0.073305
16681 | 1.0876e-05 | 2.5853e-05 | 0.073266
16682 | 1.0865e-05 | 2.5827e-05 | 0.073228
16683 | 1.0853e-05 | 2.5801e-05 | 0.073189
16684 | 1.0842e-05 | 2.5775e-05 | 0.07315
16685 | 1.083e-05 | 2.5749e-05 | 0.073111
16686 | 1.0819e-05 | 2.5723e-05 | 0.073073
16687 | 1.0808e-05 | 2.5697e-05 | 0.073034
16688 | 1.0796e-05 | 2.5672e-05 | 0.072995
16689 | 1.0785e-05 | 2.5646e-05 | 0.072957
16690 | 1.0773e-05 | 2.562e-05 | 0.072918
16691 | 1.0762e-05 | 2.5594e-05 | 0.07288
16692 | 1.0751e-05 | 2.5568e-05 | 0.072841
16693 | 1.0739e-05 | 2.5543e-05 | 0.072803
16694 | 1.0728e-05 | 2.5517e-05 | 0.072764
16695 | 1.0716e-05 | 2.5491e-05 | 0.072726
16696 | 1.0705e-05 | 2.5466e-05 | 0.072687
16697 | 1.0694e-05 | 2.544e-05 | 0.072649
16698 | 1.0683e-05 | 2.5415e-05 | 0.07261
16699 | 1.0671e-05 | 2.5389e-05 | 0.072572
16700 | 1.066e-05 | 2.5364e-05 | 0.072533
16701 | 1.0649e-05 | 2.5338e-05 | 0.072495
16702 | 1.0637e-05 | 2.5313e-05 | 0.072457
16703 | 1.0626e-05 | 2.5287e-05 | 0.072418
16704 | 1.0615e-05 | 2.5262e-05 | 0.07238
16705 | 1.0604e-05 | 2.5236e-05 | 0.072342
16706 | 1.0593e-05 | 2.5211e-05 | 0.072303
16707 | 1.0581e-05 | 2.5186e-05 | 0.072265
16708 | 1.057e-05 | 2.516e-05 | 0.072227
16709 | 1.0559e-05 | 2.5135e-05 | 0.072189
16710 | 1.0548e-05 | 2.511e-05 | 0.07215
16711 | 1.0537e-05 | 2.5085e-05 | 0.072112
16712 | 1.0526e-05 | 2.5059e-05 | 0.072074
16713 | 1.0514e-05 | 2.5034e-05 | 0.072036
16714 | 1.0503e-05 | 2.5009e-05 | 0.071998
16715 | 1.0492e-05 | 2.4984e-05 | 0.07196
16716 | 1.0481e-05 | 2.4959e-05 | 0.071922
16717 | 1.047e-05 | 2.4934e-05 | 0.071884
16718 | 1.0459e-05 | 2.4909e-05 | 0.071846
16719 | 1.0448e-05 | 2.4883e-05 | 0.071808
16720 | 1.0437e-05 | 2.4858e-05 | 0.07177
16721 | 1.0426e-05 | 2.4833e-05 | 0.071732
16722 | 1.0415e-05 | 2.4809e-05 | 0.071694
16723 | 1.0404e-05 | 2.4784e-05 | 0.071656
16724 | 1.0393e-05 | 2.4759e-05 | 0.071618
16725 | 1.0382e-05 | 2.4734e-05 | 0.07158
16726 | 1.0371e-05 | 2.4709e-05 | 0.071542
16727 | 1.036e-05 | 2.4684e-05 | 0.071504
16728 | 1.0349e-05 | 2.4659e-05 | 0.071466
16729 | 1.0338e-05 | 2.4634e-05 | 0.071429
16730 | 1.0327e-05 | 2.461e-05 | 0.071391
16731 | 1.0316e-05 | 2.4585e-05 | 0.071353
16732 | 1.0305e-05 | 2.456e-05 | 0.071315
16733 | 1.0294e-05 | 2.4536e-05 | 0.071278
16734 | 1.0283e-05 | 2.4511e-05 | 0.07124
16735 | 1.0273e-05 | 2.4486e-05 | 0.071202
16736 | 1.0262e-05 | 2.4462e-05 | 0.071164
16737 | 1.0251e-05 | 2.4437e-05 | 0.071127
16738 | 1.024e-05 | 2.4412e-05 | 0.071089
16739 | 1.0229e-05 | 2.4388e-05 | 0.071052
16740 | 1.0218e-05 | 2.4363e-05 | 0.071014
16741 | 1.0208e-05 | 2.4339e-05 | 0.070976
16742 | 1.0197e-05 | 2.4314e-05 | 0.070939
16743 | 1.0186e-05 | 2.429e-05 | 0.070901
16744 | 1.0175e-05 | 2.4266e-05 | 0.070864
16745 | 1.0164e-05 | 2.4241e-05 | 0.070826
16746 | 1.0154e-05 | 2.4217e-05 | 0.070789
16747 | 1.0143e-05 | 2.4192e-05 | 0.070751
16748 | 1.0132e-05 | 2.4168e-05 | 0.070714
16749 | 1.0122e-05 | 2.4144e-05 | 0.070677
16750 | 1.0111e-05 | 2.412e-05 | 0.070639
16751 | 1.01e-05 | 2.4095e-05 | 0.070602
16752 | 1.0089e-05 | 2.4071e-05 | 0.070564
16753 | 1.0079e-05 | 2.4047e-05 | 0.070527
16754 | 1.0068e-05 | 2.4023e-05 | 0.07049
16755 | 1.0058e-05 | 2.3999e-05 | 0.070452
16756 | 1.0047e-05 | 2.3974e-05 | 0.070415
16757 | 1.0036e-05 | 2.395e-05 | 0.070378
16758 | 1.0026e-05 | 2.3926e-05 | 0.070341
16759 | 1.0015e-05 | 2.3902e-05 | 0.070303
16760 | 1.0004e-05 | 2.3878e-05 | 0.070266
16761 | 9.9939e-06 | 2.3854e-05 | 0.070229
16762 | 9.9833e-06 | 2.383e-05 | 0.070192
16763 | 9.9728e-06 | 2.3806e-05 | 0.070155
16764 | 9.9622e-06 | 2.3782e-05 | 0.070118
16765 | 9.9517e-06 | 2.3758e-05 | 0.070081
16766 | 9.9412e-06 | 2.3735e-05 | 0.070043
16767 | 9.9307e-06 | 2.3711e-05 | 0.070006
16768 | 9.9202e-06 | 2.3687e-05 | 0.069969
16769 | 9.9097e-06 | 2.3663e-05 | 0.069932
16770 | 9.8992e-06 | 2.3639e-05 | 0.069895
16771 | 9.8888e-06 | 2.3615e-05 | 0.069858
16772 | 9.8783e-06 | 2.3592e-05 | 0.069821
16773 | 9.8679e-06 | 2.3568e-05 | 0.069784
16774 | 9.8574e-06 | 2.3544e-05 | 0.069748
16775 | 9.847e-06 | 2.3521e-05 | 0.069711
16776 | 9.8366e-06 | 2.3497e-05 | 0.069674
16777 | 9.8262e-06 | 2.3473e-05 | 0.069637
16778 | 9.8158e-06 | 2.345e-05 | 0.0696
16779 | 9.8054e-06 | 2.3426e-05 | 0.069563
16780 | 9.7951e-06 | 2.3403e-05 | 0.069526
16781 | 9.7847e-06 | 2.3379e-05 | 0.06949
16782 | 9.7744e-06 | 2.3356e-05 | 0.069453
16783 | 9.764e-06 | 2.3332e-05 | 0.069416
16784 | 9.7537e-06 | 2.3309e-05 | 0.069379
16785 | 9.7434e-06 | 2.3285e-05 | 0.069343
16786 | 9.7331e-06 | 2.3262e-05 | 0.069306
16787 | 9.7228e-06 | 2.3238e-05 | 0.069269
16788 | 9.7125e-06 | 2.3215e-05 | 0.069233
16789 | 9.7023e-06 | 2.3192e-05 | 0.069196
16790 | 9.692e-06 | 2.3168e-05 | 0.069159
16791 | 9.6818e-06 | 2.3145e-05 | 0.069123
16792 | 9.6715e-06 | 2.3122e-05 | 0.069086
16793 | 9.6613e-06 | 2.3099e-05 | 0.06905
16794 | 9.6511e-06 | 2.3075e-05 | 0.069013
16795 | 9.6409e-06 | 2.3052e-05 | 0.068977
16796 | 9.6307e-06 | 2.3029e-05 | 0.06894
16797 | 9.6205e-06 | 2.3006e-05 | 0.068904
16798 | 9.6103e-06 | 2.2983e-05 | 0.068867
16799 | 9.6002e-06 | 2.296e-05 | 0.068831
16800 | 9.59e-06 | 2.2937e-05 | 0.068794
16801 | 9.5799e-06 | 2.2914e-05 | 0.068758
16802 | 9.5698e-06 | 2.2891e-05 | 0.068722
16803 | 9.5597e-06 | 2.2868e-05 | 0.068685
16804 | 9.5495e-06 | 2.2845e-05 | 0.068649
16805 | 9.5395e-06 | 2.2822e-05 | 0.068613
16806 | 9.5294e-06 | 2.2799e-05 | 0.068576
16807 | 9.5193e-06 | 2.2776e-05 | 0.06854
16808 | 9.5092e-06 | 2.2753e-05 | 0.068504
16809 | 9.4992e-06 | 2.273e-05 | 0.068467
16810 | 9.4891e-06 | 2.2707e-05 | 0.068431
16811 | 9.4791e-06 | 2.2684e-05 | 0.068395
16812 | 9.4691e-06 | 2.2661e-05 | 0.068359
16813 | 9.4591e-06 | 2.2639e-05 | 0.068323
16814 | 9.4491e-06 | 2.2616e-05 | 0.068287
16815 | 9.4391e-06 | 2.2593e-05 | 0.06825
16816 | 9.4291e-06 | 2.257e-05 | 0.068214
16817 | 9.4191e-06 | 2.2548e-05 | 0.068178
16818 | 9.4092e-06 | 2.2525e-05 | 0.068142
16819 | 9.3992e-06 | 2.2502e-05 | 0.068106
16820 | 9.3893e-06 | 2.248e-05 | 0.06807
16821 | 9.3794e-06 | 2.2457e-05 | 0.068034
16822 | 9.3695e-06 | 2.2435e-05 | 0.067998
16823 | 9.3596e-06 | 2.2412e-05 | 0.067962
16824 | 9.3497e-06 | 2.239e-05 | 0.067926
16825 | 9.3398e-06 | 2.2367e-05 | 0.06789
16826 | 9.3299e-06 | 2.2345e-05 | 0.067854
16827 | 9.32e-06 | 2.2322e-05 | 0.067818
16828 | 9.3102e-06 | 2.23e-05 | 0.067782
16829 | 9.3003e-06 | 2.2277e-05 | 0.067747
16830 | 9.2905e-06 | 2.2255e-05 | 0.067711
16831 | 9.2807e-06 | 2.2233e-05 | 0.067675
16832 | 9.2709e-06 | 2.221e-05 | 0.067639
16833 | 9.2611e-06 | 2.2188e-05 | 0.067603
16834 | 9.2513e-06 | 2.2166e-05 | 0.067568
16835 | 9.2415e-06 | 2.2143e-05 | 0.067532
16836 | 9.2317e-06 | 2.2121e-05 | 0.067496
16837 | 9.222e-06 | 2.2099e-05 | 0.06746
16838 | 9.2122e-06 | 2.2077e-05 | 0.067425
16839 | 9.2025e-06 | 2.2054e-05 | 0.067389
16840 | 9.1928e-06 | 2.2032e-05 | 0.067353
16841 | 9.183e-06 | 2.201e-05 | 0.067318
16842 | 9.1733e-06 | 2.1988e-05 | 0.067282
16843 | 9.1636e-06 | 2.1966e-05 | 0.067246
16844 | 9.154e-06 | 2.1944e-05 | 0.067211
16845 | 9.1443e-06 | 2.1922e-05 | 0.067175
16846 | 9.1346e-06 | 2.19e-05 | 0.06714
16847 | 9.125e-06 | 2.1878e-05 | 0.067104
16848 | 9.1153e-06 | 2.1856e-05 | 0.067069
16849 | 9.1057e-06 | 2.1834e-05 | 0.067033
16850 | 9.096e-06 | 2.1812e-05 | 0.066998
16851 | 9.0864e-06 | 2.179e-05 | 0.066962
16852 | 9.0768e-06 | 2.1768e-05 | 0.066927
16853 | 9.0672e-06 | 2.1746e-05 | 0.066892
16854 | 9.0576e-06 | 2.1724e-05 | 0.066856
16855 | 9.0481e-06 | 2.1702e-05 | 0.066821
16856 | 9.0385e-06 | 2.168e-05 | 0.066785
16857 | 9.0289e-06 | 2.1659e-05 | 0.06675
16858 | 9.0194e-06 | 2.1637e-05 | 0.066715
16859 | 9.0099e-06 | 2.1615e-05 | 0.066679
16860 | 9.0003e-06 | 2.1593e-05 | 0.066644
16861 | 8.9908e-06 | 2.1572e-05 | 0.066609
16862 | 8.9813e-06 | 2.155e-05 | 0.066574
16863 | 8.9718e-06 | 2.1528e-05 | 0.066538
16864 | 8.9623e-06 | 2.1507e-05 | 0.066503
16865 | 8.9529e-06 | 2.1485e-05 | 0.066468
16866 | 8.9434e-06 | 2.1463e-05 | 0.066433
16867 | 8.9339e-06 | 2.1442e-05 | 0.066398
16868 | 8.9245e-06 | 2.142e-05 | 0.066363
16869 | 8.9151e-06 | 2.1399e-05 | 0.066327
16870 | 8.9056e-06 | 2.1377e-05 | 0.066292
16871 | 8.8962e-06 | 2.1356e-05 | 0.066257
16872 | 8.8868e-06 | 2.1334e-05 | 0.066222
16873 | 8.8774e-06 | 2.1313e-05 | 0.066187
16874 | 8.868e-06 | 2.1291e-05 | 0.066152
16875 | 8.8587e-06 | 2.127e-05 | 0.066117
16876 | 8.8493e-06 | 2.1249e-05 | 0.066082
16877 | 8.84e-06 | 2.1227e-05 | 0.066047
16878 | 8.8306e-06 | 2.1206e-05 | 0.066012
16879 | 8.8213e-06 | 2.1185e-05 | 0.065977
16880 | 8.8119e-06 | 2.1163e-05 | 0.065942
16881 | 8.8026e-06 | 2.1142e-05 | 0.065908
16882 | 8.7933e-06 | 2.1121e-05 | 0.065873
16883 | 8.784e-06 | 2.11e-05 | 0.065838
16884 | 8.7747e-06 | 2.1078e-05 | 0.065803
16885 | 8.7655e-06 | 2.1057e-05 | 0.065768
16886 | 8.7562e-06 | 2.1036e-05 | 0.065733
16887 | 8.7469e-06 | 2.1015e-05 | 0.065699
16888 | 8.7377e-06 | 2.0994e-05 | 0.065664
16889 | 8.7285e-06 | 2.0973e-05 | 0.065629
16890 | 8.7192e-06 | 2.0952e-05 | 0.065594
16891 | 8.71e-06 | 2.0931e-05 | 0.06556
16892 | 8.7008e-06 | 2.0909e-05 | 0.065525
16893 | 8.6916e-06 | 2.0888e-05 | 0.06549
16894 | 8.6824e-06 | 2.0867e-05 | 0.065456
16895 | 8.6732e-06 | 2.0846e-05 | 0.065421
16896 | 8.6641e-06 | 2.0826e-05 | 0.065386
16897 | 8.6549e-06 | 2.0805e-05 | 0.065352
16898 | 8.6458e-06 | 2.0784e-05 | 0.065317
16899 | 8.6366e-06 | 2.0763e-05 | 0.065283
16900 | 8.6275e-06 | 2.0742e-05 | 0.065248
16901 | 8.6184e-06 | 2.0721e-05 | 0.065214
16902 | 8.6093e-06 | 2.07e-05 | 0.065179
16903 | 8.6002e-06 | 2.0679e-05 | 0.065145
16904 | 8.5911e-06 | 2.0659e-05 | 0.06511
16905 | 8.582e-06 | 2.0638e-05 | 0.065076
16906 | 8.5729e-06 | 2.0617e-05 | 0.065041
16907 | 8.5639e-06 | 2.0596e-05 | 0.065007
16908 | 8.5548e-06 | 2.0576e-05 | 0.064973
16909 | 8.5458e-06 | 2.0555e-05 | 0.064938
16910 | 8.5367e-06 | 2.0534e-05 | 0.064904
16911 | 8.5277e-06 | 2.0514e-05 | 0.064869
16912 | 8.5187e-06 | 2.0493e-05 | 0.064835
16913 | 8.5097e-06 | 2.0472e-05 | 0.064801
16914 | 8.5007e-06 | 2.0452e-05 | 0.064767
16915 | 8.4917e-06 | 2.0431e-05 | 0.064732
16916 | 8.4827e-06 | 2.0411e-05 | 0.064698
16917 | 8.4738e-06 | 2.039e-05 | 0.064664
16918 | 8.4648e-06 | 2.037e-05 | 0.06463
16919 | 8.4558e-06 | 2.0349e-05 | 0.064595
16920 | 8.4469e-06 | 2.0329e-05 | 0.064561
16921 | 8.438e-06 | 2.0308e-05 | 0.064527
16922 | 8.4291e-06 | 2.0288e-05 | 0.064493
16923 | 8.4201e-06 | 2.0268e-05 | 0.064459
16924 | 8.4112e-06 | 2.0247e-05 | 0.064425
16925 | 8.4024e-06 | 2.0227e-05 | 0.064391
16926 | 8.3935e-06 | 2.0207e-05 | 0.064356
16927 | 8.3846e-06 | 2.0186e-05 | 0.064322
16928 | 8.3757e-06 | 2.0166e-05 | 0.064288
16929 | 8.3669e-06 | 2.0146e-05 | 0.064254
16930 | 8.358e-06 | 2.0125e-05 | 0.06422
16931 | 8.3492e-06 | 2.0105e-05 | 0.064186
16932 | 8.3404e-06 | 2.0085e-05 | 0.064152
16933 | 8.3316e-06 | 2.0065e-05 | 0.064119
16934 | 8.3227e-06 | 2.0045e-05 | 0.064085
16935 | 8.314e-06 | 2.0024e-05 | 0.064051
16936 | 8.3052e-06 | 2.0004e-05 | 0.064017
16937 | 8.2964e-06 | 1.9984e-05 | 0.063983
16938 | 8.2876e-06 | 1.9964e-05 | 0.063949
16939 | 8.2788e-06 | 1.9944e-05 | 0.063915
16940 | 8.2701e-06 | 1.9924e-05 | 0.063881
16941 | 8.2614e-06 | 1.9904e-05 | 0.063848
16942 | 8.2526e-06 | 1.9884e-05 | 0.063814
16943 | 8.2439e-06 | 1.9864e-05 | 0.06378
16944 | 8.2352e-06 | 1.9844e-05 | 0.063746
16945 | 8.2265e-06 | 1.9824e-05 | 0.063713
16946 | 8.2178e-06 | 1.9804e-05 | 0.063679
16947 | 8.2091e-06 | 1.9784e-05 | 0.063645
16948 | 8.2004e-06 | 1.9764e-05 | 0.063612
16949 | 8.1917e-06 | 1.9744e-05 | 0.063578
16950 | 8.1831e-06 | 1.9725e-05 | 0.063544
16951 | 8.1744e-06 | 1.9705e-05 | 0.063511
16952 | 8.1658e-06 | 1.9685e-05 | 0.063477
16953 | 8.1572e-06 | 1.9665e-05 | 0.063443
16954 | 8.1485e-06 | 1.9645e-05 | 0.06341
16955 | 8.1399e-06 | 1.9626e-05 | 0.063376
16956 | 8.1313e-06 | 1.9606e-05 | 0.063343
16957 | 8.1227e-06 | 1.9586e-05 | 0.063309
16958 | 8.1141e-06 | 1.9567e-05 | 0.063276
16959 | 8.1056e-06 | 1.9547e-05 | 0.063242
16960 | 8.097e-06 | 1.9527e-05 | 0.063209
16961 | 8.0884e-06 | 1.9508e-05 | 0.063175
16962 | 8.0799e-06 | 1.9488e-05 | 0.063142
16963 | 8.0713e-06 | 1.9468e-05 | 0.063109
16964 | 8.0628e-06 | 1.9449e-05 | 0.063075
16965 | 8.0543e-06 | 1.9429e-05 | 0.063042
16966 | 8.0458e-06 | 1.941e-05 | 0.063008
16967 | 8.0373e-06 | 1.939e-05 | 0.062975
16968 | 8.0288e-06 | 1.9371e-05 | 0.062942
16969 | 8.0203e-06 | 1.9351e-05 | 0.062908
16970 | 8.0118e-06 | 1.9332e-05 | 0.062875
16971 | 8.0033e-06 | 1.9312e-05 | 0.062842
16972 | 7.9949e-06 | 1.9293e-05 | 0.062809
16973 | 7.9864e-06 | 1.9274e-05 | 0.062775
16974 | 7.978e-06 | 1.9254e-05 | 0.062742
16975 | 7.9695e-06 | 1.9235e-05 | 0.062709
16976 | 7.9611e-06 | 1.9215e-05 | 0.062676
16977 | 7.9527e-06 | 1.9196e-05 | 0.062643
16978 | 7.9443e-06 | 1.9177e-05 | 0.06261
16979 | 7.9359e-06 | 1.9158e-05 | 0.062576
16980 | 7.9275e-06 | 1.9138e-05 | 0.062543
16981 | 7.9191e-06 | 1.9119e-05 | 0.06251
16982 | 7.9108e-06 | 1.91e-05 | 0.062477
16983 | 7.9024e-06 | 1.9081e-05 | 0.062444
16984 | 7.894e-06 | 1.9061e-05 | 0.062411
16985 | 7.8857e-06 | 1.9042e-05 | 0.062378
16986 | 7.8774e-06 | 1.9023e-05 | 0.062345
16987 | 7.869e-06 | 1.9004e-05 | 0.062312
16988 | 7.8607e-06 | 1.8985e-05 | 0.062279
16989 | 7.8524e-06 | 1.8966e-05 | 0.062246
16990 | 7.8441e-06 | 1.8947e-05 | 0.062213
16991 | 7.8358e-06 | 1.8928e-05 | 0.06218
16992 | 7.8275e-06 | 1.8909e-05 | 0.062147
16993 | 7.8192e-06 | 1.889e-05 | 0.062114
16994 | 7.811e-06 | 1.8871e-05 | 0.062082
16995 | 7.8027e-06 | 1.8852e-05 | 0.062049
16996 | 7.7945e-06 | 1.8833e-05 | 0.062016
16997 | 7.7862e-06 | 1.8814e-05 | 0.061983
16998 | 7.778e-06 | 1.8795e-05 | 0.06195
16999 | 7.7698e-06 | 1.8776e-05 | 0.061918
17000 | 7.7616e-06 | 1.8757e-05 | 0.061885
17001 | 7.7534e-06 | 1.8738e-05 | 0.061852
17002 | 7.7452e-06 | 1.8719e-05 | 0.061819
17003 | 7.737e-06 | 1.8701e-05 | 0.061787
17004 | 7.7288e-06 | 1.8682e-05 | 0.061754
17005 | 7.7206e-06 | 1.8663e-05 | 0.061721
17006 | 7.7125e-06 | 1.8644e-05 | 0.061689
17007 | 7.7043e-06 | 1.8626e-05 | 0.061656
17008 | 7.6962e-06 | 1.8607e-05 | 0.061623
17009 | 7.688e-06 | 1.8588e-05 | 0.061591
17010 | 7.6799e-06 | 1.8569e-05 | 0.061558
17011 | 7.6718e-06 | 1.8551e-05 | 0.061526
17012 | 7.6637e-06 | 1.8532e-05 | 0.061493
17013 | 7.6556e-06 | 1.8514e-05 | 0.06146
17014 | 7.6475e-06 | 1.8495e-05 | 0.061428
17015 | 7.6394e-06 | 1.8476e-05 | 0.061395
17016 | 7.6313e-06 | 1.8458e-05 | 0.061363
17017 | 7.6233e-06 | 1.8439e-05 | 0.06133
17018 | 7.6152e-06 | 1.8421e-05 | 0.061298
17019 | 7.6071e-06 | 1.8402e-05 | 0.061266
17020 | 7.5991e-06 | 1.8384e-05 | 0.061233
17021 | 7.5911e-06 | 1.8365e-05 | 0.061201
17022 | 7.583e-06 | 1.8347e-05 | 0.061168
17023 | 7.575e-06 | 1.8328e-05 | 0.061136
17024 | 7.567e-06 | 1.831e-05 | 0.061104
17025 | 7.559e-06 | 1.8291e-05 | 0.061071
17026 | 7.551e-06 | 1.8273e-05 | 0.061039
17027 | 7.543e-06 | 1.8255e-05 | 0.061007
17028 | 7.5351e-06 | 1.8236e-05 | 0.060974
17029 | 7.5271e-06 | 1.8218e-05 | 0.060942
17030 | 7.5192e-06 | 1.82e-05 | 0.06091
17031 | 7.5112e-06 | 1.8181e-05 | 0.060878
17032 | 7.5033e-06 | 1.8163e-05 | 0.060846
17033 | 7.4953e-06 | 1.8145e-05 | 0.060813
17034 | 7.4874e-06 | 1.8127e-05 | 0.060781
17035 | 7.4795e-06 | 1.8108e-05 | 0.060749
17036 | 7.4716e-06 | 1.809e-05 | 0.060717
17037 | 7.4637e-06 | 1.8072e-05 | 0.060685
17038 | 7.4558e-06 | 1.8054e-05 | 0.060653
17039 | 7.4479e-06 | 1.8036e-05 | 0.060621
17040 | 7.44e-06 | 1.8018e-05 | 0.060588
17041 | 7.4322e-06 | 1.7999e-05 | 0.060556
17042 | 7.4243e-06 | 1.7981e-05 | 0.060524
17043 | 7.4165e-06 | 1.7963e-05 | 0.060492
17044 | 7.4086e-06 | 1.7945e-05 | 0.06046
17045 | 7.4008e-06 | 1.7927e-05 | 0.060428
17046 | 7.393e-06 | 1.7909e-05 | 0.060396
17047 | 7.3852e-06 | 1.7891e-05 | 0.060364
17048 | 7.3774e-06 | 1.7873e-05 | 0.060332
17049 | 7.3696e-06 | 1.7855e-05 | 0.060301
17050 | 7.3618e-06 | 1.7837e-05 | 0.060269
17051 | 7.354e-06 | 1.7819e-05 | 0.060237
17052 | 7.3462e-06 | 1.7801e-05 | 0.060205
17053 | 7.3384e-06 | 1.7783e-05 | 0.060173
17054 | 7.3307e-06 | 1.7766e-05 | 0.060141
17055 | 7.3229e-06 | 1.7748e-05 | 0.060109
17056 | 7.3152e-06 | 1.773e-05 | 0.060078
17057 | 7.3075e-06 | 1.7712e-05 | 0.060046
17058 | 7.2997e-06 | 1.7694e-05 | 0.060014
17059 | 7.292e-06 | 1.7676e-05 | 0.059982
17060 | 7.2843e-06 | 1.7659e-05 | 0.059951
17061 | 7.2766e-06 | 1.7641e-05 | 0.059919
17062 | 7.2689e-06 | 1.7623e-05 | 0.059887
17063 | 7.2612e-06 | 1.7605e-05 | 0.059855
17064 | 7.2536e-06 | 1.7588e-05 | 0.059824
17065 | 7.2459e-06 | 1.757e-05 | 0.059792
17066 | 7.2382e-06 | 1.7552e-05 | 0.05976
17067 | 7.2306e-06 | 1.7535e-05 | 0.059729
17068 | 7.2229e-06 | 1.7517e-05 | 0.059697
17069 | 7.2153e-06 | 1.75e-05 | 0.059666
17070 | 7.2077e-06 | 1.7482e-05 | 0.059634
17071 | 7.2e-06 | 1.7464e-05 | 0.059603
17072 | 7.1924e-06 | 1.7447e-05 | 0.059571
17073 | 7.1848e-06 | 1.7429e-05 | 0.059539
17074 | 7.1772e-06 | 1.7412e-05 | 0.059508
17075 | 7.1696e-06 | 1.7394e-05 | 0.059476
17076 | 7.1621e-06 | 1.7377e-05 | 0.059445
17077 | 7.1545e-06 | 1.7359e-05 | 0.059414
17078 | 7.1469e-06 | 1.7342e-05 | 0.059382
17079 | 7.1394e-06 | 1.7324e-05 | 0.059351
17080 | 7.1318e-06 | 1.7307e-05 | 0.059319
17081 | 7.1243e-06 | 1.729e-05 | 0.059288
17082 | 7.1168e-06 | 1.7272e-05 | 0.059257
17083 | 7.1092e-06 | 1.7255e-05 | 0.059225
17084 | 7.1017e-06 | 1.7238e-05 | 0.059194
17085 | 7.0942e-06 | 1.722e-05 | 0.059163
17086 | 7.0867e-06 | 1.7203e-05 | 0.059131
17087 | 7.0792e-06 | 1.7186e-05 | 0.0591
17088 | 7.0717e-06 | 1.7168e-05 | 0.059069
17089 | 7.0643e-06 | 1.7151e-05 | 0.059037
17090 | 7.0568e-06 | 1.7134e-05 | 0.059006
17091 | 7.0493e-06 | 1.7117e-05 | 0.058975
17092 | 7.0419e-06 | 1.7099e-05 | 0.058944
17093 | 7.0344e-06 | 1.7082e-05 | 0.058913
17094 | 7.027e-06 | 1.7065e-05 | 0.058881
17095 | 7.0196e-06 | 1.7048e-05 | 0.05885
17096 | 7.0122e-06 | 1.7031e-05 | 0.058819
17097 | 7.0047e-06 | 1.7014e-05 | 0.058788
17098 | 6.9973e-06 | 1.6997e-05 | 0.058757
17099 | 6.9899e-06 | 1.6979e-05 | 0.058726
17100 | 6.9825e-06 | 1.6962e-05 | 0.058695
17101 | 6.9752e-06 | 1.6945e-05 | 0.058664
17102 | 6.9678e-06 | 1.6928e-05 | 0.058633
17103 | 6.9604e-06 | 1.6911e-05 | 0.058602
17104 | 6.9531e-06 | 1.6894e-05 | 0.058571
17105 | 6.9457e-06 | 1.6877e-05 | 0.05854
17106 | 6.9384e-06 | 1.686e-05 | 0.058509
17107 | 6.931e-06 | 1.6843e-05 | 0.058478
17108 | 6.9237e-06 | 1.6826e-05 | 0.058447
17109 | 6.9164e-06 | 1.6809e-05 | 0.058416
17110 | 6.9091e-06 | 1.6793e-05 | 0.058385
17111 | 6.9018e-06 | 1.6776e-05 | 0.058354
17112 | 6.8945e-06 | 1.6759e-05 | 0.058323
17113 | 6.8872e-06 | 1.6742e-05 | 0.058292
17114 | 6.8799e-06 | 1.6725e-05 | 0.058261
17115 | 6.8726e-06 | 1.6708e-05 | 0.058231
17116 | 6.8654e-06 | 1.6692e-05 | 0.0582
17117 | 6.8581e-06 | 1.6675e-05 | 0.058169
17118 | 6.8509e-06 | 1.6658e-05 | 0.058138
17119 | 6.8436e-06 | 1.6641e-05 | 0.058107
17120 | 6.8364e-06 | 1.6625e-05 | 0.058077
17121 | 6.8292e-06 | 1.6608e-05 | 0.058046
17122 | 6.8219e-06 | 1.6591e-05 | 0.058015
17123 | 6.8147e-06 | 1.6574e-05 | 0.057985
17124 | 6.8075e-06 | 1.6558e-05 | 0.057954
17125 | 6.8003e-06 | 1.6541e-05 | 0.057923
17126 | 6.7931e-06 | 1.6525e-05 | 0.057893
17127 | 6.786e-06 | 1.6508e-05 | 0.057862
17128 | 6.7788e-06 | 1.6491e-05 | 0.057831
17129 | 6.7716e-06 | 1.6475e-05 | 0.057801
17130 | 6.7645e-06 | 1.6458e-05 | 0.05777
17131 | 6.7573e-06 | 1.6442e-05 | 0.05774
17132 | 6.7502e-06 | 1.6425e-05 | 0.057709
17133 | 6.743e-06 | 1.6409e-05 | 0.057679
17134 | 6.7359e-06 | 1.6392e-05 | 0.057648
17135 | 6.7288e-06 | 1.6376e-05 | 0.057618
17136 | 6.7217e-06 | 1.6359e-05 | 0.057587
17137 | 6.7146e-06 | 1.6343e-05 | 0.057557
17138 | 6.7075e-06 | 1.6326e-05 | 0.057526
17139 | 6.7004e-06 | 1.631e-05 | 0.057496
17140 | 6.6933e-06 | 1.6293e-05 | 0.057465
17141 | 6.6862e-06 | 1.6277e-05 | 0.057435
17142 | 6.6791e-06 | 1.6261e-05 | 0.057404
17143 | 6.6721e-06 | 1.6244e-05 | 0.057374
17144 | 6.665e-06 | 1.6228e-05 | 0.057344
17145 | 6.658e-06 | 1.6212e-05 | 0.057313
17146 | 6.651e-06 | 1.6195e-05 | 0.057283
17147 | 6.6439e-06 | 1.6179e-05 | 0.057253
17148 | 6.6369e-06 | 1.6163e-05 | 0.057222
17149 | 6.6299e-06 | 1.6147e-05 | 0.057192
17150 | 6.6229e-06 | 1.613e-05 | 0.057162
17151 | 6.6159e-06 | 1.6114e-05 | 0.057132
17152 | 6.6089e-06 | 1.6098e-05 | 0.057101
17153 | 6.6019e-06 | 1.6082e-05 | 0.057071
17154 | 6.5949e-06 | 1.6066e-05 | 0.057041
17155 | 6.5879e-06 | 1.6049e-05 | 0.057011
17156 | 6.581e-06 | 1.6033e-05 | 0.056981
17157 | 6.574e-06 | 1.6017e-05 | 0.056951
17158 | 6.5671e-06 | 1.6001e-05 | 0.05692
17159 | 6.5601e-06 | 1.5985e-05 | 0.05689
17160 | 6.5532e-06 | 1.5969e-05 | 0.05686
17161 | 6.5463e-06 | 1.5953e-05 | 0.05683
17162 | 6.5393e-06 | 1.5937e-05 | 0.0568
17163 | 6.5324e-06 | 1.5921e-05 | 0.05677
17164 | 6.5255e-06 | 1.5905e-05 | 0.05674
17165 | 6.5186e-06 | 1.5889e-05 | 0.05671
17166 | 6.5117e-06 | 1.5873e-05 | 0.05668
17167 | 6.5048e-06 | 1.5857e-05 | 0.05665
17168 | 6.498e-06 | 1.5841e-05 | 0.05662
17169 | 6.4911e-06 | 1.5825e-05 | 0.05659
17170 | 6.4842e-06 | 1.5809e-05 | 0.05656
17171 | 6.4774e-06 | 1.5793e-05 | 0.05653
17172 | 6.4705e-06 | 1.5777e-05 | 0.0565
17173 | 6.4637e-06 | 1.5762e-05 | 0.05647
17174 | 6.4569e-06 | 1.5746e-05 | 0.05644
17175 | 6.45e-06 | 1.573e-05 | 0.056411
17176 | 6.4432e-06 | 1.5714e-05 | 0.056381
17177 | 6.4364e-06 | 1.5698e-05 | 0.056351
17178 | 6.4296e-06 | 1.5682e-05 | 0.056321
17179 | 6.4228e-06 | 1.5667e-05 | 0.056291
17180 | 6.416e-06 | 1.5651e-05 | 0.056262
17181 | 6.4092e-06 | 1.5635e-05 | 0.056232
17182 | 6.4025e-06 | 1.562e-05 | 0.056202
17183 | 6.3957e-06 | 1.5604e-05 | 0.056172
17184 | 6.3889e-06 | 1.5588e-05 | 0.056143
17185 | 6.3822e-06 | 1.5572e-05 | 0.056113
17186 | 6.3754e-06 | 1.5557e-05 | 0.056083
17187 | 6.3687e-06 | 1.5541e-05 | 0.056053
17188 | 6.362e-06 | 1.5526e-05 | 0.056024
17189 | 6.3552e-06 | 1.551e-05 | 0.055994
17190 | 6.3485e-06 | 1.5494e-05 | 0.055965
17191 | 6.3418e-06 | 1.5479e-05 | 0.055935
17192 | 6.3351e-06 | 1.5463e-05 | 0.055905
17193 | 6.3284e-06 | 1.5448e-05 | 0.055876
17194 | 6.3217e-06 | 1.5432e-05 | 0.055846
17195 | 6.315e-06 | 1.5417e-05 | 0.055817
17196 | 6.3084e-06 | 1.5401e-05 | 0.055787
17197 | 6.3017e-06 | 1.5386e-05 | 0.055758
17198 | 6.295e-06 | 1.537e-05 | 0.055728
17199 | 6.2884e-06 | 1.5355e-05 | 0.055699
17200 | 6.2817e-06 | 1.5339e-05 | 0.055669
17201 | 6.2751e-06 | 1.5324e-05 | 0.05564
17202 | 6.2684e-06 | 1.5308e-05 | 0.05561
17203 | 6.2618e-06 | 1.5293e-05 | 0.055581
17204 | 6.2552e-06 | 1.5278e-05 | 0.055551
17205 | 6.2486e-06 | 1.5262e-05 | 0.055522
17206 | 6.242e-06 | 1.5247e-05 | 0.055493
17207 | 6.2354e-06 | 1.5232e-05 | 0.055463
17208 | 6.2288e-06 | 1.5216e-05 | 0.055434
17209 | 6.2222e-06 | 1.5201e-05 | 0.055405
17210 | 6.2156e-06 | 1.5186e-05 | 0.055375
17211 | 6.2091e-06 | 1.517e-05 | 0.055346
17212 | 6.2025e-06 | 1.5155e-05 | 0.055317
17213 | 6.1959e-06 | 1.514e-05 | 0.055287
17214 | 6.1894e-06 | 1.5125e-05 | 0.055258
17215 | 6.1828e-06 | 1.511e-05 | 0.055229
17216 | 6.1763e-06 | 1.5094e-05 | 0.0552
17217 | 6.1698e-06 | 1.5079e-05 | 0.055171
17218 | 6.1633e-06 | 1.5064e-05 | 0.055141
17219 | 6.1567e-06 | 1.5049e-05 | 0.055112
17220 | 6.1502e-06 | 1.5034e-05 | 0.055083
17221 | 6.1437e-06 | 1.5019e-05 | 0.055054
17222 | 6.1372e-06 | 1.5004e-05 | 0.055025
17223 | 6.1307e-06 | 1.4988e-05 | 0.054996
17224 | 6.1243e-06 | 1.4973e-05 | 0.054967
17225 | 6.1178e-06 | 1.4958e-05 | 0.054937
17226 | 6.1113e-06 | 1.4943e-05 | 0.054908
17227 | 6.1049e-06 | 1.4928e-05 | 0.054879
17228 | 6.0984e-06 | 1.4913e-05 | 0.05485
17229 | 6.092e-06 | 1.4898e-05 | 0.054821
17230 | 6.0855e-06 | 1.4883e-05 | 0.054792
17231 | 6.0791e-06 | 1.4868e-05 | 0.054763
17232 | 6.0727e-06 | 1.4853e-05 | 0.054734
17233 | 6.0662e-06 | 1.4838e-05 | 0.054705
17234 | 6.0598e-06 | 1.4824e-05 | 0.054676
17235 | 6.0534e-06 | 1.4809e-05 | 0.054647
17236 | 6.047e-06 | 1.4794e-05 | 0.054619
17237 | 6.0406e-06 | 1.4779e-05 | 0.05459
17238 | 6.0342e-06 | 1.4764e-05 | 0.054561
17239 | 6.0279e-06 | 1.4749e-05 | 0.054532
17240 | 6.0215e-06 | 1.4734e-05 | 0.054503
17241 | 6.0151e-06 | 1.472e-05 | 0.054474
17242 | 6.0088e-06 | 1.4705e-05 | 0.054445
17243 | 6.0024e-06 | 1.469e-05 | 0.054417
17244 | 5.9961e-06 | 1.4675e-05 | 0.054388
17245 | 5.9897e-06 | 1.466e-05 | 0.054359
17246 | 5.9834e-06 | 1.4646e-05 | 0.05433
17247 | 5.9771e-06 | 1.4631e-05 | 0.054301
17248 | 5.9708e-06 | 1.4616e-05 | 0.054273
17249 | 5.9644e-06 | 1.4602e-05 | 0.054244
17250 | 5.9581e-06 | 1.4587e-05 | 0.054215
17251 | 5.9518e-06 | 1.4572e-05 | 0.054187
17252 | 5.9456e-06 | 1.4558e-05 | 0.054158
17253 | 5.9393e-06 | 1.4543e-05 | 0.054129
17254 | 5.933e-06 | 1.4528e-05 | 0.054101
17255 | 5.9267e-06 | 1.4514e-05 | 0.054072
17256 | 5.9205e-06 | 1.4499e-05 | 0.054043
17257 | 5.9142e-06 | 1.4485e-05 | 0.054015
17258 | 5.9079e-06 | 1.447e-05 | 0.053986
17259 | 5.9017e-06 | 1.4455e-05 | 0.053958
17260 | 5.8955e-06 | 1.4441e-05 | 0.053929
17261 | 5.8892e-06 | 1.4426e-05 | 0.053901
17262 | 5.883e-06 | 1.4412e-05 | 0.053872
17263 | 5.8768e-06 | 1.4397e-05 | 0.053844
17264 | 5.8706e-06 | 1.4383e-05 | 0.053815
17265 | 5.8644e-06 | 1.4369e-05 | 0.053787
17266 | 5.8582e-06 | 1.4354e-05 | 0.053758
17267 | 5.852e-06 | 1.434e-05 | 0.05373
17268 | 5.8458e-06 | 1.4325e-05 | 0.053701
17269 | 5.8396e-06 | 1.4311e-05 | 0.053673
17270 | 5.8334e-06 | 1.4296e-05 | 0.053645
17271 | 5.8273e-06 | 1.4282e-05 | 0.053616
17272 | 5.8211e-06 | 1.4268e-05 | 0.053588
17273 | 5.8149e-06 | 1.4253e-05 | 0.053559
17274 | 5.8088e-06 | 1.4239e-05 | 0.053531
17275 | 5.8027e-06 | 1.4225e-05 | 0.053503
17276 | 5.7965e-06 | 1.421e-05 | 0.053474
17277 | 5.7904e-06 | 1.4196e-05 | 0.053446
17278 | 5.7843e-06 | 1.4182e-05 | 0.053418
17279 | 5.7782e-06 | 1.4168e-05 | 0.05339
17280 | 5.7721e-06 | 1.4153e-05 | 0.053361
17281 | 5.766e-06 | 1.4139e-05 | 0.053333
17282 | 5.7599e-06 | 1.4125e-05 | 0.053305
17283 | 5.7538e-06 | 1.4111e-05 | 0.053277
17284 | 5.7477e-06 | 1.4097e-05 | 0.053249
17285 | 5.7416e-06 | 1.4082e-05 | 0.05322
17286 | 5.7355e-06 | 1.4068e-05 | 0.053192
17287 | 5.7295e-06 | 1.4054e-05 | 0.053164
17288 | 5.7234e-06 | 1.404e-05 | 0.053136
17289 | 5.7174e-06 | 1.4026e-05 | 0.053108
17290 | 5.7113e-06 | 1.4012e-05 | 0.05308
17291 | 5.7053e-06 | 1.3998e-05 | 0.053052
17292 | 5.6993e-06 | 1.3984e-05 | 0.053024
17293 | 5.6932e-06 | 1.397e-05 | 0.052995
17294 | 5.6872e-06 | 1.3955e-05 | 0.052967
17295 | 5.6812e-06 | 1.3941e-05 | 0.052939
17296 | 5.6752e-06 | 1.3927e-05 | 0.052911
17297 | 5.6692e-06 | 1.3913e-05 | 0.052883
17298 | 5.6632e-06 | 1.3899e-05 | 0.052855
17299 | 5.6572e-06 | 1.3885e-05 | 0.052827
17300 | 5.6512e-06 | 1.3872e-05 | 0.0528
17301 | 5.6453e-06 | 1.3858e-05 | 0.052772
17302 | 5.6393e-06 | 1.3844e-05 | 0.052744
17303 | 5.6333e-06 | 1.383e-05 | 0.052716
17304 | 5.6274e-06 | 1.3816e-05 | 0.052688
17305 | 5.6214e-06 | 1.3802e-05 | 0.05266
17306 | 5.6155e-06 | 1.3788e-05 | 0.052632
17307 | 5.6095e-06 | 1.3774e-05 | 0.052604
17308 | 5.6036e-06 | 1.376e-05 | 0.052576
17309 | 5.5977e-06 | 1.3747e-05 | 0.052549
17310 | 5.5918e-06 | 1.3733e-05 | 0.052521
17311 | 5.5859e-06 | 1.3719e-05 | 0.052493
17312 | 5.58e-06 | 1.3705e-05 | 0.052465
17313 | 5.5741e-06 | 1.3691e-05 | 0.052437
17314 | 5.5682e-06 | 1.3678e-05 | 0.05241
17315 | 5.5623e-06 | 1.3664e-05 | 0.052382
17316 | 5.5564e-06 | 1.365e-05 | 0.052354
17317 | 5.5505e-06 | 1.3636e-05 | 0.052327
17318 | 5.5447e-06 | 1.3623e-05 | 0.052299
17319 | 5.5388e-06 | 1.3609e-05 | 0.052271
17320 | 5.5329e-06 | 1.3595e-05 | 0.052244
17321 | 5.5271e-06 | 1.3582e-05 | 0.052216
17322 | 5.5212e-06 | 1.3568e-05 | 0.052188
17323 | 5.5154e-06 | 1.3554e-05 | 0.052161
17324 | 5.5096e-06 | 1.3541e-05 | 0.052133
17325 | 5.5038e-06 | 1.3527e-05 | 0.052106
17326 | 5.4979e-06 | 1.3513e-05 | 0.052078
17327 | 5.4921e-06 | 1.35e-05 | 0.05205
17328 | 5.4863e-06 | 1.3486e-05 | 0.052023
17329 | 5.4805e-06 | 1.3473e-05 | 0.051995
17330 | 5.4747e-06 | 1.3459e-05 | 0.051968
17331 | 5.4689e-06 | 1.3446e-05 | 0.05194
17332 | 5.4632e-06 | 1.3432e-05 | 0.051913
17333 | 5.4574e-06 | 1.3419e-05 | 0.051885
17334 | 5.4516e-06 | 1.3405e-05 | 0.051858
17335 | 5.4459e-06 | 1.3392e-05 | 0.05183
17336 | 5.4401e-06 | 1.3378e-05 | 0.051803
17337 | 5.4343e-06 | 1.3365e-05 | 0.051776
17338 | 5.4286e-06 | 1.3351e-05 | 0.051748
17339 | 5.4229e-06 | 1.3338e-05 | 0.051721
17340 | 5.4171e-06 | 1.3325e-05 | 0.051694
17341 | 5.4114e-06 | 1.3311e-05 | 0.051666
17342 | 5.4057e-06 | 1.3298e-05 | 0.051639
17343 | 5.4e-06 | 1.3284e-05 | 0.051611
17344 | 5.3943e-06 | 1.3271e-05 | 0.051584
17345 | 5.3886e-06 | 1.3258e-05 | 0.051557
17346 | 5.3829e-06 | 1.3244e-05 | 0.05153
17347 | 5.3772e-06 | 1.3231e-05 | 0.051502
17348 | 5.3715e-06 | 1.3218e-05 | 0.051475
17349 | 5.3658e-06 | 1.3204e-05 | 0.051448
17350 | 5.3601e-06 | 1.3191e-05 | 0.051421
17351 | 5.3545e-06 | 1.3178e-05 | 0.051393
17352 | 5.3488e-06 | 1.3165e-05 | 0.051366
17353 | 5.3432e-06 | 1.3151e-05 | 0.051339
17354 | 5.3375e-06 | 1.3138e-05 | 0.051312
17355 | 5.3319e-06 | 1.3125e-05 | 0.051285
17356 | 5.3262e-06 | 1.3112e-05 | 0.051258
17357 | 5.3206e-06 | 1.3099e-05 | 0.051231
17358 | 5.315e-06 | 1.3085e-05 | 0.051203
17359 | 5.3093e-06 | 1.3072e-05 | 0.051176
17360 | 5.3037e-06 | 1.3059e-05 | 0.051149
17361 | 5.2981e-06 | 1.3046e-05 | 0.051122
17362 | 5.2925e-06 | 1.3033e-05 | 0.051095
17363 | 5.2869e-06 | 1.302e-05 | 0.051068
17364 | 5.2813e-06 | 1.3007e-05 | 0.051041
17365 | 5.2758e-06 | 1.2994e-05 | 0.051014
17366 | 5.2702e-06 | 1.2981e-05 | 0.050987
17367 | 5.2646e-06 | 1.2968e-05 | 0.05096
17368 | 5.259e-06 | 1.2954e-05 | 0.050933
17369 | 5.2535e-06 | 1.2941e-05 | 0.050906
17370 | 5.2479e-06 | 1.2928e-05 | 0.050879
17371 | 5.2424e-06 | 1.2915e-05 | 0.050852
17372 | 5.2368e-06 | 1.2902e-05 | 0.050825
17373 | 5.2313e-06 | 1.289e-05 | 0.050799
17374 | 5.2258e-06 | 1.2877e-05 | 0.050772
17375 | 5.2203e-06 | 1.2864e-05 | 0.050745
17376 | 5.2147e-06 | 1.2851e-05 | 0.050718
17377 | 5.2092e-06 | 1.2838e-05 | 0.050691
17378 | 5.2037e-06 | 1.2825e-05 | 0.050664
17379 | 5.1982e-06 | 1.2812e-05 | 0.050637
17380 | 5.1927e-06 | 1.2799e-05 | 0.050611
17381 | 5.1872e-06 | 1.2786e-05 | 0.050584
17382 | 5.1817e-06 | 1.2773e-05 | 0.050557
17383 | 5.1763e-06 | 1.2761e-05 | 0.05053
17384 | 5.1708e-06 | 1.2748e-05 | 0.050504
17385 | 5.1653e-06 | 1.2735e-05 | 0.050477
17386 | 5.1599e-06 | 1.2722e-05 | 0.05045
17387 | 5.1544e-06 | 1.2709e-05 | 0.050424
17388 | 5.149e-06 | 1.2697e-05 | 0.050397
17389 | 5.1435e-06 | 1.2684e-05 | 0.05037
17390 | 5.1381e-06 | 1.2671e-05 | 0.050344
17391 | 5.1327e-06 | 1.2658e-05 | 0.050317
17392 | 5.1272e-06 | 1.2646e-05 | 0.05029
17393 | 5.1218e-06 | 1.2633e-05 | 0.050264
17394 | 5.1164e-06 | 1.262e-05 | 0.050237
17395 | 5.111e-06 | 1.2607e-05 | 0.05021
17396 | 5.1056e-06 | 1.2595e-05 | 0.050184
17397 | 5.1002e-06 | 1.2582e-05 | 0.050157
17398 | 5.0948e-06 | 1.2569e-05 | 0.050131
17399 | 5.0894e-06 | 1.2557e-05 | 0.050104
17400 | 5.084e-06 | 1.2544e-05 | 0.050078
17401 | 5.0787e-06 | 1.2532e-05 | 0.050051
17402 | 5.0733e-06 | 1.2519e-05 | 0.050025
17403 | 5.0679e-06 | 1.2506e-05 | 0.049998
17404 | 5.0626e-06 | 1.2494e-05 | 0.049972
17405 | 5.0572e-06 | 1.2481e-05 | 0.049945
17406 | 5.0519e-06 | 1.2469e-05 | 0.049919
17407 | 5.0465e-06 | 1.2456e-05 | 0.049893
17408 | 5.0412e-06 | 1.2444e-05 | 0.049866
17409 | 5.0359e-06 | 1.2431e-05 | 0.04984
17410 | 5.0305e-06 | 1.2419e-05 | 0.049813
17411 | 5.0252e-06 | 1.2406e-05 | 0.049787
17412 | 5.0199e-06 | 1.2394e-05 | 0.049761
17413 | 5.0146e-06 | 1.2381e-05 | 0.049734
17414 | 5.0093e-06 | 1.2369e-05 | 0.049708
17415 | 5.004e-06 | 1.2356e-05 | 0.049682
17416 | 4.9987e-06 | 1.2344e-05 | 0.049656
17417 | 4.9934e-06 | 1.2332e-05 | 0.049629
17418 | 4.9881e-06 | 1.2319e-05 | 0.049603
17419 | 4.9829e-06 | 1.2307e-05 | 0.049577
17420 | 4.9776e-06 | 1.2294e-05 | 0.049551
17421 | 4.9723e-06 | 1.2282e-05 | 0.049524
17422 | 4.9671e-06 | 1.227e-05 | 0.049498
17423 | 4.9618e-06 | 1.2257e-05 | 0.049472
17424 | 4.9566e-06 | 1.2245e-05 | 0.049446
17425 | 4.9514e-06 | 1.2233e-05 | 0.04942
17426 | 4.9461e-06 | 1.222e-05 | 0.049393
17427 | 4.9409e-06 | 1.2208e-05 | 0.049367
17428 | 4.9357e-06 | 1.2196e-05 | 0.049341
17429 | 4.9304e-06 | 1.2184e-05 | 0.049315
17430 | 4.9252e-06 | 1.2171e-05 | 0.049289
17431 | 4.92e-06 | 1.2159e-05 | 0.049263
17432 | 4.9148e-06 | 1.2147e-05 | 0.049237
17433 | 4.9096e-06 | 1.2135e-05 | 0.049211
17434 | 4.9044e-06 | 1.2122e-05 | 0.049185
17435 | 4.8993e-06 | 1.211e-05 | 0.049159
17436 | 4.8941e-06 | 1.2098e-05 | 0.049133
17437 | 4.8889e-06 | 1.2086e-05 | 0.049107
17438 | 4.8837e-06 | 1.2074e-05 | 0.049081
17439 | 4.8786e-06 | 1.2062e-05 | 0.049055
17440 | 4.8734e-06 | 1.205e-05 | 0.049029
17441 | 4.8683e-06 | 1.2037e-05 | 0.049003
17442 | 4.8631e-06 | 1.2025e-05 | 0.048977
17443 | 4.858e-06 | 1.2013e-05 | 0.048951
17444 | 4.8528e-06 | 1.2001e-05 | 0.048925
17445 | 4.8477e-06 | 1.1989e-05 | 0.048899
17446 | 4.8426e-06 | 1.1977e-05 | 0.048873
17447 | 4.8375e-06 | 1.1965e-05 | 0.048848
17448 | 4.8324e-06 | 1.1953e-05 | 0.048822
17449 | 4.8272e-06 | 1.1941e-05 | 0.048796
17450 | 4.8221e-06 | 1.1929e-05 | 0.04877
17451 | 4.817e-06 | 1.1917e-05 | 0.048744
17452 | 4.812e-06 | 1.1905e-05 | 0.048718
17453 | 4.8069e-06 | 1.1893e-05 | 0.048693
17454 | 4.8018e-06 | 1.1881e-05 | 0.048667
17455 | 4.7967e-06 | 1.1869e-05 | 0.048641
17456 | 4.7916e-06 | 1.1857e-05 | 0.048615
17457 | 4.7866e-06 | 1.1845e-05 | 0.04859
17458 | 4.7815e-06 | 1.1833e-05 | 0.048564
17459 | 4.7765e-06 | 1.1821e-05 | 0.048538
17460 | 4.7714e-06 | 1.181e-05 | 0.048513
17461 | 4.7664e-06 | 1.1798e-05 | 0.048487
17462 | 4.7613e-06 | 1.1786e-05 | 0.048461
17463 | 4.7563e-06 | 1.1774e-05 | 0.048436
17464 | 4.7513e-06 | 1.1762e-05 | 0.04841
17465 | 4.7462e-06 | 1.175e-05 | 0.048384
17466 | 4.7412e-06 | 1.1739e-05 | 0.048359
17467 | 4.7362e-06 | 1.1727e-05 | 0.048333
17468 | 4.7312e-06 | 1.1715e-05 | 0.048308
17469 | 4.7262e-06 | 1.1703e-05 | 0.048282
17470 | 4.7212e-06 | 1.1691e-05 | 0.048257
17471 | 4.7162e-06 | 1.168e-05 | 0.048231
17472 | 4.7112e-06 | 1.1668e-05 | 0.048205
17473 | 4.7062e-06 | 1.1656e-05 | 0.04818
17474 | 4.7013e-06 | 1.1644e-05 | 0.048154
17475 | 4.6963e-06 | 1.1633e-05 | 0.048129
17476 | 4.6913e-06 | 1.1621e-05 | 0.048104
17477 | 4.6864e-06 | 1.1609e-05 | 0.048078
17478 | 4.6814e-06 | 1.1598e-05 | 0.048053
17479 | 4.6765e-06 | 1.1586e-05 | 0.048027
17480 | 4.6715e-06 | 1.1574e-05 | 0.048002
17481 | 4.6666e-06 | 1.1563e-05 | 0.047976
17482 | 4.6617e-06 | 1.1551e-05 | 0.047951
17483 | 4.6567e-06 | 1.1539e-05 | 0.047926
17484 | 4.6518e-06 | 1.1528e-05 | 0.0479
17485 | 4.6469e-06 | 1.1516e-05 | 0.047875
17486 | 4.642e-06 | 1.1505e-05 | 0.04785
17487 | 4.6371e-06 | 1.1493e-05 | 0.047824
17488 | 4.6322e-06 | 1.1482e-05 | 0.047799
17489 | 4.6273e-06 | 1.147e-05 | 0.047774
17490 | 4.6224e-06 | 1.1459e-05 | 0.047748
17491 | 4.6175e-06 | 1.1447e-05 | 0.047723
17492 | 4.6126e-06 | 1.1436e-05 | 0.047698
17493 | 4.6077e-06 | 1.1424e-05 | 0.047673
17494 | 4.6029e-06 | 1.1413e-05 | 0.047647
17495 | 4.598e-06 | 1.1401e-05 | 0.047622
17496 | 4.5931e-06 | 1.139e-05 | 0.047597
17497 | 4.5883e-06 | 1.1378e-05 | 0.047572
17498 | 4.5834e-06 | 1.1367e-05 | 0.047547
17499 | 4.5786e-06 | 1.1355e-05 | 0.047522
17500 | 4.5737e-06 | 1.1344e-05 | 0.047496
17501 | 4.5689e-06 | 1.1332e-05 | 0.047471
17502 | 4.5641e-06 | 1.1321e-05 | 0.047446
17503 | 4.5593e-06 | 1.131e-05 | 0.047421
17504 | 4.5544e-06 | 1.1298e-05 | 0.047396
17505 | 4.5496e-06 | 1.1287e-05 | 0.047371
17506 | 4.5448e-06 | 1.1276e-05 | 0.047346
17507 | 4.54e-06 | 1.1264e-05 | 0.047321
17508 | 4.5352e-06 | 1.1253e-05 | 0.047296
17509 | 4.5304e-06 | 1.1242e-05 | 0.047271
17510 | 4.5256e-06 | 1.123e-05 | 0.047246
17511 | 4.5208e-06 | 1.1219e-05 | 0.047221
17512 | 4.5161e-06 | 1.1208e-05 | 0.047196
17513 | 4.5113e-06 | 1.1197e-05 | 0.047171
17514 | 4.5065e-06 | 1.1185e-05 | 0.047146
17515 | 4.5018e-06 | 1.1174e-05 | 0.047121
17516 | 4.497e-06 | 1.1163e-05 | 0.047096
17517 | 4.4922e-06 | 1.1152e-05 | 0.047071
17518 | 4.4875e-06 | 1.114e-05 | 0.047046
17519 | 4.4828e-06 | 1.1129e-05 | 0.047021
17520 | 4.478e-06 | 1.1118e-05 | 0.046996
17521 | 4.4733e-06 | 1.1107e-05 | 0.046971
17522 | 4.4685e-06 | 1.1096e-05 | 0.046947
17523 | 4.4638e-06 | 1.1084e-05 | 0.046922
17524 | 4.4591e-06 | 1.1073e-05 | 0.046897
17525 | 4.4544e-06 | 1.1062e-05 | 0.046872
17526 | 4.4497e-06 | 1.1051e-05 | 0.046847
17527 | 4.445e-06 | 1.104e-05 | 0.046823
17528 | 4.4403e-06 | 1.1029e-05 | 0.046798
17529 | 4.4356e-06 | 1.1018e-05 | 0.046773
17530 | 4.4309e-06 | 1.1007e-05 | 0.046748
17531 | 4.4262e-06 | 1.0996e-05 | 0.046724
17532 | 4.4215e-06 | 1.0985e-05 | 0.046699
17533 | 4.4169e-06 | 1.0974e-05 | 0.046674
17534 | 4.4122e-06 | 1.0962e-05 | 0.046649
17535 | 4.4075e-06 | 1.0951e-05 | 0.046625
17536 | 4.4029e-06 | 1.094e-05 | 0.0466
17537 | 4.3982e-06 | 1.0929e-05 | 0.046575
17538 | 4.3936e-06 | 1.0918e-05 | 0.046551
17539 | 4.3889e-06 | 1.0908e-05 | 0.046526
17540 | 4.3843e-06 | 1.0897e-05 | 0.046501
17541 | 4.3796e-06 | 1.0886e-05 | 0.046477
17542 | 4.375e-06 | 1.0875e-05 | 0.046452
17543 | 4.3704e-06 | 1.0864e-05 | 0.046428
17544 | 4.3658e-06 | 1.0853e-05 | 0.046403
17545 | 4.3612e-06 | 1.0842e-05 | 0.046379
17546 | 4.3565e-06 | 1.0831e-05 | 0.046354
17547 | 4.3519e-06 | 1.082e-05 | 0.04633
17548 | 4.3473e-06 | 1.0809e-05 | 0.046305
17549 | 4.3427e-06 | 1.0798e-05 | 0.046281
17550 | 4.3382e-06 | 1.0787e-05 | 0.046256
17551 | 4.3336e-06 | 1.0777e-05 | 0.046232
17552 | 4.329e-06 | 1.0766e-05 | 0.046207
17553 | 4.3244e-06 | 1.0755e-05 | 0.046183
17554 | 4.3198e-06 | 1.0744e-05 | 0.046158
17555 | 4.3153e-06 | 1.0733e-05 | 0.046134
17556 | 4.3107e-06 | 1.0723e-05 | 0.046109
17557 | 4.3061e-06 | 1.0712e-05 | 0.046085
17558 | 4.3016e-06 | 1.0701e-05 | 0.046061
17559 | 4.2971e-06 | 1.069e-05 | 0.046036
17560 | 4.2925e-06 | 1.068e-05 | 0.046012
17561 | 4.288e-06 | 1.0669e-05 | 0.045988
17562 | 4.2834e-06 | 1.0658e-05 | 0.045963
17563 | 4.2789e-06 | 1.0647e-05 | 0.045939
17564 | 4.2744e-06 | 1.0637e-05 | 0.045915
17565 | 4.2699e-06 | 1.0626e-05 | 0.04589
17566 | 4.2654e-06 | 1.0615e-05 | 0.045866
17567 | 4.2608e-06 | 1.0605e-05 | 0.045842
17568 | 4.2563e-06 | 1.0594e-05 | 0.045817
17569 | 4.2518e-06 | 1.0583e-05 | 0.045793
17570 | 4.2473e-06 | 1.0573e-05 | 0.045769
17571 | 4.2429e-06 | 1.0562e-05 | 0.045745
17572 | 4.2384e-06 | 1.0551e-05 | 0.045721
17573 | 4.2339e-06 | 1.0541e-05 | 0.045696
17574 | 4.2294e-06 | 1.053e-05 | 0.045672
17575 | 4.2249e-06 | 1.052e-05 | 0.045648
17576 | 4.2205e-06 | 1.0509e-05 | 0.045624
17577 | 4.216e-06 | 1.0498e-05 | 0.0456
17578 | 4.2116e-06 | 1.0488e-05 | 0.045576
17579 | 4.2071e-06 | 1.0477e-05 | 0.045552
17580 | 4.2027e-06 | 1.0467e-05 | 0.045527
17581 | 4.1982e-06 | 1.0456e-05 | 0.045503
17582 | 4.1938e-06 | 1.0446e-05 | 0.045479
17583 | 4.1893e-06 | 1.0435e-05 | 0.045455
17584 | 4.1849e-06 | 1.0425e-05 | 0.045431
17585 | 4.1805e-06 | 1.0414e-05 | 0.045407
17586 | 4.1761e-06 | 1.0404e-05 | 0.045383
17587 | 4.1717e-06 | 1.0393e-05 | 0.045359
17588 | 4.1672e-06 | 1.0383e-05 | 0.045335
17589 | 4.1628e-06 | 1.0373e-05 | 0.045311
17590 | 4.1584e-06 | 1.0362e-05 | 0.045287
17591 | 4.154e-06 | 1.0352e-05 | 0.045263
17592 | 4.1497e-06 | 1.0341e-05 | 0.045239
17593 | 4.1453e-06 | 1.0331e-05 | 0.045215
17594 | 4.1409e-06 | 1.0321e-05 | 0.045191
17595 | 4.1365e-06 | 1.031e-05 | 0.045167
17596 | 4.1321e-06 | 1.03e-05 | 0.045144
17597 | 4.1278e-06 | 1.0289e-05 | 0.04512
17598 | 4.1234e-06 | 1.0279e-05 | 0.045096
17599 | 4.119e-06 | 1.0269e-05 | 0.045072
17600 | 4.1147e-06 | 1.0258e-05 | 0.045048
17601 | 4.1103e-06 | 1.0248e-05 | 0.045024
17602 | 4.106e-06 | 1.0238e-05 | 0.045
17603 | 4.1017e-06 | 1.0228e-05 | 0.044977
17604 | 4.0973e-06 | 1.0217e-05 | 0.044953
17605 | 4.093e-06 | 1.0207e-05 | 0.044929
17606 | 4.0887e-06 | 1.0197e-05 | 0.044905
17607 | 4.0843e-06 | 1.0186e-05 | 0.044881
17608 | 4.08e-06 | 1.0176e-05 | 0.044858
17609 | 4.0757e-06 | 1.0166e-05 | 0.044834
17610 | 4.0714e-06 | 1.0156e-05 | 0.04481
17611 | 4.0671e-06 | 1.0146e-05 | 0.044787
17612 | 4.0628e-06 | 1.0135e-05 | 0.044763
17613 | 4.0585e-06 | 1.0125e-05 | 0.044739
17614 | 4.0542e-06 | 1.0115e-05 | 0.044716
17615 | 4.0499e-06 | 1.0105e-05 | 0.044692
17616 | 4.0456e-06 | 1.0095e-05 | 0.044668
17617 | 4.0414e-06 | 1.0084e-05 | 0.044645
17618 | 4.0371e-06 | 1.0074e-05 | 0.044621
17619 | 4.0328e-06 | 1.0064e-05 | 0.044597
17620 | 4.0286e-06 | 1.0054e-05 | 0.044574
17621 | 4.0243e-06 | 1.0044e-05 | 0.04455
17622 | 4.02e-06 | 1.0034e-05 | 0.044527
17623 | 4.0158e-06 | 1.0024e-05 | 0.044503
17624 | 4.0116e-06 | 1.0014e-05 | 0.044479
17625 | 4.0073e-06 | 1.0004e-05 | 0.044456
17626 | 4.0031e-06 | 9.9936e-06 | 0.044432
17627 | 3.9988e-06 | 9.9836e-06 | 0.044409
17628 | 3.9946e-06 | 9.9735e-06 | 0.044385
17629 | 3.9904e-06 | 9.9635e-06 | 0.044362
17630 | 3.9862e-06 | 9.9535e-06 | 0.044338
17631 | 3.982e-06 | 9.9435e-06 | 0.044315
17632 | 3.9778e-06 | 9.9335e-06 | 0.044292
17633 | 3.9735e-06 | 9.9235e-06 | 0.044268
17634 | 3.9693e-06 | 9.9135e-06 | 0.044245
17635 | 3.9651e-06 | 9.9036e-06 | 0.044221
17636 | 3.961e-06 | 9.8936e-06 | 0.044198
17637 | 3.9568e-06 | 9.8837e-06 | 0.044175
17638 | 3.9526e-06 | 9.8737e-06 | 0.044151
17639 | 3.9484e-06 | 9.8638e-06 | 0.044128
17640 | 3.9442e-06 | 9.8539e-06 | 0.044104
17641 | 3.9401e-06 | 9.844e-06 | 0.044081
17642 | 3.9359e-06 | 9.8341e-06 | 0.044058
17643 | 3.9317e-06 | 9.8242e-06 | 0.044034
17644 | 3.9276e-06 | 9.8143e-06 | 0.044011
17645 | 3.9234e-06 | 9.8045e-06 | 0.043988
17646 | 3.9193e-06 | 9.7946e-06 | 0.043965
17647 | 3.9151e-06 | 9.7848e-06 | 0.043941
17648 | 3.911e-06 | 9.7749e-06 | 0.043918
17649 | 3.9069e-06 | 9.7651e-06 | 0.043895
17650 | 3.9027e-06 | 9.7553e-06 | 0.043872
17651 | 3.8986e-06 | 9.7455e-06 | 0.043848
17652 | 3.8945e-06 | 9.7357e-06 | 0.043825
17653 | 3.8904e-06 | 9.7259e-06 | 0.043802
17654 | 3.8863e-06 | 9.7161e-06 | 0.043779
17655 | 3.8822e-06 | 9.7063e-06 | 0.043756
17656 | 3.878e-06 | 9.6966e-06 | 0.043733
17657 | 3.8739e-06 | 9.6868e-06 | 0.043709
17658 | 3.8699e-06 | 9.6771e-06 | 0.043686
17659 | 3.8658e-06 | 9.6674e-06 | 0.043663
17660 | 3.8617e-06 | 9.6576e-06 | 0.04364
17661 | 3.8576e-06 | 9.6479e-06 | 0.043617
17662 | 3.8535e-06 | 9.6382e-06 | 0.043594
17663 | 3.8494e-06 | 9.6285e-06 | 0.043571
17664 | 3.8454e-06 | 9.6189e-06 | 0.043548
17665 | 3.8413e-06 | 9.6092e-06 | 0.043525
17666 | 3.8372e-06 | 9.5995e-06 | 0.043502
17667 | 3.8332e-06 | 9.5899e-06 | 0.043479
17668 | 3.8291e-06 | 9.5802e-06 | 0.043456
17669 | 3.8251e-06 | 9.5706e-06 | 0.043433
17670 | 3.821e-06 | 9.561e-06 | 0.04341
17671 | 3.817e-06 | 9.5514e-06 | 0.043387
17672 | 3.813e-06 | 9.5418e-06 | 0.043364
17673 | 3.8089e-06 | 9.5322e-06 | 0.043341
17674 | 3.8049e-06 | 9.5226e-06 | 0.043318
17675 | 3.8009e-06 | 9.513e-06 | 0.043295
17676 | 3.7969e-06 | 9.5035e-06 | 0.043272
17677 | 3.7929e-06 | 9.4939e-06 | 0.043249
17678 | 3.7888e-06 | 9.4844e-06 | 0.043226
17679 | 3.7848e-06 | 9.4748e-06 | 0.043203
17680 | 3.7808e-06 | 9.4653e-06 | 0.043181
17681 | 3.7768e-06 | 9.4558e-06 | 0.043158
17682 | 3.7729e-06 | 9.4463e-06 | 0.043135
17683 | 3.7689e-06 | 9.4368e-06 | 0.043112
17684 | 3.7649e-06 | 9.4273e-06 | 0.043089
17685 | 3.7609e-06 | 9.4178e-06 | 0.043066
17686 | 3.7569e-06 | 9.4084e-06 | 0.043044
17687 | 3.753e-06 | 9.3989e-06 | 0.043021
17688 | 3.749e-06 | 9.3895e-06 | 0.042998
17689 | 3.745e-06 | 9.38e-06 | 0.042975
17690 | 3.7411e-06 | 9.3706e-06 | 0.042953
17691 | 3.7371e-06 | 9.3612e-06 | 0.04293
17692 | 3.7332e-06 | 9.3518e-06 | 0.042907
17693 | 3.7292e-06 | 9.3424e-06 | 0.042884
17694 | 3.7253e-06 | 9.333e-06 | 0.042862
17695 | 3.7213e-06 | 9.3236e-06 | 0.042839
17696 | 3.7174e-06 | 9.3142e-06 | 0.042816
17697 | 3.7135e-06 | 9.3048e-06 | 0.042794
17698 | 3.7095e-06 | 9.2955e-06 | 0.042771
17699 | 3.7056e-06 | 9.2861e-06 | 0.042749
17700 | 3.7017e-06 | 9.2768e-06 | 0.042726
17701 | 3.6978e-06 | 9.2675e-06 | 0.042703
17702 | 3.6939e-06 | 9.2582e-06 | 0.042681
17703 | 3.69e-06 | 9.2489e-06 | 0.042658
17704 | 3.6861e-06 | 9.2396e-06 | 0.042636
17705 | 3.6822e-06 | 9.2303e-06 | 0.042613
17706 | 3.6783e-06 | 9.221e-06 | 0.04259
17707 | 3.6744e-06 | 9.2117e-06 | 0.042568
17708 | 3.6705e-06 | 9.2025e-06 | 0.042545
17709 | 3.6666e-06 | 9.1932e-06 | 0.042523
17710 | 3.6628e-06 | 9.184e-06 | 0.0425
17711 | 3.6589e-06 | 9.1747e-06 | 0.042478
17712 | 3.655e-06 | 9.1655e-06 | 0.042455
17713 | 3.6512e-06 | 9.1563e-06 | 0.042433
17714 | 3.6473e-06 | 9.1471e-06 | 0.042411
17715 | 3.6434e-06 | 9.1379e-06 | 0.042388
17716 | 3.6396e-06 | 9.1287e-06 | 0.042366
17717 | 3.6357e-06 | 9.1195e-06 | 0.042343
17718 | 3.6319e-06 | 9.1104e-06 | 0.042321
17719 | 3.6281e-06 | 9.1012e-06 | 0.042298
17720 | 3.6242e-06 | 9.0921e-06 | 0.042276
17721 | 3.6204e-06 | 9.0829e-06 | 0.042254
17722 | 3.6166e-06 | 9.0738e-06 | 0.042231
17723 | 3.6127e-06 | 9.0647e-06 | 0.042209
17724 | 3.6089e-06 | 9.0556e-06 | 0.042187
17725 | 3.6051e-06 | 9.0465e-06 | 0.042164
17726 | 3.6013e-06 | 9.0374e-06 | 0.042142
17727 | 3.5975e-06 | 9.0283e-06 | 0.04212
17728 | 3.5937e-06 | 9.0192e-06 | 0.042097
17729 | 3.5899e-06 | 9.0101e-06 | 0.042075
17730 | 3.5861e-06 | 9.0011e-06 | 0.042053
17731 | 3.5823e-06 | 8.992e-06 | 0.042031
17732 | 3.5785e-06 | 8.983e-06 | 0.042008
17733 | 3.5747e-06 | 8.974e-06 | 0.041986
17734 | 3.5709e-06 | 8.9649e-06 | 0.041964
17735 | 3.5672e-06 | 8.9559e-06 | 0.041942
17736 | 3.5634e-06 | 8.9469e-06 | 0.04192
17737 | 3.5596e-06 | 8.9379e-06 | 0.041897
17738 | 3.5559e-06 | 8.9289e-06 | 0.041875
17739 | 3.5521e-06 | 8.92e-06 | 0.041853
17740 | 3.5484e-06 | 8.911e-06 | 0.041831
17741 | 3.5446e-06 | 8.902e-06 | 0.041809
17742 | 3.5409e-06 | 8.8931e-06 | 0.041787
17743 | 3.5371e-06 | 8.8841e-06 | 0.041765
17744 | 3.5334e-06 | 8.8752e-06 | 0.041742
17745 | 3.5296e-06 | 8.8663e-06 | 0.04172
17746 | 3.5259e-06 | 8.8574e-06 | 0.041698
17747 | 3.5222e-06 | 8.8485e-06 | 0.041676
17748 | 3.5185e-06 | 8.8396e-06 | 0.041654
17749 | 3.5147e-06 | 8.8307e-06 | 0.041632
17750 | 3.511e-06 | 8.8218e-06 | 0.04161
17751 | 3.5073e-06 | 8.813e-06 | 0.041588
17752 | 3.5036e-06 | 8.8041e-06 | 0.041566
17753 | 3.4999e-06 | 8.7952e-06 | 0.041544
17754 | 3.4962e-06 | 8.7864e-06 | 0.041522
17755 | 3.4925e-06 | 8.7776e-06 | 0.0415
17756 | 3.4888e-06 | 8.7687e-06 | 0.041478
17757 | 3.4851e-06 | 8.7599e-06 | 0.041456
17758 | 3.4814e-06 | 8.7511e-06 | 0.041434
17759 | 3.4778e-06 | 8.7423e-06 | 0.041412
17760 | 3.4741e-06 | 8.7335e-06 | 0.04139
17761 | 3.4704e-06 | 8.7248e-06 | 0.041369
17762 | 3.4667e-06 | 8.716e-06 | 0.041347
17763 | 3.4631e-06 | 8.7072e-06 | 0.041325
17764 | 3.4594e-06 | 8.6985e-06 | 0.041303
17765 | 3.4558e-06 | 8.6897e-06 | 0.041281
17766 | 3.4521e-06 | 8.681e-06 | 0.041259
17767 | 3.4485e-06 | 8.6723e-06 | 0.041237
17768 | 3.4448e-06 | 8.6635e-06 | 0.041216
17769 | 3.4412e-06 | 8.6548e-06 | 0.041194
17770 | 3.4375e-06 | 8.6461e-06 | 0.041172
17771 | 3.4339e-06 | 8.6374e-06 | 0.04115
17772 | 3.4303e-06 | 8.6288e-06 | 0.041128
17773 | 3.4266e-06 | 8.6201e-06 | 0.041107
17774 | 3.423e-06 | 8.6114e-06 | 0.041085
17775 | 3.4194e-06 | 8.6028e-06 | 0.041063
17776 | 3.4158e-06 | 8.5941e-06 | 0.041041
17777 | 3.4122e-06 | 8.5855e-06 | 0.04102
17778 | 3.4086e-06 | 8.5768e-06 | 0.040998
17779 | 3.405e-06 | 8.5682e-06 | 0.040976
17780 | 3.4014e-06 | 8.5596e-06 | 0.040955
17781 | 3.3978e-06 | 8.551e-06 | 0.040933
17782 | 3.3942e-06 | 8.5424e-06 | 0.040911
17783 | 3.3906e-06 | 8.5338e-06 | 0.04089
17784 | 3.387e-06 | 8.5252e-06 | 0.040868
17785 | 3.3834e-06 | 8.5167e-06 | 0.040846
17786 | 3.3798e-06 | 8.5081e-06 | 0.040825
17787 | 3.3763e-06 | 8.4996e-06 | 0.040803
17788 | 3.3727e-06 | 8.491e-06 | 0.040782
17789 | 3.3691e-06 | 8.4825e-06 | 0.04076
17790 | 3.3656e-06 | 8.4739e-06 | 0.040739
17791 | 3.362e-06 | 8.4654e-06 | 0.040717
17792 | 3.3585e-06 | 8.4569e-06 | 0.040695
17793 | 3.3549e-06 | 8.4484e-06 | 0.040674
17794 | 3.3514e-06 | 8.4399e-06 | 0.040652
17795 | 3.3478e-06 | 8.4314e-06 | 0.040631
17796 | 3.3443e-06 | 8.423e-06 | 0.040609
17797 | 3.3408e-06 | 8.4145e-06 | 0.040588
17798 | 3.3372e-06 | 8.406e-06 | 0.040566
17799 | 3.3337e-06 | 8.3976e-06 | 0.040545
17800 | 3.3302e-06 | 8.3891e-06 | 0.040523
17801 | 3.3266e-06 | 8.3807e-06 | 0.040502
17802 | 3.3231e-06 | 8.3723e-06 | 0.040481
17803 | 3.3196e-06 | 8.3639e-06 | 0.040459
17804 | 3.3161e-06 | 8.3555e-06 | 0.040438
17805 | 3.3126e-06 | 8.3471e-06 | 0.040416
17806 | 3.3091e-06 | 8.3387e-06 | 0.040395
17807 | 3.3056e-06 | 8.3303e-06 | 0.040374
17808 | 3.3021e-06 | 8.3219e-06 | 0.040352
17809 | 3.2986e-06 | 8.3135e-06 | 0.040331
17810 | 3.2951e-06 | 8.3052e-06 | 0.04031
17811 | 3.2916e-06 | 8.2968e-06 | 0.040288
17812 | 3.2882e-06 | 8.2885e-06 | 0.040267
17813 | 3.2847e-06 | 8.2802e-06 | 0.040246
17814 | 3.2812e-06 | 8.2718e-06 | 0.040224
17815 | 3.2777e-06 | 8.2635e-06 | 0.040203
17816 | 3.2743e-06 | 8.2552e-06 | 0.040182
17817 | 3.2708e-06 | 8.2469e-06 | 0.040161
17818 | 3.2674e-06 | 8.2386e-06 | 0.040139
17819 | 3.2639e-06 | 8.2303e-06 | 0.040118
17820 | 3.2605e-06 | 8.2221e-06 | 0.040097
17821 | 3.257e-06 | 8.2138e-06 | 0.040076
17822 | 3.2536e-06 | 8.2056e-06 | 0.040054
17823 | 3.2501e-06 | 8.1973e-06 | 0.040033
17824 | 3.2467e-06 | 8.1891e-06 | 0.040012
17825 | 3.2433e-06 | 8.1808e-06 | 0.039991
17826 | 3.2398e-06 | 8.1726e-06 | 0.03997
17827 | 3.2364e-06 | 8.1644e-06 | 0.039949
17828 | 3.233e-06 | 8.1562e-06 | 0.039927
17829 | 3.2296e-06 | 8.148e-06 | 0.039906
17830 | 3.2262e-06 | 8.1398e-06 | 0.039885
17831 | 3.2227e-06 | 8.1316e-06 | 0.039864
17832 | 3.2193e-06 | 8.1234e-06 | 0.039843
17833 | 3.2159e-06 | 8.1153e-06 | 0.039822
17834 | 3.2125e-06 | 8.1071e-06 | 0.039801
17835 | 3.2091e-06 | 8.099e-06 | 0.03978
17836 | 3.2057e-06 | 8.0908e-06 | 0.039759
17837 | 3.2024e-06 | 8.0827e-06 | 0.039738
17838 | 3.199e-06 | 8.0746e-06 | 0.039717
17839 | 3.1956e-06 | 8.0664e-06 | 0.039696
17840 | 3.1922e-06 | 8.0583e-06 | 0.039675
17841 | 3.1888e-06 | 8.0502e-06 | 0.039654
17842 | 3.1855e-06 | 8.0421e-06 | 0.039633
17843 | 3.1821e-06 | 8.0341e-06 | 0.039612
17844 | 3.1787e-06 | 8.026e-06 | 0.039591
17845 | 3.1754e-06 | 8.0179e-06 | 0.03957
17846 | 3.172e-06 | 8.0098e-06 | 0.039549
17847 | 3.1687e-06 | 8.0018e-06 | 0.039528
17848 | 3.1653e-06 | 7.9938e-06 | 0.039507
17849 | 3.162e-06 | 7.9857e-06 | 0.039486
17850 | 3.1586e-06 | 7.9777e-06 | 0.039465
17851 | 3.1553e-06 | 7.9697e-06 | 0.039444
17852 | 3.152e-06 | 7.9617e-06 | 0.039423
17853 | 3.1486e-06 | 7.9537e-06 | 0.039403
17854 | 3.1453e-06 | 7.9457e-06 | 0.039382
17855 | 3.142e-06 | 7.9377e-06 | 0.039361
17856 | 3.1386e-06 | 7.9297e-06 | 0.03934
17857 | 3.1353e-06 | 7.9217e-06 | 0.039319
17858 | 3.132e-06 | 7.9138e-06 | 0.039298
17859 | 3.1287e-06 | 7.9058e-06 | 0.039278
17860 | 3.1254e-06 | 7.8978e-06 | 0.039257
17861 | 3.1221e-06 | 7.8899e-06 | 0.039236
17862 | 3.1188e-06 | 7.882e-06 | 0.039215
17863 | 3.1155e-06 | 7.8741e-06 | 0.039195
17864 | 3.1122e-06 | 7.8661e-06 | 0.039174
17865 | 3.1089e-06 | 7.8582e-06 | 0.039153
17866 | 3.1056e-06 | 7.8503e-06 | 0.039132
17867 | 3.1023e-06 | 7.8424e-06 | 0.039112
17868 | 3.0991e-06 | 7.8346e-06 | 0.039091
17869 | 3.0958e-06 | 7.8267e-06 | 0.03907
17870 | 3.0925e-06 | 7.8188e-06 | 0.03905
17871 | 3.0892e-06 | 7.811e-06 | 0.039029
17872 | 3.086e-06 | 7.8031e-06 | 0.039008
17873 | 3.0827e-06 | 7.7953e-06 | 0.038988
17874 | 3.0795e-06 | 7.7874e-06 | 0.038967
17875 | 3.0762e-06 | 7.7796e-06 | 0.038946
17876 | 3.0729e-06 | 7.7718e-06 | 0.038926
17877 | 3.0697e-06 | 7.764e-06 | 0.038905
17878 | 3.0665e-06 | 7.7562e-06 | 0.038885
17879 | 3.0632e-06 | 7.7484e-06 | 0.038864
17880 | 3.06e-06 | 7.7406e-06 | 0.038844
17881 | 3.0567e-06 | 7.7328e-06 | 0.038823
17882 | 3.0535e-06 | 7.725e-06 | 0.038802
17883 | 3.0503e-06 | 7.7172e-06 | 0.038782
17884 | 3.0471e-06 | 7.7095e-06 | 0.038761
17885 | 3.0438e-06 | 7.7017e-06 | 0.038741
17886 | 3.0406e-06 | 7.694e-06 | 0.03872
17887 | 3.0374e-06 | 7.6863e-06 | 0.0387
17888 | 3.0342e-06 | 7.6785e-06 | 0.038679
17889 | 3.031e-06 | 7.6708e-06 | 0.038659
17890 | 3.0278e-06 | 7.6631e-06 | 0.038639
17891 | 3.0246e-06 | 7.6554e-06 | 0.038618
17892 | 3.0214e-06 | 7.6477e-06 | 0.038598
17893 | 3.0182e-06 | 7.64e-06 | 0.038577
17894 | 3.015e-06 | 7.6323e-06 | 0.038557
17895 | 3.0118e-06 | 7.6247e-06 | 0.038536
17896 | 3.0086e-06 | 7.617e-06 | 0.038516
17897 | 3.0054e-06 | 7.6093e-06 | 0.038496
17898 | 3.0023e-06 | 7.6017e-06 | 0.038475
17899 | 2.9991e-06 | 7.594e-06 | 0.038455
17900 | 2.9959e-06 | 7.5864e-06 | 0.038435
17901 | 2.9928e-06 | 7.5788e-06 | 0.038414
17902 | 2.9896e-06 | 7.5712e-06 | 0.038394
17903 | 2.9864e-06 | 7.5636e-06 | 0.038374
17904 | 2.9833e-06 | 7.556e-06 | 0.038353
17905 | 2.9801e-06 | 7.5484e-06 | 0.038333
17906 | 2.977e-06 | 7.5408e-06 | 0.038313
17907 | 2.9738e-06 | 7.5332e-06 | 0.038292
17908 | 2.9707e-06 | 7.5256e-06 | 0.038272
17909 | 2.9675e-06 | 7.518e-06 | 0.038252
17910 | 2.9644e-06 | 7.5105e-06 | 0.038232
17911 | 2.9613e-06 | 7.5029e-06 | 0.038211
17912 | 2.9581e-06 | 7.4954e-06 | 0.038191
17913 | 2.955e-06 | 7.4879e-06 | 0.038171
17914 | 2.9519e-06 | 7.4803e-06 | 0.038151
17915 | 2.9488e-06 | 7.4728e-06 | 0.038131
17916 | 2.9456e-06 | 7.4653e-06 | 0.03811
17917 | 2.9425e-06 | 7.4578e-06 | 0.03809
17918 | 2.9394e-06 | 7.4503e-06 | 0.03807
17919 | 2.9363e-06 | 7.4428e-06 | 0.03805
17920 | 2.9332e-06 | 7.4353e-06 | 0.03803
17921 | 2.9301e-06 | 7.4279e-06 | 0.03801
17922 | 2.927e-06 | 7.4204e-06 | 0.03799
17923 | 2.9239e-06 | 7.4129e-06 | 0.03797
17924 | 2.9208e-06 | 7.4055e-06 | 0.037949
17925 | 2.9177e-06 | 7.398e-06 | 0.037929
17926 | 2.9147e-06 | 7.3906e-06 | 0.037909
17927 | 2.9116e-06 | 7.3832e-06 | 0.037889
17928 | 2.9085e-06 | 7.3757e-06 | 0.037869
17929 | 2.9054e-06 | 7.3683e-06 | 0.037849
17930 | 2.9024e-06 | 7.3609e-06 | 0.037829
17931 | 2.8993e-06 | 7.3535e-06 | 0.037809
17932 | 2.8962e-06 | 7.3461e-06 | 0.037789
17933 | 2.8932e-06 | 7.3387e-06 | 0.037769
17934 | 2.8901e-06 | 7.3314e-06 | 0.037749
17935 | 2.887e-06 | 7.324e-06 | 0.037729
17936 | 2.884e-06 | 7.3166e-06 | 0.037709
17937 | 2.8809e-06 | 7.3093e-06 | 0.037689
17938 | 2.8779e-06 | 7.3019e-06 | 0.037669
17939 | 2.8749e-06 | 7.2946e-06 | 0.037649
17940 | 2.8718e-06 | 7.2873e-06 | 0.037629
17941 | 2.8688e-06 | 7.2799e-06 | 0.03761
17942 | 2.8657e-06 | 7.2726e-06 | 0.03759
17943 | 2.8627e-06 | 7.2653e-06 | 0.03757
17944 | 2.8597e-06 | 7.258e-06 | 0.03755
17945 | 2.8567e-06 | 7.2507e-06 | 0.03753
17946 | 2.8536e-06 | 7.2434e-06 | 0.03751
17947 | 2.8506e-06 | 7.2361e-06 | 0.03749
17948 | 2.8476e-06 | 7.2289e-06 | 0.03747
17949 | 2.8446e-06 | 7.2216e-06 | 0.037451
17950 | 2.8416e-06 | 7.2143e-06 | 0.037431
17951 | 2.8386e-06 | 7.2071e-06 | 0.037411
17952 | 2.8356e-06 | 7.1998e-06 | 0.037391
17953 | 2.8326e-06 | 7.1926e-06 | 0.037371
17954 | 2.8296e-06 | 7.1854e-06 | 0.037352
17955 | 2.8266e-06 | 7.1781e-06 | 0.037332
17956 | 2.8236e-06 | 7.1709e-06 | 0.037312
17957 | 2.8206e-06 | 7.1637e-06 | 0.037292
17958 | 2.8177e-06 | 7.1565e-06 | 0.037273
17959 | 2.8147e-06 | 7.1493e-06 | 0.037253
17960 | 2.8117e-06 | 7.1421e-06 | 0.037233
17961 | 2.8087e-06 | 7.1349e-06 | 0.037214
17962 | 2.8058e-06 | 7.1278e-06 | 0.037194
17963 | 2.8028e-06 | 7.1206e-06 | 0.037174
17964 | 2.7998e-06 | 7.1135e-06 | 0.037155
17965 | 2.7969e-06 | 7.1063e-06 | 0.037135
17966 | 2.7939e-06 | 7.0992e-06 | 0.037115
17967 | 2.791e-06 | 7.092e-06 | 0.037096
17968 | 2.788e-06 | 7.0849e-06 | 0.037076
17969 | 2.7851e-06 | 7.0778e-06 | 0.037056
17970 | 2.7821e-06 | 7.0707e-06 | 0.037037
17971 | 2.7792e-06 | 7.0635e-06 | 0.037017
17972 | 2.7762e-06 | 7.0564e-06 | 0.036998
17973 | 2.7733e-06 | 7.0494e-06 | 0.036978
17974 | 2.7704e-06 | 7.0423e-06 | 0.036958
17975 | 2.7674e-06 | 7.0352e-06 | 0.036939
17976 | 2.7645e-06 | 7.0281e-06 | 0.036919
17977 | 2.7616e-06 | 7.021e-06 | 0.0369
17978 | 2.7587e-06 | 7.014e-06 | 0.03688
17979 | 2.7558e-06 | 7.0069e-06 | 0.036861
17980 | 2.7528e-06 | 6.9999e-06 | 0.036841
17981 | 2.7499e-06 | 6.9929e-06 | 0.036822
17982 | 2.747e-06 | 6.9858e-06 | 0.036802
17983 | 2.7441e-06 | 6.9788e-06 | 0.036783
17984 | 2.7412e-06 | 6.9718e-06 | 0.036763
17985 | 2.7383e-06 | 6.9648e-06 | 0.036744
17986 | 2.7354e-06 | 6.9578e-06 | 0.036724
17987 | 2.7325e-06 | 6.9508e-06 | 0.036705
17988 | 2.7297e-06 | 6.9438e-06 | 0.036686
17989 | 2.7268e-06 | 6.9368e-06 | 0.036666
17990 | 2.7239e-06 | 6.9298e-06 | 0.036647
17991 | 2.721e-06 | 6.9229e-06 | 0.036627
17992 | 2.7181e-06 | 6.9159e-06 | 0.036608
17993 | 2.7153e-06 | 6.909e-06 | 0.036589
17994 | 2.7124e-06 | 6.902e-06 | 0.036569
17995 | 2.7095e-06 | 6.8951e-06 | 0.03655
17996 | 2.7067e-06 | 6.8881e-06 | 0.036531
17997 | 2.7038e-06 | 6.8812e-06 | 0.036511
17998 | 2.7009e-06 | 6.8743e-06 | 0.036492
17999 | 2.6981e-06 | 6.8674e-06 | 0.036473
18000 | 2.6952e-06 | 6.8605e-06 | 0.036453
18001 | 2.6924e-06 | 6.8536e-06 | 0.036434
18002 | 2.6895e-06 | 6.8467e-06 | 0.036415
18003 | 2.6867e-06 | 6.8398e-06 | 0.036396
18004 | 2.6838e-06 | 6.8329e-06 | 0.036376
18005 | 2.681e-06 | 6.8261e-06 | 0.036357
18006 | 2.6782e-06 | 6.8192e-06 | 0.036338
18007 | 2.6753e-06 | 6.8124e-06 | 0.036319
18008 | 2.6725e-06 | 6.8055e-06 | 0.036299
18009 | 2.6697e-06 | 6.7987e-06 | 0.03628
18010 | 2.6669e-06 | 6.7918e-06 | 0.036261
18011 | 2.664e-06 | 6.785e-06 | 0.036242
18012 | 2.6612e-06 | 6.7782e-06 | 0.036223
18013 | 2.6584e-06 | 6.7714e-06 | 0.036203
18014 | 2.6556e-06 | 6.7646e-06 | 0.036184
18015 | 2.6528e-06 | 6.7578e-06 | 0.036165
18016 | 2.65e-06 | 6.751e-06 | 0.036146
18017 | 2.6472e-06 | 6.7442e-06 | 0.036127
18018 | 2.6444e-06 | 6.7374e-06 | 0.036108
18019 | 2.6416e-06 | 6.7306e-06 | 0.036089
18020 | 2.6388e-06 | 6.7239e-06 | 0.03607
18021 | 2.636e-06 | 6.7171e-06 | 0.03605
18022 | 2.6332e-06 | 6.7104e-06 | 0.036031
18023 | 2.6305e-06 | 6.7036e-06 | 0.036012
18024 | 2.6277e-06 | 6.6969e-06 | 0.035993
18025 | 2.6249e-06 | 6.6901e-06 | 0.035974
18026 | 2.6221e-06 | 6.6834e-06 | 0.035955
18027 | 2.6193e-06 | 6.6767e-06 | 0.035936
18028 | 2.6166e-06 | 6.67e-06 | 0.035917
18029 | 2.6138e-06 | 6.6633e-06 | 0.035898
18030 | 2.611e-06 | 6.6566e-06 | 0.035879
18031 | 2.6083e-06 | 6.6499e-06 | 0.03586
18032 | 2.6055e-06 | 6.6432e-06 | 0.035841
18033 | 2.6028e-06 | 6.6365e-06 | 0.035822
18034 | 2.6e-06 | 6.6298e-06 | 0.035803
18035 | 2.5973e-06 | 6.6232e-06 | 0.035784
18036 | 2.5945e-06 | 6.6165e-06 | 0.035765
18037 | 2.5918e-06 | 6.6099e-06 | 0.035746
18038 | 2.589e-06 | 6.6032e-06 | 0.035728
18039 | 2.5863e-06 | 6.5966e-06 | 0.035709
18040 | 2.5836e-06 | 6.59e-06 | 0.03569
18041 | 2.5808e-06 | 6.5833e-06 | 0.035671
18042 | 2.5781e-06 | 6.5767e-06 | 0.035652
18043 | 2.5754e-06 | 6.5701e-06 | 0.035633
18044 | 2.5727e-06 | 6.5635e-06 | 0.035614
18045 | 2.5699e-06 | 6.5569e-06 | 0.035595
18046 | 2.5672e-06 | 6.5503e-06 | 0.035577
18047 | 2.5645e-06 | 6.5437e-06 | 0.035558
18048 | 2.5618e-06 | 6.5371e-06 | 0.035539
18049 | 2.5591e-06 | 6.5306e-06 | 0.03552
18050 | 2.5564e-06 | 6.524e-06 | 0.035501
18051 | 2.5537e-06 | 6.5175e-06 | 0.035483
18052 | 2.551e-06 | 6.5109e-06 | 0.035464
18053 | 2.5483e-06 | 6.5044e-06 | 0.035445
18054 | 2.5456e-06 | 6.4978e-06 | 0.035426
18055 | 2.5429e-06 | 6.4913e-06 | 0.035408
18056 | 2.5402e-06 | 6.4848e-06 | 0.035389
18057 | 2.5375e-06 | 6.4782e-06 | 0.03537
18058 | 2.5349e-06 | 6.4717e-06 | 0.035351
18059 | 2.5322e-06 | 6.4652e-06 | 0.035333
18060 | 2.5295e-06 | 6.4587e-06 | 0.035314
18061 | 2.5268e-06 | 6.4522e-06 | 0.035295
18062 | 2.5242e-06 | 6.4457e-06 | 0.035277
18063 | 2.5215e-06 | 6.4393e-06 | 0.035258
18064 | 2.5188e-06 | 6.4328e-06 | 0.035239
18065 | 2.5162e-06 | 6.4263e-06 | 0.035221
18066 | 2.5135e-06 | 6.4199e-06 | 0.035202
18067 | 2.5108e-06 | 6.4134e-06 | 0.035183
18068 | 2.5082e-06 | 6.407e-06 | 0.035165
18069 | 2.5055e-06 | 6.4005e-06 | 0.035146
18070 | 2.5029e-06 | 6.3941e-06 | 0.035128
18071 | 2.5002e-06 | 6.3877e-06 | 0.035109
18072 | 2.4976e-06 | 6.3812e-06 | 0.03509
18073 | 2.495e-06 | 6.3748e-06 | 0.035072
18074 | 2.4923e-06 | 6.3684e-06 | 0.035053
18075 | 2.4897e-06 | 6.362e-06 | 0.035035
18076 | 2.487e-06 | 6.3556e-06 | 0.035016
18077 | 2.4844e-06 | 6.3492e-06 | 0.034998
18078 | 2.4818e-06 | 6.3428e-06 | 0.034979
18079 | 2.4792e-06 | 6.3365e-06 | 0.034961
18080 | 2.4765e-06 | 6.3301e-06 | 0.034942
18081 | 2.4739e-06 | 6.3237e-06 | 0.034924
18082 | 2.4713e-06 | 6.3174e-06 | 0.034905
18083 | 2.4687e-06 | 6.311e-06 | 0.034887
18084 | 2.4661e-06 | 6.3047e-06 | 0.034868
18085 | 2.4635e-06 | 6.2983e-06 | 0.03485
18086 | 2.4609e-06 | 6.292e-06 | 0.034831
18087 | 2.4583e-06 | 6.2857e-06 | 0.034813
18088 | 2.4557e-06 | 6.2794e-06 | 0.034795
18089 | 2.4531e-06 | 6.2731e-06 | 0.034776
18090 | 2.4505e-06 | 6.2667e-06 | 0.034758
18091 | 2.4479e-06 | 6.2604e-06 | 0.034739
18092 | 2.4453e-06 | 6.2542e-06 | 0.034721
18093 | 2.4427e-06 | 6.2479e-06 | 0.034703
18094 | 2.4401e-06 | 6.2416e-06 | 0.034684
18095 | 2.4376e-06 | 6.2353e-06 | 0.034666
18096 | 2.435e-06 | 6.229e-06 | 0.034648
18097 | 2.4324e-06 | 6.2228e-06 | 0.034629
18098 | 2.4298e-06 | 6.2165e-06 | 0.034611
18099 | 2.4273e-06 | 6.2103e-06 | 0.034593
18100 | 2.4247e-06 | 6.204e-06 | 0.034574
18101 | 2.4221e-06 | 6.1978e-06 | 0.034556
18102 | 2.4196e-06 | 6.1916e-06 | 0.034538
18103 | 2.417e-06 | 6.1853e-06 | 0.034519
18104 | 2.4145e-06 | 6.1791e-06 | 0.034501
18105 | 2.4119e-06 | 6.1729e-06 | 0.034483
18106 | 2.4094e-06 | 6.1667e-06 | 0.034465
18107 | 2.4068e-06 | 6.1605e-06 | 0.034446
18108 | 2.4043e-06 | 6.1543e-06 | 0.034428
18109 | 2.4017e-06 | 6.1481e-06 | 0.03441
18110 | 2.3992e-06 | 6.1419e-06 | 0.034392
18111 | 2.3967e-06 | 6.1358e-06 | 0.034374
18112 | 2.3941e-06 | 6.1296e-06 | 0.034355
18113 | 2.3916e-06 | 6.1234e-06 | 0.034337
18114 | 2.3891e-06 | 6.1173e-06 | 0.034319
18115 | 2.3865e-06 | 6.1111e-06 | 0.034301
18116 | 2.384e-06 | 6.105e-06 | 0.034283
18117 | 2.3815e-06 | 6.0989e-06 | 0.034265
18118 | 2.379e-06 | 6.0927e-06 | 0.034246
18119 | 2.3765e-06 | 6.0866e-06 | 0.034228
18120 | 2.374e-06 | 6.0805e-06 | 0.03421
18121 | 2.3714e-06 | 6.0744e-06 | 0.034192
18122 | 2.3689e-06 | 6.0683e-06 | 0.034174
18123 | 2.3664e-06 | 6.0622e-06 | 0.034156
18124 | 2.3639e-06 | 6.0561e-06 | 0.034138
18125 | 2.3614e-06 | 6.05e-06 | 0.03412
18126 | 2.3589e-06 | 6.0439e-06 | 0.034102
18127 | 2.3564e-06 | 6.0378e-06 | 0.034084
18128 | 2.354e-06 | 6.0317e-06 | 0.034066
18129 | 2.3515e-06 | 6.0257e-06 | 0.034048
18130 | 2.349e-06 | 6.0196e-06 | 0.03403
18131 | 2.3465e-06 | 6.0136e-06 | 0.034012
18132 | 2.344e-06 | 6.0075e-06 | 0.033994
18133 | 2.3415e-06 | 6.0015e-06 | 0.033976
18134 | 2.3391e-06 | 5.9955e-06 | 0.033958
18135 | 2.3366e-06 | 5.9894e-06 | 0.03394
18136 | 2.3341e-06 | 5.9834e-06 | 0.033922
18137 | 2.3317e-06 | 5.9774e-06 | 0.033904
18138 | 2.3292e-06 | 5.9714e-06 | 0.033886
18139 | 2.3267e-06 | 5.9654e-06 | 0.033868
18140 | 2.3243e-06 | 5.9594e-06 | 0.03385
18141 | 2.3218e-06 | 5.9534e-06 | 0.033832
18142 | 2.3194e-06 | 5.9474e-06 | 0.033814
18143 | 2.3169e-06 | 5.9414e-06 | 0.033796
18144 | 2.3145e-06 | 5.9355e-06 | 0.033778
18145 | 2.312e-06 | 5.9295e-06 | 0.033761
18146 | 2.3096e-06 | 5.9235e-06 | 0.033743
18147 | 2.3071e-06 | 5.9176e-06 | 0.033725
18148 | 2.3047e-06 | 5.9116e-06 | 0.033707
18149 | 2.3022e-06 | 5.9057e-06 | 0.033689
18150 | 2.2998e-06 | 5.8997e-06 | 0.033671
18151 | 2.2974e-06 | 5.8938e-06 | 0.033654
18152 | 2.295e-06 | 5.8879e-06 | 0.033636
18153 | 2.2925e-06 | 5.882e-06 | 0.033618
18154 | 2.2901e-06 | 5.8761e-06 | 0.0336
18155 | 2.2877e-06 | 5.8702e-06 | 0.033582
18156 | 2.2853e-06 | 5.8643e-06 | 0.033565
18157 | 2.2828e-06 | 5.8584e-06 | 0.033547
18158 | 2.2804e-06 | 5.8525e-06 | 0.033529
18159 | 2.278e-06 | 5.8466e-06 | 0.033511
18160 | 2.2756e-06 | 5.8407e-06 | 0.033494
18161 | 2.2732e-06 | 5.8348e-06 | 0.033476
18162 | 2.2708e-06 | 5.829e-06 | 0.033458
18163 | 2.2684e-06 | 5.8231e-06 | 0.03344
18164 | 2.266e-06 | 5.8173e-06 | 0.033423
18165 | 2.2636e-06 | 5.8114e-06 | 0.033405
18166 | 2.2612e-06 | 5.8056e-06 | 0.033387
18167 | 2.2588e-06 | 5.7997e-06 | 0.03337
18168 | 2.2564e-06 | 5.7939e-06 | 0.033352
18169 | 2.2541e-06 | 5.7881e-06 | 0.033334
18170 | 2.2517e-06 | 5.7823e-06 | 0.033317
18171 | 2.2493e-06 | 5.7764e-06 | 0.033299
18172 | 2.2469e-06 | 5.7706e-06 | 0.033282
18173 | 2.2445e-06 | 5.7648e-06 | 0.033264
18174 | 2.2422e-06 | 5.759e-06 | 0.033246
18175 | 2.2398e-06 | 5.7532e-06 | 0.033229
18176 | 2.2374e-06 | 5.7475e-06 | 0.033211
18177 | 2.2351e-06 | 5.7417e-06 | 0.033194
18178 | 2.2327e-06 | 5.7359e-06 | 0.033176
18179 | 2.2303e-06 | 5.7301e-06 | 0.033159
18180 | 2.228e-06 | 5.7244e-06 | 0.033141
18181 | 2.2256e-06 | 5.7186e-06 | 0.033123
18182 | 2.2233e-06 | 5.7129e-06 | 0.033106
18183 | 2.2209e-06 | 5.7071e-06 | 0.033088
18184 | 2.2186e-06 | 5.7014e-06 | 0.033071
18185 | 2.2162e-06 | 5.6957e-06 | 0.033053
18186 | 2.2139e-06 | 5.6899e-06 | 0.033036
18187 | 2.2115e-06 | 5.6842e-06 | 0.033018
18188 | 2.2092e-06 | 5.6785e-06 | 0.033001
18189 | 2.2069e-06 | 5.6728e-06 | 0.032983
18190 | 2.2045e-06 | 5.6671e-06 | 0.032966
18191 | 2.2022e-06 | 5.6614e-06 | 0.032949
18192 | 2.1999e-06 | 5.6557e-06 | 0.032931
18193 | 2.1976e-06 | 5.65e-06 | 0.032914
18194 | 2.1952e-06 | 5.6443e-06 | 0.032896
18195 | 2.1929e-06 | 5.6387e-06 | 0.032879
18196 | 2.1906e-06 | 5.633e-06 | 0.032862
18197 | 2.1883e-06 | 5.6273e-06 | 0.032844
18198 | 2.186e-06 | 5.6217e-06 | 0.032827
18199 | 2.1837e-06 | 5.616e-06 | 0.032809
18200 | 2.1813e-06 | 5.6104e-06 | 0.032792
18201 | 2.179e-06 | 5.6047e-06 | 0.032775
18202 | 2.1767e-06 | 5.5991e-06 | 0.032757
18203 | 2.1744e-06 | 5.5935e-06 | 0.03274
18204 | 2.1721e-06 | 5.5879e-06 | 0.032723
18205 | 2.1698e-06 | 5.5822e-06 | 0.032705
18206 | 2.1675e-06 | 5.5766e-06 | 0.032688
18207 | 2.1653e-06 | 5.571e-06 | 0.032671
18208 | 2.163e-06 | 5.5654e-06 | 0.032653
18209 | 2.1607e-06 | 5.5598e-06 | 0.032636
18210 | 2.1584e-06 | 5.5542e-06 | 0.032619
18211 | 2.1561e-06 | 5.5487e-06 | 0.032602
18212 | 2.1538e-06 | 5.5431e-06 | 0.032584
18213 | 2.1516e-06 | 5.5375e-06 | 0.032567
18214 | 2.1493e-06 | 5.5319e-06 | 0.03255
18215 | 2.147e-06 | 5.5264e-06 | 0.032533
18216 | 2.1447e-06 | 5.5208e-06 | 0.032516
18217 | 2.1425e-06 | 5.5153e-06 | 0.032498
18218 | 2.1402e-06 | 5.5097e-06 | 0.032481
18219 | 2.1379e-06 | 5.5042e-06 | 0.032464
18220 | 2.1357e-06 | 5.4987e-06 | 0.032447
18221 | 2.1334e-06 | 5.4931e-06 | 0.03243
18222 | 2.1312e-06 | 5.4876e-06 | 0.032412
18223 | 2.1289e-06 | 5.4821e-06 | 0.032395
18224 | 2.1267e-06 | 5.4766e-06 | 0.032378
18225 | 2.1244e-06 | 5.4711e-06 | 0.032361
18226 | 2.1222e-06 | 5.4656e-06 | 0.032344
18227 | 2.1199e-06 | 5.4601e-06 | 0.032327
18228 | 2.1177e-06 | 5.4546e-06 | 0.03231
18229 | 2.1155e-06 | 5.4491e-06 | 0.032293
18230 | 2.1132e-06 | 5.4436e-06 | 0.032275
18231 | 2.111e-06 | 5.4382e-06 | 0.032258
18232 | 2.1087e-06 | 5.4327e-06 | 0.032241
18233 | 2.1065e-06 | 5.4272e-06 | 0.032224
18234 | 2.1043e-06 | 5.4218e-06 | 0.032207
18235 | 2.1021e-06 | 5.4163e-06 | 0.03219
18236 | 2.0998e-06 | 5.4109e-06 | 0.032173
18237 | 2.0976e-06 | 5.4054e-06 | 0.032156
18238 | 2.0954e-06 | 5.4e-06 | 0.032139
18239 | 2.0932e-06 | 5.3946e-06 | 0.032122
18240 | 2.091e-06 | 5.3892e-06 | 0.032105
18241 | 2.0888e-06 | 5.3837e-06 | 0.032088
18242 | 2.0866e-06 | 5.3783e-06 | 0.032071
18243 | 2.0844e-06 | 5.3729e-06 | 0.032054
18244 | 2.0822e-06 | 5.3675e-06 | 0.032037
18245 | 2.08e-06 | 5.3621e-06 | 0.03202
18246 | 2.0778e-06 | 5.3567e-06 | 0.032003
18247 | 2.0756e-06 | 5.3513e-06 | 0.031986
18248 | 2.0734e-06 | 5.346e-06 | 0.031969
18249 | 2.0712e-06 | 5.3406e-06 | 0.031953
18250 | 2.069e-06 | 5.3352e-06 | 0.031936
18251 | 2.0668e-06 | 5.3299e-06 | 0.031919
18252 | 2.0646e-06 | 5.3245e-06 | 0.031902
18253 | 2.0624e-06 | 5.3191e-06 | 0.031885
18254 | 2.0602e-06 | 5.3138e-06 | 0.031868
18255 | 2.0581e-06 | 5.3085e-06 | 0.031851
18256 | 2.0559e-06 | 5.3031e-06 | 0.031834
18257 | 2.0537e-06 | 5.2978e-06 | 0.031818
18258 | 2.0515e-06 | 5.2925e-06 | 0.031801
18259 | 2.0494e-06 | 5.2871e-06 | 0.031784
18260 | 2.0472e-06 | 5.2818e-06 | 0.031767
18261 | 2.045e-06 | 5.2765e-06 | 0.03175
18262 | 2.0429e-06 | 5.2712e-06 | 0.031733
18263 | 2.0407e-06 | 5.2659e-06 | 0.031717
18264 | 2.0386e-06 | 5.2606e-06 | 0.0317
18265 | 2.0364e-06 | 5.2553e-06 | 0.031683
18266 | 2.0343e-06 | 5.25e-06 | 0.031666
18267 | 2.0321e-06 | 5.2448e-06 | 0.03165
18268 | 2.03e-06 | 5.2395e-06 | 0.031633
18269 | 2.0278e-06 | 5.2342e-06 | 0.031616
18270 | 2.0257e-06 | 5.229e-06 | 0.031599
18271 | 2.0235e-06 | 5.2237e-06 | 0.031583
18272 | 2.0214e-06 | 5.2185e-06 | 0.031566
18273 | 2.0193e-06 | 5.2132e-06 | 0.031549
18274 | 2.0171e-06 | 5.208e-06 | 0.031533
18275 | 2.015e-06 | 5.2027e-06 | 0.031516
18276 | 2.0129e-06 | 5.1975e-06 | 0.031499
18277 | 2.0107e-06 | 5.1923e-06 | 0.031483
18278 | 2.0086e-06 | 5.1871e-06 | 0.031466
18279 | 2.0065e-06 | 5.1818e-06 | 0.031449
18280 | 2.0044e-06 | 5.1766e-06 | 0.031433
18281 | 2.0022e-06 | 5.1714e-06 | 0.031416
18282 | 2.0001e-06 | 5.1662e-06 | 0.031399
18283 | 1.998e-06 | 5.161e-06 | 0.031383
18284 | 1.9959e-06 | 5.1559e-06 | 0.031366
18285 | 1.9938e-06 | 5.1507e-06 | 0.03135
18286 | 1.9917e-06 | 5.1455e-06 | 0.031333
18287 | 1.9896e-06 | 5.1403e-06 | 0.031316
18288 | 1.9875e-06 | 5.1352e-06 | 0.0313
18289 | 1.9854e-06 | 5.13e-06 | 0.031283
18290 | 1.9833e-06 | 5.1248e-06 | 0.031267
18291 | 1.9812e-06 | 5.1197e-06 | 0.03125
18292 | 1.9791e-06 | 5.1145e-06 | 0.031234
18293 | 1.977e-06 | 5.1094e-06 | 0.031217
18294 | 1.9749e-06 | 5.1043e-06 | 0.031201
18295 | 1.9728e-06 | 5.0991e-06 | 0.031184
18296 | 1.9707e-06 | 5.094e-06 | 0.031168
18297 | 1.9686e-06 | 5.0889e-06 | 0.031151
18298 | 1.9666e-06 | 5.0838e-06 | 0.031135
18299 | 1.9645e-06 | 5.0787e-06 | 0.031118
18300 | 1.9624e-06 | 5.0735e-06 | 0.031102
18301 | 1.9603e-06 | 5.0684e-06 | 0.031085
18302 | 1.9583e-06 | 5.0634e-06 | 0.031069
18303 | 1.9562e-06 | 5.0583e-06 | 0.031052
18304 | 1.9541e-06 | 5.0532e-06 | 0.031036
18305 | 1.9521e-06 | 5.0481e-06 | 0.031019
18306 | 1.95e-06 | 5.043e-06 | 0.031003
18307 | 1.9479e-06 | 5.038e-06 | 0.030987
18308 | 1.9459e-06 | 5.0329e-06 | 0.03097
18309 | 1.9438e-06 | 5.0278e-06 | 0.030954
18310 | 1.9418e-06 | 5.0228e-06 | 0.030937
18311 | 1.9397e-06 | 5.0177e-06 | 0.030921
18312 | 1.9377e-06 | 5.0127e-06 | 0.030905
18313 | 1.9356e-06 | 5.0076e-06 | 0.030888
18314 | 1.9336e-06 | 5.0026e-06 | 0.030872
18315 | 1.9315e-06 | 4.9976e-06 | 0.030856
18316 | 1.9295e-06 | 4.9926e-06 | 0.030839
18317 | 1.9274e-06 | 4.9875e-06 | 0.030823
18318 | 1.9254e-06 | 4.9825e-06 | 0.030807
18319 | 1.9234e-06 | 4.9775e-06 | 0.03079
18320 | 1.9213e-06 | 4.9725e-06 | 0.030774
18321 | 1.9193e-06 | 4.9675e-06 | 0.030758
18322 | 1.9173e-06 | 4.9625e-06 | 0.030742
18323 | 1.9152e-06 | 4.9575e-06 | 0.030725
18324 | 1.9132e-06 | 4.9525e-06 | 0.030709
18325 | 1.9112e-06 | 4.9476e-06 | 0.030693
18326 | 1.9092e-06 | 4.9426e-06 | 0.030677
18327 | 1.9072e-06 | 4.9376e-06 | 0.03066
18328 | 1.9051e-06 | 4.9327e-06 | 0.030644
18329 | 1.9031e-06 | 4.9277e-06 | 0.030628
18330 | 1.9011e-06 | 4.9227e-06 | 0.030612
18331 | 1.8991e-06 | 4.9178e-06 | 0.030596
18332 | 1.8971e-06 | 4.9129e-06 | 0.030579
18333 | 1.8951e-06 | 4.9079e-06 | 0.030563
18334 | 1.8931e-06 | 4.903e-06 | 0.030547
18335 | 1.8911e-06 | 4.898e-06 | 0.030531
18336 | 1.8891e-06 | 4.8931e-06 | 0.030515
18337 | 1.8871e-06 | 4.8882e-06 | 0.030499
18338 | 1.8851e-06 | 4.8833e-06 | 0.030482
18339 | 1.8831e-06 | 4.8784e-06 | 0.030466
18340 | 1.8811e-06 | 4.8735e-06 | 0.03045
18341 | 1.8791e-06 | 4.8686e-06 | 0.030434
18342 | 1.8771e-06 | 4.8637e-06 | 0.030418
18343 | 1.8752e-06 | 4.8588e-06 | 0.030402
18344 | 1.8732e-06 | 4.8539e-06 | 0.030386
18345 | 1.8712e-06 | 4.849e-06 | 0.03037
18346 | 1.8692e-06 | 4.8442e-06 | 0.030354
18347 | 1.8672e-06 | 4.8393e-06 | 0.030338
18348 | 1.8653e-06 | 4.8344e-06 | 0.030322
18349 | 1.8633e-06 | 4.8296e-06 | 0.030305
18350 | 1.8613e-06 | 4.8247e-06 | 0.030289
18351 | 1.8594e-06 | 4.8199e-06 | 0.030273
18352 | 1.8574e-06 | 4.815e-06 | 0.030257
18353 | 1.8554e-06 | 4.8102e-06 | 0.030241
18354 | 1.8535e-06 | 4.8053e-06 | 0.030225
18355 | 1.8515e-06 | 4.8005e-06 | 0.030209
18356 | 1.8495e-06 | 4.7957e-06 | 0.030193
18357 | 1.8476e-06 | 4.7909e-06 | 0.030177
18358 | 1.8456e-06 | 4.786e-06 | 0.030161
18359 | 1.8437e-06 | 4.7812e-06 | 0.030146
18360 | 1.8417e-06 | 4.7764e-06 | 0.03013
18361 | 1.8398e-06 | 4.7716e-06 | 0.030114
18362 | 1.8378e-06 | 4.7668e-06 | 0.030098
18363 | 1.8359e-06 | 4.762e-06 | 0.030082
18364 | 1.834e-06 | 4.7572e-06 | 0.030066
18365 | 1.832e-06 | 4.7525e-06 | 0.03005
18366 | 1.8301e-06 | 4.7477e-06 | 0.030034
18367 | 1.8282e-06 | 4.7429e-06 | 0.030018
18368 | 1.8262e-06 | 4.7381e-06 | 0.030002
18369 | 1.8243e-06 | 4.7334e-06 | 0.029986
18370 | 1.8224e-06 | 4.7286e-06 | 0.029971
18371 | 1.8204e-06 | 4.7239e-06 | 0.029955
18372 | 1.8185e-06 | 4.7191e-06 | 0.029939
18373 | 1.8166e-06 | 4.7144e-06 | 0.029923
18374 | 1.8147e-06 | 4.7096e-06 | 0.029907
18375 | 1.8127e-06 | 4.7049e-06 | 0.029891
18376 | 1.8108e-06 | 4.7002e-06 | 0.029876
18377 | 1.8089e-06 | 4.6954e-06 | 0.02986
18378 | 1.807e-06 | 4.6907e-06 | 0.029844
18379 | 1.8051e-06 | 4.686e-06 | 0.029828
18380 | 1.8032e-06 | 4.6813e-06 | 0.029812
18381 | 1.8013e-06 | 4.6766e-06 | 0.029797
18382 | 1.7994e-06 | 4.6719e-06 | 0.029781
18383 | 1.7975e-06 | 4.6672e-06 | 0.029765
18384 | 1.7956e-06 | 4.6625e-06 | 0.029749
18385 | 1.7937e-06 | 4.6578e-06 | 0.029734
18386 | 1.7918e-06 | 4.6531e-06 | 0.029718
18387 | 1.7899e-06 | 4.6485e-06 | 0.029702
18388 | 1.788e-06 | 4.6438e-06 | 0.029686
18389 | 1.7861e-06 | 4.6391e-06 | 0.029671
18390 | 1.7842e-06 | 4.6345e-06 | 0.029655
18391 | 1.7823e-06 | 4.6298e-06 | 0.029639
18392 | 1.7804e-06 | 4.6251e-06 | 0.029624
18393 | 1.7786e-06 | 4.6205e-06 | 0.029608
18394 | 1.7767e-06 | 4.6158e-06 | 0.029592
18395 | 1.7748e-06 | 4.6112e-06 | 0.029577
18396 | 1.7729e-06 | 4.6066e-06 | 0.029561
18397 | 1.7711e-06 | 4.6019e-06 | 0.029545
18398 | 1.7692e-06 | 4.5973e-06 | 0.02953
18399 | 1.7673e-06 | 4.5927e-06 | 0.029514
18400 | 1.7654e-06 | 4.5881e-06 | 0.029498
18401 | 1.7636e-06 | 4.5835e-06 | 0.029483
18402 | 1.7617e-06 | 4.5789e-06 | 0.029467
18403 | 1.7598e-06 | 4.5743e-06 | 0.029452
18404 | 1.758e-06 | 4.5697e-06 | 0.029436
18405 | 1.7561e-06 | 4.5651e-06 | 0.02942
18406 | 1.7543e-06 | 4.5605e-06 | 0.029405
18407 | 1.7524e-06 | 4.5559e-06 | 0.029389
18408 | 1.7506e-06 | 4.5513e-06 | 0.029374
18409 | 1.7487e-06 | 4.5467e-06 | 0.029358
18410 | 1.7469e-06 | 4.5422e-06 | 0.029343
18411 | 1.745e-06 | 4.5376e-06 | 0.029327
18412 | 1.7432e-06 | 4.533e-06 | 0.029312
18413 | 1.7413e-06 | 4.5285e-06 | 0.029296
18414 | 1.7395e-06 | 4.5239e-06 | 0.029281
18415 | 1.7377e-06 | 4.5194e-06 | 0.029265
18416 | 1.7358e-06 | 4.5148e-06 | 0.02925
18417 | 1.734e-06 | 4.5103e-06 | 0.029234
18418 | 1.7321e-06 | 4.5058e-06 | 0.029219
18419 | 1.7303e-06 | 4.5012e-06 | 0.029203
18420 | 1.7285e-06 | 4.4967e-06 | 0.029188
18421 | 1.7267e-06 | 4.4922e-06 | 0.029172
18422 | 1.7248e-06 | 4.4877e-06 | 0.029157
18423 | 1.723e-06 | 4.4832e-06 | 0.029142
18424 | 1.7212e-06 | 4.4786e-06 | 0.029126
18425 | 1.7194e-06 | 4.4741e-06 | 0.029111
18426 | 1.7176e-06 | 4.4696e-06 | 0.029095
18427 | 1.7157e-06 | 4.4652e-06 | 0.02908
18428 | 1.7139e-06 | 4.4607e-06 | 0.029065
18429 | 1.7121e-06 | 4.4562e-06 | 0.029049
18430 | 1.7103e-06 | 4.4517e-06 | 0.029034
18431 | 1.7085e-06 | 4.4472e-06 | 0.029018
18432 | 1.7067e-06 | 4.4428e-06 | 0.029003
18433 | 1.7049e-06 | 4.4383e-06 | 0.028988
18434 | 1.7031e-06 | 4.4338e-06 | 0.028972
18435 | 1.7013e-06 | 4.4294e-06 | 0.028957
18436 | 1.6995e-06 | 4.4249e-06 | 0.028942
18437 | 1.6977e-06 | 4.4205e-06 | 0.028926
18438 | 1.6959e-06 | 4.416e-06 | 0.028911
18439 | 1.6941e-06 | 4.4116e-06 | 0.028896
18440 | 1.6923e-06 | 4.4072e-06 | 0.028881
18441 | 1.6905e-06 | 4.4027e-06 | 0.028865
18442 | 1.6887e-06 | 4.3983e-06 | 0.02885
18443 | 1.6869e-06 | 4.3939e-06 | 0.028835
18444 | 1.6852e-06 | 4.3895e-06 | 0.028819
18445 | 1.6834e-06 | 4.385e-06 | 0.028804
18446 | 1.6816e-06 | 4.3806e-06 | 0.028789
18447 | 1.6798e-06 | 4.3762e-06 | 0.028774
18448 | 1.678e-06 | 4.3718e-06 | 0.028759
18449 | 1.6763e-06 | 4.3674e-06 | 0.028743
18450 | 1.6745e-06 | 4.363e-06 | 0.028728
18451 | 1.6727e-06 | 4.3587e-06 | 0.028713
18452 | 1.671e-06 | 4.3543e-06 | 0.028698
18453 | 1.6692e-06 | 4.3499e-06 | 0.028683
18454 | 1.6674e-06 | 4.3455e-06 | 0.028667
18455 | 1.6657e-06 | 4.3412e-06 | 0.028652
18456 | 1.6639e-06 | 4.3368e-06 | 0.028637
18457 | 1.6622e-06 | 4.3324e-06 | 0.028622
18458 | 1.6604e-06 | 4.3281e-06 | 0.028607
18459 | 1.6586e-06 | 4.3237e-06 | 0.028592
18460 | 1.6569e-06 | 4.3194e-06 | 0.028576
18461 | 1.6551e-06 | 4.315e-06 | 0.028561
18462 | 1.6534e-06 | 4.3107e-06 | 0.028546
18463 | 1.6516e-06 | 4.3064e-06 | 0.028531
18464 | 1.6499e-06 | 4.302e-06 | 0.028516
18465 | 1.6481e-06 | 4.2977e-06 | 0.028501
18466 | 1.6464e-06 | 4.2934e-06 | 0.028486
18467 | 1.6447e-06 | 4.2891e-06 | 0.028471
18468 | 1.6429e-06 | 4.2848e-06 | 0.028456
18469 | 1.6412e-06 | 4.2805e-06 | 0.028441
18470 | 1.6395e-06 | 4.2762e-06 | 0.028426
18471 | 1.6377e-06 | 4.2719e-06 | 0.028411
18472 | 1.636e-06 | 4.2676e-06 | 0.028396
18473 | 1.6343e-06 | 4.2633e-06 | 0.028381
18474 | 1.6325e-06 | 4.259e-06 | 0.028365
18475 | 1.6308e-06 | 4.2547e-06 | 0.02835
18476 | 1.6291e-06 | 4.2504e-06 | 0.028335
18477 | 1.6274e-06 | 4.2462e-06 | 0.02832
18478 | 1.6256e-06 | 4.2419e-06 | 0.028306
18479 | 1.6239e-06 | 4.2376e-06 | 0.028291
18480 | 1.6222e-06 | 4.2334e-06 | 0.028276
18481 | 1.6205e-06 | 4.2291e-06 | 0.028261
18482 | 1.6188e-06 | 4.2249e-06 | 0.028246
18483 | 1.6171e-06 | 4.2206e-06 | 0.028231
18484 | 1.6154e-06 | 4.2164e-06 | 0.028216
18485 | 1.6136e-06 | 4.2121e-06 | 0.028201
18486 | 1.6119e-06 | 4.2079e-06 | 0.028186
18487 | 1.6102e-06 | 4.2037e-06 | 0.028171
18488 | 1.6085e-06 | 4.1994e-06 | 0.028156
18489 | 1.6068e-06 | 4.1952e-06 | 0.028141
18490 | 1.6051e-06 | 4.191e-06 | 0.028126
18491 | 1.6034e-06 | 4.1868e-06 | 0.028111
18492 | 1.6017e-06 | 4.1826e-06 | 0.028097
18493 | 1.6001e-06 | 4.1784e-06 | 0.028082
18494 | 1.5984e-06 | 4.1742e-06 | 0.028067
18495 | 1.5967e-06 | 4.17e-06 | 0.028052
18496 | 1.595e-06 | 4.1658e-06 | 0.028037
18497 | 1.5933e-06 | 4.1616e-06 | 0.028022
18498 | 1.5916e-06 | 4.1574e-06 | 0.028007
18499 | 1.5899e-06 | 4.1532e-06 | 0.027993
18500 | 1.5882e-06 | 4.1491e-06 | 0.027978
18501 | 1.5866e-06 | 4.1449e-06 | 0.027963
18502 | 1.5849e-06 | 4.1407e-06 | 0.027948
18503 | 1.5832e-06 | 4.1366e-06 | 0.027933
18504 | 1.5815e-06 | 4.1324e-06 | 0.027919
18505 | 1.5799e-06 | 4.1282e-06 | 0.027904
18506 | 1.5782e-06 | 4.1241e-06 | 0.027889
18507 | 1.5765e-06 | 4.1199e-06 | 0.027874
18508 | 1.5749e-06 | 4.1158e-06 | 0.02786
18509 | 1.5732e-06 | 4.1117e-06 | 0.027845
18510 | 1.5715e-06 | 4.1075e-06 | 0.02783
18511 | 1.5699e-06 | 4.1034e-06 | 0.027815
18512 | 1.5682e-06 | 4.0993e-06 | 0.027801
18513 | 1.5666e-06 | 4.0952e-06 | 0.027786
18514 | 1.5649e-06 | 4.091e-06 | 0.027771
18515 | 1.5632e-06 | 4.0869e-06 | 0.027757
18516 | 1.5616e-06 | 4.0828e-06 | 0.027742
18517 | 1.5599e-06 | 4.0787e-06 | 0.027727
18518 | 1.5583e-06 | 4.0746e-06 | 0.027713
18519 | 1.5566e-06 | 4.0705e-06 | 0.027698
18520 | 1.555e-06 | 4.0664e-06 | 0.027683
18521 | 1.5534e-06 | 4.0623e-06 | 0.027669
18522 | 1.5517e-06 | 4.0583e-06 | 0.027654
18523 | 1.5501e-06 | 4.0542e-06 | 0.027639
18524 | 1.5484e-06 | 4.0501e-06 | 0.027625
18525 | 1.5468e-06 | 4.046e-06 | 0.02761
18526 | 1.5452e-06 | 4.042e-06 | 0.027596
18527 | 1.5435e-06 | 4.0379e-06 | 0.027581
18528 | 1.5419e-06 | 4.0338e-06 | 0.027566
18529 | 1.5403e-06 | 4.0298e-06 | 0.027552
18530 | 1.5386e-06 | 4.0257e-06 | 0.027537
18531 | 1.537e-06 | 4.0217e-06 | 0.027523
18532 | 1.5354e-06 | 4.0176e-06 | 0.027508
18533 | 1.5338e-06 | 4.0136e-06 | 0.027493
18534 | 1.5321e-06 | 4.0096e-06 | 0.027479
18535 | 1.5305e-06 | 4.0055e-06 | 0.027464
18536 | 1.5289e-06 | 4.0015e-06 | 0.02745
18537 | 1.5273e-06 | 3.9975e-06 | 0.027435
18538 | 1.5257e-06 | 3.9935e-06 | 0.027421
18539 | 1.5241e-06 | 3.9895e-06 | 0.027406
18540 | 1.5225e-06 | 3.9854e-06 | 0.027392
18541 | 1.5208e-06 | 3.9814e-06 | 0.027377
18542 | 1.5192e-06 | 3.9774e-06 | 0.027363
18543 | 1.5176e-06 | 3.9734e-06 | 0.027348
18544 | 1.516e-06 | 3.9694e-06 | 0.027334
18545 | 1.5144e-06 | 3.9655e-06 | 0.027319
18546 | 1.5128e-06 | 3.9615e-06 | 0.027305
18547 | 1.5112e-06 | 3.9575e-06 | 0.027291
18548 | 1.5096e-06 | 3.9535e-06 | 0.027276
18549 | 1.508e-06 | 3.9495e-06 | 0.027262
18550 | 1.5064e-06 | 3.9456e-06 | 0.027247
18551 | 1.5048e-06 | 3.9416e-06 | 0.027233
18552 | 1.5033e-06 | 3.9376e-06 | 0.027218
18553 | 1.5017e-06 | 3.9337e-06 | 0.027204
18554 | 1.5001e-06 | 3.9297e-06 | 0.02719
18555 | 1.4985e-06 | 3.9258e-06 | 0.027175
18556 | 1.4969e-06 | 3.9218e-06 | 0.027161
18557 | 1.4953e-06 | 3.9179e-06 | 0.027146
18558 | 1.4937e-06 | 3.9139e-06 | 0.027132
18559 | 1.4922e-06 | 3.91e-06 | 0.027118
18560 | 1.4906e-06 | 3.9061e-06 | 0.027103
18561 | 1.489e-06 | 3.9021e-06 | 0.027089
18562 | 1.4874e-06 | 3.8982e-06 | 0.027075
18563 | 1.4859e-06 | 3.8943e-06 | 0.02706
18564 | 1.4843e-06 | 3.8904e-06 | 0.027046
18565 | 1.4827e-06 | 3.8865e-06 | 0.027032
18566 | 1.4812e-06 | 3.8826e-06 | 0.027017
18567 | 1.4796e-06 | 3.8787e-06 | 0.027003
18568 | 1.478e-06 | 3.8748e-06 | 0.026989
18569 | 1.4765e-06 | 3.8709e-06 | 0.026975
18570 | 1.4749e-06 | 3.867e-06 | 0.02696
18571 | 1.4733e-06 | 3.8631e-06 | 0.026946
18572 | 1.4718e-06 | 3.8592e-06 | 0.026932
18573 | 1.4702e-06 | 3.8553e-06 | 0.026918
18574 | 1.4687e-06 | 3.8515e-06 | 0.026903
18575 | 1.4671e-06 | 3.8476e-06 | 0.026889
18576 | 1.4656e-06 | 3.8437e-06 | 0.026875
18577 | 1.464e-06 | 3.8399e-06 | 0.026861
18578 | 1.4625e-06 | 3.836e-06 | 0.026846
18579 | 1.4609e-06 | 3.8321e-06 | 0.026832
18580 | 1.4594e-06 | 3.8283e-06 | 0.026818
18581 | 1.4578e-06 | 3.8244e-06 | 0.026804
18582 | 1.4563e-06 | 3.8206e-06 | 0.02679
18583 | 1.4548e-06 | 3.8168e-06 | 0.026775
18584 | 1.4532e-06 | 3.8129e-06 | 0.026761
18585 | 1.4517e-06 | 3.8091e-06 | 0.026747
18586 | 1.4502e-06 | 3.8053e-06 | 0.026733
18587 | 1.4486e-06 | 3.8014e-06 | 0.026719
18588 | 1.4471e-06 | 3.7976e-06 | 0.026705
18589 | 1.4456e-06 | 3.7938e-06 | 0.026691
18590 | 1.444e-06 | 3.79e-06 | 0.026676
18591 | 1.4425e-06 | 3.7862e-06 | 0.026662
18592 | 1.441e-06 | 3.7824e-06 | 0.026648
18593 | 1.4395e-06 | 3.7786e-06 | 0.026634
18594 | 1.4379e-06 | 3.7748e-06 | 0.02662
18595 | 1.4364e-06 | 3.771e-06 | 0.026606
18596 | 1.4349e-06 | 3.7672e-06 | 0.026592
18597 | 1.4334e-06 | 3.7634e-06 | 0.026578
18598 | 1.4319e-06 | 3.7596e-06 | 0.026564
18599 | 1.4303e-06 | 3.7558e-06 | 0.02655
18600 | 1.4288e-06 | 3.752e-06 | 0.026536
18601 | 1.4273e-06 | 3.7483e-06 | 0.026522
18602 | 1.4258e-06 | 3.7445e-06 | 0.026508
18603 | 1.4243e-06 | 3.7407e-06 | 0.026494
18604 | 1.4228e-06 | 3.737e-06 | 0.02648
18605 | 1.4213e-06 | 3.7332e-06 | 0.026466
18606 | 1.4198e-06 | 3.7295e-06 | 0.026452
18607 | 1.4183e-06 | 3.7257e-06 | 0.026438
18608 | 1.4168e-06 | 3.722e-06 | 0.026424
18609 | 1.4153e-06 | 3.7182e-06 | 0.02641
18610 | 1.4138e-06 | 3.7145e-06 | 0.026396
18611 | 1.4123e-06 | 3.7108e-06 | 0.026382
18612 | 1.4108e-06 | 3.707e-06 | 0.026368
18613 | 1.4093e-06 | 3.7033e-06 | 0.026354
18614 | 1.4078e-06 | 3.6996e-06 | 0.02634
18615 | 1.4063e-06 | 3.6959e-06 | 0.026326
18616 | 1.4049e-06 | 3.6921e-06 | 0.026312
18617 | 1.4034e-06 | 3.6884e-06 | 0.026298
18618 | 1.4019e-06 | 3.6847e-06 | 0.026284
18619 | 1.4004e-06 | 3.681e-06 | 0.02627
18620 | 1.3989e-06 | 3.6773e-06 | 0.026256
18621 | 1.3975e-06 | 3.6736e-06 | 0.026242
18622 | 1.396e-06 | 3.6699e-06 | 0.026228
18623 | 1.3945e-06 | 3.6662e-06 | 0.026215
18624 | 1.393e-06 | 3.6626e-06 | 0.026201
18625 | 1.3916e-06 | 3.6589e-06 | 0.026187
18626 | 1.3901e-06 | 3.6552e-06 | 0.026173
18627 | 1.3886e-06 | 3.6515e-06 | 0.026159
18628 | 1.3871e-06 | 3.6479e-06 | 0.026145
18629 | 1.3857e-06 | 3.6442e-06 | 0.026131
18630 | 1.3842e-06 | 3.6405e-06 | 0.026118
18631 | 1.3827e-06 | 3.6369e-06 | 0.026104
18632 | 1.3813e-06 | 3.6332e-06 | 0.02609
18633 | 1.3798e-06 | 3.6296e-06 | 0.026076
18634 | 1.3784e-06 | 3.6259e-06 | 0.026062
18635 | 1.3769e-06 | 3.6223e-06 | 0.026049
18636 | 1.3755e-06 | 3.6186e-06 | 0.026035
18637 | 1.374e-06 | 3.615e-06 | 0.026021
18638 | 1.3725e-06 | 3.6113e-06 | 0.026007
18639 | 1.3711e-06 | 3.6077e-06 | 0.025994
18640 | 1.3696e-06 | 3.6041e-06 | 0.02598
18641 | 1.3682e-06 | 3.6005e-06 | 0.025966
18642 | 1.3668e-06 | 3.5968e-06 | 0.025952
18643 | 1.3653e-06 | 3.5932e-06 | 0.025939
18644 | 1.3639e-06 | 3.5896e-06 | 0.025925
18645 | 1.3624e-06 | 3.586e-06 | 0.025911
18646 | 1.361e-06 | 3.5824e-06 | 0.025897
18647 | 1.3595e-06 | 3.5788e-06 | 0.025884
18648 | 1.3581e-06 | 3.5752e-06 | 0.02587
18649 | 1.3567e-06 | 3.5716e-06 | 0.025856
18650 | 1.3552e-06 | 3.568e-06 | 0.025843
18651 | 1.3538e-06 | 3.5644e-06 | 0.025829
18652 | 1.3524e-06 | 3.5609e-06 | 0.025815
18653 | 1.3509e-06 | 3.5573e-06 | 0.025802
18654 | 1.3495e-06 | 3.5537e-06 | 0.025788
18655 | 1.3481e-06 | 3.5501e-06 | 0.025774
18656 | 1.3467e-06 | 3.5466e-06 | 0.025761
18657 | 1.3452e-06 | 3.543e-06 | 0.025747
18658 | 1.3438e-06 | 3.5394e-06 | 0.025733
18659 | 1.3424e-06 | 3.5359e-06 | 0.02572
18660 | 1.341e-06 | 3.5323e-06 | 0.025706
18661 | 1.3396e-06 | 3.5288e-06 | 0.025693
18662 | 1.3381e-06 | 3.5252e-06 | 0.025679
18663 | 1.3367e-06 | 3.5217e-06 | 0.025665
18664 | 1.3353e-06 | 3.5181e-06 | 0.025652
18665 | 1.3339e-06 | 3.5146e-06 | 0.025638
18666 | 1.3325e-06 | 3.5111e-06 | 0.025625
18667 | 1.3311e-06 | 3.5075e-06 | 0.025611
18668 | 1.3297e-06 | 3.504e-06 | 0.025598
18669 | 1.3283e-06 | 3.5005e-06 | 0.025584
18670 | 1.3269e-06 | 3.497e-06 | 0.025571
18671 | 1.3255e-06 | 3.4934e-06 | 0.025557
18672 | 1.3241e-06 | 3.4899e-06 | 0.025544
18673 | 1.3227e-06 | 3.4864e-06 | 0.02553
18674 | 1.3213e-06 | 3.4829e-06 | 0.025517
18675 | 1.3199e-06 | 3.4794e-06 | 0.025503
18676 | 1.3185e-06 | 3.4759e-06 | 0.02549
18677 | 1.3171e-06 | 3.4724e-06 | 0.025476
18678 | 1.3157e-06 | 3.4689e-06 | 0.025463
18679 | 1.3143e-06 | 3.4655e-06 | 0.025449
18680 | 1.3129e-06 | 3.462e-06 | 0.025436
18681 | 1.3115e-06 | 3.4585e-06 | 0.025422
18682 | 1.3101e-06 | 3.455e-06 | 0.025409
18683 | 1.3087e-06 | 3.4515e-06 | 0.025395
18684 | 1.3074e-06 | 3.4481e-06 | 0.025382
18685 | 1.306e-06 | 3.4446e-06 | 0.025368
18686 | 1.3046e-06 | 3.4411e-06 | 0.025355
18687 | 1.3032e-06 | 3.4377e-06 | 0.025342
18688 | 1.3018e-06 | 3.4342e-06 | 0.025328
18689 | 1.3005e-06 | 3.4308e-06 | 0.025315
18690 | 1.2991e-06 | 3.4273e-06 | 0.025301
18691 | 1.2977e-06 | 3.4239e-06 | 0.025288
18692 | 1.2963e-06 | 3.4204e-06 | 0.025275
18693 | 1.295e-06 | 3.417e-06 | 0.025261
18694 | 1.2936e-06 | 3.4136e-06 | 0.025248
18695 | 1.2922e-06 | 3.4101e-06 | 0.025234
18696 | 1.2909e-06 | 3.4067e-06 | 0.025221
18697 | 1.2895e-06 | 3.4033e-06 | 0.025208
18698 | 1.2881e-06 | 3.3999e-06 | 0.025194
18699 | 1.2868e-06 | 3.3964e-06 | 0.025181
18700 | 1.2854e-06 | 3.393e-06 | 0.025168
18701 | 1.2841e-06 | 3.3896e-06 | 0.025154
18702 | 1.2827e-06 | 3.3862e-06 | 0.025141
18703 | 1.2814e-06 | 3.3828e-06 | 0.025128
18704 | 1.28e-06 | 3.3794e-06 | 0.025115
18705 | 1.2786e-06 | 3.376e-06 | 0.025101
18706 | 1.2773e-06 | 3.3726e-06 | 0.025088
18707 | 1.2759e-06 | 3.3692e-06 | 0.025075
18708 | 1.2746e-06 | 3.3658e-06 | 0.025061
18709 | 1.2732e-06 | 3.3624e-06 | 0.025048
18710 | 1.2719e-06 | 3.3591e-06 | 0.025035
18711 | 1.2706e-06 | 3.3557e-06 | 0.025022
18712 | 1.2692e-06 | 3.3523e-06 | 0.025008
18713 | 1.2679e-06 | 3.3489e-06 | 0.024995
18714 | 1.2665e-06 | 3.3456e-06 | 0.024982
18715 | 1.2652e-06 | 3.3422e-06 | 0.024969
18716 | 1.2639e-06 | 3.3389e-06 | 0.024956
18717 | 1.2625e-06 | 3.3355e-06 | 0.024942
18718 | 1.2612e-06 | 3.3321e-06 | 0.024929
18719 | 1.2599e-06 | 3.3288e-06 | 0.024916
18720 | 1.2585e-06 | 3.3255e-06 | 0.024903
18721 | 1.2572e-06 | 3.3221e-06 | 0.02489
18722 | 1.2559e-06 | 3.3188e-06 | 0.024876
18723 | 1.2545e-06 | 3.3154e-06 | 0.024863
18724 | 1.2532e-06 | 3.3121e-06 | 0.02485
18725 | 1.2519e-06 | 3.3088e-06 | 0.024837
18726 | 1.2506e-06 | 3.3054e-06 | 0.024824
18727 | 1.2492e-06 | 3.3021e-06 | 0.024811
18728 | 1.2479e-06 | 3.2988e-06 | 0.024798
18729 | 1.2466e-06 | 3.2955e-06 | 0.024784
18730 | 1.2453e-06 | 3.2922e-06 | 0.024771
18731 | 1.244e-06 | 3.2889e-06 | 0.024758
18732 | 1.2426e-06 | 3.2856e-06 | 0.024745
18733 | 1.2413e-06 | 3.2823e-06 | 0.024732
18734 | 1.24e-06 | 3.279e-06 | 0.024719
18735 | 1.2387e-06 | 3.2757e-06 | 0.024706
18736 | 1.2374e-06 | 3.2724e-06 | 0.024693
18737 | 1.2361e-06 | 3.2691e-06 | 0.02468
18738 | 1.2348e-06 | 3.2658e-06 | 0.024667
18739 | 1.2335e-06 | 3.2625e-06 | 0.024654
18740 | 1.2322e-06 | 3.2592e-06 | 0.024641
18741 | 1.2309e-06 | 3.2559e-06 | 0.024628
18742 | 1.2296e-06 | 3.2527e-06 | 0.024615
18743 | 1.2283e-06 | 3.2494e-06 | 0.024602
18744 | 1.227e-06 | 3.2461e-06 | 0.024588
18745 | 1.2257e-06 | 3.2429e-06 | 0.024575
18746 | 1.2244e-06 | 3.2396e-06 | 0.024562
18747 | 1.2231e-06 | 3.2364e-06 | 0.024549
18748 | 1.2218e-06 | 3.2331e-06 | 0.024536
18749 | 1.2205e-06 | 3.2299e-06 | 0.024524
18750 | 1.2192e-06 | 3.2266e-06 | 0.024511
18751 | 1.2179e-06 | 3.2234e-06 | 0.024498
18752 | 1.2166e-06 | 3.2201e-06 | 0.024485
18753 | 1.2154e-06 | 3.2169e-06 | 0.024472
18754 | 1.2141e-06 | 3.2137e-06 | 0.024459
18755 | 1.2128e-06 | 3.2104e-06 | 0.024446
18756 | 1.2115e-06 | 3.2072e-06 | 0.024433
18757 | 1.2102e-06 | 3.204e-06 | 0.02442
18758 | 1.2089e-06 | 3.2007e-06 | 0.024407
18759 | 1.2077e-06 | 3.1975e-06 | 0.024394
18760 | 1.2064e-06 | 3.1943e-06 | 0.024381
18761 | 1.2051e-06 | 3.1911e-06 | 0.024368
18762 | 1.2038e-06 | 3.1879e-06 | 0.024355
18763 | 1.2026e-06 | 3.1847e-06 | 0.024342
18764 | 1.2013e-06 | 3.1815e-06 | 0.02433
18765 | 1.2e-06 | 3.1783e-06 | 0.024317
18766 | 1.1988e-06 | 3.1751e-06 | 0.024304
18767 | 1.1975e-06 | 3.1719e-06 | 0.024291
18768 | 1.1962e-06 | 3.1687e-06 | 0.024278
18769 | 1.195e-06 | 3.1655e-06 | 0.024265
18770 | 1.1937e-06 | 3.1624e-06 | 0.024252
18771 | 1.1924e-06 | 3.1592e-06 | 0.02424
18772 | 1.1912e-06 | 3.156e-06 | 0.024227
18773 | 1.1899e-06 | 3.1528e-06 | 0.024214
18774 | 1.1887e-06 | 3.1497e-06 | 0.024201
18775 | 1.1874e-06 | 3.1465e-06 | 0.024188
18776 | 1.1861e-06 | 3.1433e-06 | 0.024176
18777 | 1.1849e-06 | 3.1402e-06 | 0.024163
18778 | 1.1836e-06 | 3.137e-06 | 0.02415
18779 | 1.1824e-06 | 3.1339e-06 | 0.024137
18780 | 1.1811e-06 | 3.1307e-06 | 0.024124
18781 | 1.1799e-06 | 3.1276e-06 | 0.024112
18782 | 1.1786e-06 | 3.1244e-06 | 0.024099
18783 | 1.1774e-06 | 3.1213e-06 | 0.024086
18784 | 1.1761e-06 | 3.1181e-06 | 0.024073
18785 | 1.1749e-06 | 3.115e-06 | 0.024061
18786 | 1.1737e-06 | 3.1119e-06 | 0.024048
18787 | 1.1724e-06 | 3.1087e-06 | 0.024035
18788 | 1.1712e-06 | 3.1056e-06 | 0.024023
18789 | 1.1699e-06 | 3.1025e-06 | 0.02401
18790 | 1.1687e-06 | 3.0994e-06 | 0.023997
18791 | 1.1675e-06 | 3.0963e-06 | 0.023984
18792 | 1.1662e-06 | 3.0931e-06 | 0.023972
18793 | 1.165e-06 | 3.09e-06 | 0.023959
18794 | 1.1638e-06 | 3.0869e-06 | 0.023946
18795 | 1.1625e-06 | 3.0838e-06 | 0.023934
18796 | 1.1613e-06 | 3.0807e-06 | 0.023921
18797 | 1.1601e-06 | 3.0776e-06 | 0.023908
18798 | 1.1589e-06 | 3.0745e-06 | 0.023896
18799 | 1.1576e-06 | 3.0714e-06 | 0.023883
18800 | 1.1564e-06 | 3.0684e-06 | 0.02387
18801 | 1.1552e-06 | 3.0653e-06 | 0.023858
18802 | 1.154e-06 | 3.0622e-06 | 0.023845
18803 | 1.1527e-06 | 3.0591e-06 | 0.023833
18804 | 1.1515e-06 | 3.056e-06 | 0.02382
18805 | 1.1503e-06 | 3.053e-06 | 0.023807
18806 | 1.1491e-06 | 3.0499e-06 | 0.023795
18807 | 1.1479e-06 | 3.0468e-06 | 0.023782
18808 | 1.1467e-06 | 3.0438e-06 | 0.02377
18809 | 1.1455e-06 | 3.0407e-06 | 0.023757
18810 | 1.1442e-06 | 3.0376e-06 | 0.023744
18811 | 1.143e-06 | 3.0346e-06 | 0.023732
18812 | 1.1418e-06 | 3.0315e-06 | 0.023719
18813 | 1.1406e-06 | 3.0285e-06 | 0.023707
18814 | 1.1394e-06 | 3.0255e-06 | 0.023694
18815 | 1.1382e-06 | 3.0224e-06 | 0.023682
18816 | 1.137e-06 | 3.0194e-06 | 0.023669
18817 | 1.1358e-06 | 3.0163e-06 | 0.023657
18818 | 1.1346e-06 | 3.0133e-06 | 0.023644
18819 | 1.1334e-06 | 3.0103e-06 | 0.023632
18820 | 1.1322e-06 | 3.0072e-06 | 0.023619
18821 | 1.131e-06 | 3.0042e-06 | 0.023607
18822 | 1.1298e-06 | 3.0012e-06 | 0.023594
18823 | 1.1286e-06 | 2.9982e-06 | 0.023582
18824 | 1.1274e-06 | 2.9952e-06 | 0.023569
18825 | 1.1262e-06 | 2.9922e-06 | 0.023557
18826 | 1.125e-06 | 2.9892e-06 | 0.023544
18827 | 1.1239e-06 | 2.9862e-06 | 0.023532
18828 | 1.1227e-06 | 2.9831e-06 | 0.023519
18829 | 1.1215e-06 | 2.9801e-06 | 0.023507
18830 | 1.1203e-06 | 2.9772e-06 | 0.023494
18831 | 1.1191e-06 | 2.9742e-06 | 0.023482
18832 | 1.1179e-06 | 2.9712e-06 | 0.02347
18833 | 1.1167e-06 | 2.9682e-06 | 0.023457
18834 | 1.1156e-06 | 2.9652e-06 | 0.023445
18835 | 1.1144e-06 | 2.9622e-06 | 0.023432
18836 | 1.1132e-06 | 2.9592e-06 | 0.02342
18837 | 1.112e-06 | 2.9563e-06 | 0.023408
18838 | 1.1109e-06 | 2.9533e-06 | 0.023395
18839 | 1.1097e-06 | 2.9503e-06 | 0.023383
18840 | 1.1085e-06 | 2.9474e-06 | 0.02337
18841 | 1.1073e-06 | 2.9444e-06 | 0.023358
18842 | 1.1062e-06 | 2.9414e-06 | 0.023346
18843 | 1.105e-06 | 2.9385e-06 | 0.023333
18844 | 1.1038e-06 | 2.9355e-06 | 0.023321
18845 | 1.1027e-06 | 2.9326e-06 | 0.023309
18846 | 1.1015e-06 | 2.9296e-06 | 0.023296
18847 | 1.1003e-06 | 2.9267e-06 | 0.023284
18848 | 1.0992e-06 | 2.9237e-06 | 0.023272
18849 | 1.098e-06 | 2.9208e-06 | 0.023259
18850 | 1.0968e-06 | 2.9179e-06 | 0.023247
18851 | 1.0957e-06 | 2.9149e-06 | 0.023235
18852 | 1.0945e-06 | 2.912e-06 | 0.023222
18853 | 1.0934e-06 | 2.9091e-06 | 0.02321
18854 | 1.0922e-06 | 2.9061e-06 | 0.023198
18855 | 1.0911e-06 | 2.9032e-06 | 0.023186
18856 | 1.0899e-06 | 2.9003e-06 | 0.023173
18857 | 1.0888e-06 | 2.8974e-06 | 0.023161
18858 | 1.0876e-06 | 2.8945e-06 | 0.023149
18859 | 1.0865e-06 | 2.8916e-06 | 0.023137
18860 | 1.0853e-06 | 2.8887e-06 | 0.023124
18861 | 1.0842e-06 | 2.8858e-06 | 0.023112
18862 | 1.083e-06 | 2.8829e-06 | 0.0231
18863 | 1.0819e-06 | 2.88e-06 | 0.023088
18864 | 1.0807e-06 | 2.8771e-06 | 0.023075
18865 | 1.0796e-06 | 2.8742e-06 | 0.023063
18866 | 1.0784e-06 | 2.8713e-06 | 0.023051
18867 | 1.0773e-06 | 2.8684e-06 | 0.023039
18868 | 1.0762e-06 | 2.8655e-06 | 0.023027
18869 | 1.075e-06 | 2.8626e-06 | 0.023014
18870 | 1.0739e-06 | 2.8598e-06 | 0.023002
18871 | 1.0727e-06 | 2.8569e-06 | 0.02299
18872 | 1.0716e-06 | 2.854e-06 | 0.022978
18873 | 1.0705e-06 | 2.8511e-06 | 0.022966
18874 | 1.0693e-06 | 2.8483e-06 | 0.022954
18875 | 1.0682e-06 | 2.8454e-06 | 0.022942
18876 | 1.0671e-06 | 2.8425e-06 | 0.022929
18877 | 1.066e-06 | 2.8397e-06 | 0.022917
18878 | 1.0648e-06 | 2.8368e-06 | 0.022905
18879 | 1.0637e-06 | 2.834e-06 | 0.022893
18880 | 1.0626e-06 | 2.8311e-06 | 0.022881
18881 | 1.0615e-06 | 2.8283e-06 | 0.022869
18882 | 1.0603e-06 | 2.8254e-06 | 0.022857
18883 | 1.0592e-06 | 2.8226e-06 | 0.022845
18884 | 1.0581e-06 | 2.8198e-06 | 0.022832
18885 | 1.057e-06 | 2.8169e-06 | 0.02282
18886 | 1.0559e-06 | 2.8141e-06 | 0.022808
18887 | 1.0547e-06 | 2.8113e-06 | 0.022796
18888 | 1.0536e-06 | 2.8084e-06 | 0.022784
18889 | 1.0525e-06 | 2.8056e-06 | 0.022772
18890 | 1.0514e-06 | 2.8028e-06 | 0.02276
18891 | 1.0503e-06 | 2.8e-06 | 0.022748
18892 | 1.0492e-06 | 2.7972e-06 | 0.022736
18893 | 1.0481e-06 | 2.7944e-06 | 0.022724
18894 | 1.047e-06 | 2.7915e-06 | 0.022712
18895 | 1.0459e-06 | 2.7887e-06 | 0.0227
18896 | 1.0448e-06 | 2.7859e-06 | 0.022688
18897 | 1.0436e-06 | 2.7831e-06 | 0.022676
18898 | 1.0425e-06 | 2.7803e-06 | 0.022664
18899 | 1.0414e-06 | 2.7775e-06 | 0.022652
18900 | 1.0403e-06 | 2.7748e-06 | 0.02264
18901 | 1.0392e-06 | 2.772e-06 | 0.022628
18902 | 1.0381e-06 | 2.7692e-06 | 0.022616
18903 | 1.037e-06 | 2.7664e-06 | 0.022604
18904 | 1.036e-06 | 2.7636e-06 | 0.022592
18905 | 1.0349e-06 | 2.7608e-06 | 0.02258
18906 | 1.0338e-06 | 2.7581e-06 | 0.022568
18907 | 1.0327e-06 | 2.7553e-06 | 0.022556
18908 | 1.0316e-06 | 2.7525e-06 | 0.022544
18909 | 1.0305e-06 | 2.7497e-06 | 0.022532
18910 | 1.0294e-06 | 2.747e-06 | 0.02252
18911 | 1.0283e-06 | 2.7442e-06 | 0.022509
18912 | 1.0272e-06 | 2.7415e-06 | 0.022497
18913 | 1.0261e-06 | 2.7387e-06 | 0.022485
18914 | 1.0251e-06 | 2.736e-06 | 0.022473
18915 | 1.024e-06 | 2.7332e-06 | 0.022461
18916 | 1.0229e-06 | 2.7305e-06 | 0.022449
18917 | 1.0218e-06 | 2.7277e-06 | 0.022437
18918 | 1.0207e-06 | 2.725e-06 | 0.022425
18919 | 1.0196e-06 | 2.7222e-06 | 0.022413
18920 | 1.0186e-06 | 2.7195e-06 | 0.022402
18921 | 1.0175e-06 | 2.7168e-06 | 0.02239
18922 | 1.0164e-06 | 2.714e-06 | 0.022378
18923 | 1.0153e-06 | 2.7113e-06 | 0.022366
18924 | 1.0143e-06 | 2.7086e-06 | 0.022354
18925 | 1.0132e-06 | 2.7059e-06 | 0.022342
18926 | 1.0121e-06 | 2.7031e-06 | 0.022331
18927 | 1.0111e-06 | 2.7004e-06 | 0.022319
18928 | 1.01e-06 | 2.6977e-06 | 0.022307
18929 | 1.0089e-06 | 2.695e-06 | 0.022295
18930 | 1.0078e-06 | 2.6923e-06 | 0.022283
18931 | 1.0068e-06 | 2.6896e-06 | 0.022272
18932 | 1.0057e-06 | 2.6869e-06 | 0.02226
18933 | 1.0047e-06 | 2.6842e-06 | 0.022248
18934 | 1.0036e-06 | 2.6815e-06 | 0.022236
18935 | 1.0025e-06 | 2.6788e-06 | 0.022224
18936 | 1.0015e-06 | 2.6761e-06 | 0.022213
18937 | 1.0004e-06 | 2.6734e-06 | 0.022201
18938 | 9.9936e-07 | 2.6707e-06 | 0.022189
18939 | 9.983e-07 | 2.668e-06 | 0.022177
18940 | 9.9725e-07 | 2.6653e-06 | 0.022166
18941 | 9.9619e-07 | 2.6627e-06 | 0.022154
18942 | 9.9514e-07 | 2.66e-06 | 0.022142
18943 | 9.9409e-07 | 2.6573e-06 | 0.022131
18944 | 9.9304e-07 | 2.6546e-06 | 0.022119
18945 | 9.9199e-07 | 2.652e-06 | 0.022107
18946 | 9.9094e-07 | 2.6493e-06 | 0.022095
18947 | 9.8989e-07 | 2.6466e-06 | 0.022084
18948 | 9.8884e-07 | 2.644e-06 | 0.022072
18949 | 9.878e-07 | 2.6413e-06 | 0.02206
18950 | 9.8675e-07 | 2.6387e-06 | 0.022049
18951 | 9.8571e-07 | 2.636e-06 | 0.022037
18952 | 9.8467e-07 | 2.6334e-06 | 0.022025
18953 | 9.8363e-07 | 2.6307e-06 | 0.022014
18954 | 9.8259e-07 | 2.6281e-06 | 0.022002
18955 | 9.8155e-07 | 2.6254e-06 | 0.02199
18956 | 9.8051e-07 | 2.6228e-06 | 0.021979
18957 | 9.7947e-07 | 2.6202e-06 | 0.021967
18958 | 9.7844e-07 | 2.6175e-06 | 0.021956
18959 | 9.7741e-07 | 2.6149e-06 | 0.021944
18960 | 9.7637e-07 | 2.6123e-06 | 0.021932
18961 | 9.7534e-07 | 2.6096e-06 | 0.021921
18962 | 9.7431e-07 | 2.607e-06 | 0.021909
18963 | 9.7328e-07 | 2.6044e-06 | 0.021898
18964 | 9.7225e-07 | 2.6018e-06 | 0.021886
18965 | 9.7122e-07 | 2.5992e-06 | 0.021874
18966 | 9.702e-07 | 2.5965e-06 | 0.021863
18967 | 9.6917e-07 | 2.5939e-06 | 0.021851
18968 | 9.6815e-07 | 2.5913e-06 | 0.02184
18969 | 9.6712e-07 | 2.5887e-06 | 0.021828
18970 | 9.661e-07 | 2.5861e-06 | 0.021817
18971 | 9.6508e-07 | 2.5835e-06 | 0.021805
18972 | 9.6406e-07 | 2.5809e-06 | 0.021793
18973 | 9.6304e-07 | 2.5783e-06 | 0.021782
18974 | 9.6202e-07 | 2.5757e-06 | 0.02177
18975 | 9.61e-07 | 2.5731e-06 | 0.021759
18976 | 9.5999e-07 | 2.5706e-06 | 0.021747
18977 | 9.5897e-07 | 2.568e-06 | 0.021736
18978 | 9.5796e-07 | 2.5654e-06 | 0.021724
18979 | 9.5695e-07 | 2.5628e-06 | 0.021713
18980 | 9.5593e-07 | 2.5602e-06 | 0.021701
18981 | 9.5492e-07 | 2.5577e-06 | 0.02169
18982 | 9.5391e-07 | 2.5551e-06 | 0.021678
18983 | 9.5291e-07 | 2.5525e-06 | 0.021667
18984 | 9.519e-07 | 2.55e-06 | 0.021656
18985 | 9.5089e-07 | 2.5474e-06 | 0.021644
18986 | 9.4989e-07 | 2.5448e-06 | 0.021633
18987 | 9.4888e-07 | 2.5423e-06 | 0.021621
18988 | 9.4788e-07 | 2.5397e-06 | 0.02161
18989 | 9.4688e-07 | 2.5372e-06 | 0.021598
18990 | 9.4588e-07 | 2.5346e-06 | 0.021587
18991 | 9.4488e-07 | 2.5321e-06 | 0.021575
18992 | 9.4388e-07 | 2.5295e-06 | 0.021564
18993 | 9.4288e-07 | 2.527e-06 | 0.021553
18994 | 9.4188e-07 | 2.5244e-06 | 0.021541
18995 | 9.4089e-07 | 2.5219e-06 | 0.02153
18996 | 9.3989e-07 | 2.5194e-06 | 0.021518
18997 | 9.389e-07 | 2.5168e-06 | 0.021507
18998 | 9.3791e-07 | 2.5143e-06 | 0.021496
18999 | 9.3692e-07 | 2.5118e-06 | 0.021484
19000 | 9.3593e-07 | 2.5092e-06 | 0.021473
19001 | 9.3494e-07 | 2.5067e-06 | 0.021462
19002 | 9.3395e-07 | 2.5042e-06 | 0.02145
19003 | 9.3296e-07 | 2.5017e-06 | 0.021439
19004 | 9.3197e-07 | 2.4992e-06 | 0.021428
19005 | 9.3099e-07 | 2.4967e-06 | 0.021416
19006 | 9.3e-07 | 2.4941e-06 | 0.021405
19007 | 9.2902e-07 | 2.4916e-06 | 0.021394
19008 | 9.2804e-07 | 2.4891e-06 | 0.021382
19009 | 9.2706e-07 | 2.4866e-06 | 0.021371
19010 | 9.2608e-07 | 2.4841e-06 | 0.02136
19011 | 9.251e-07 | 2.4816e-06 | 0.021348
19012 | 9.2412e-07 | 2.4791e-06 | 0.021337
19013 | 9.2314e-07 | 2.4767e-06 | 0.021326
19014 | 9.2217e-07 | 2.4742e-06 | 0.021314
19015 | 9.2119e-07 | 2.4717e-06 | 0.021303
19016 | 9.2022e-07 | 2.4692e-06 | 0.021292
19017 | 9.1925e-07 | 2.4667e-06 | 0.021281
19018 | 9.1827e-07 | 2.4642e-06 | 0.021269
19019 | 9.173e-07 | 2.4617e-06 | 0.021258
19020 | 9.1633e-07 | 2.4593e-06 | 0.021247
19021 | 9.1537e-07 | 2.4568e-06 | 0.021236
19022 | 9.144e-07 | 2.4543e-06 | 0.021224
19023 | 9.1343e-07 | 2.4519e-06 | 0.021213
19024 | 9.1247e-07 | 2.4494e-06 | 0.021202
19025 | 9.115e-07 | 2.4469e-06 | 0.021191
19026 | 9.1054e-07 | 2.4445e-06 | 0.021179
19027 | 9.0958e-07 | 2.442e-06 | 0.021168
19028 | 9.0861e-07 | 2.4396e-06 | 0.021157
19029 | 9.0765e-07 | 2.4371e-06 | 0.021146
19030 | 9.0669e-07 | 2.4347e-06 | 0.021135
19031 | 9.0573e-07 | 2.4322e-06 | 0.021124
19032 | 9.0478e-07 | 2.4298e-06 | 0.021112
19033 | 9.0382e-07 | 2.4273e-06 | 0.021101
19034 | 9.0287e-07 | 2.4249e-06 | 0.02109
19035 | 9.0191e-07 | 2.4225e-06 | 0.021079
19036 | 9.0096e-07 | 2.42e-06 | 0.021068
19037 | 9.0001e-07 | 2.4176e-06 | 0.021057
19038 | 8.9905e-07 | 2.4152e-06 | 0.021045
19039 | 8.981e-07 | 2.4127e-06 | 0.021034
19040 | 8.9715e-07 | 2.4103e-06 | 0.021023
19041 | 8.9621e-07 | 2.4079e-06 | 0.021012
19042 | 8.9526e-07 | 2.4055e-06 | 0.021001
19043 | 8.9431e-07 | 2.403e-06 | 0.02099
19044 | 8.9337e-07 | 2.4006e-06 | 0.020979
19045 | 8.9242e-07 | 2.3982e-06 | 0.020968
19046 | 8.9148e-07 | 2.3958e-06 | 0.020956
19047 | 8.9054e-07 | 2.3934e-06 | 0.020945
19048 | 8.8959e-07 | 2.391e-06 | 0.020934
19049 | 8.8865e-07 | 2.3886e-06 | 0.020923
19050 | 8.8771e-07 | 2.3862e-06 | 0.020912
19051 | 8.8678e-07 | 2.3838e-06 | 0.020901
19052 | 8.8584e-07 | 2.3814e-06 | 0.02089
19053 | 8.849e-07 | 2.379e-06 | 0.020879
19054 | 8.8397e-07 | 2.3766e-06 | 0.020868
19055 | 8.8303e-07 | 2.3742e-06 | 0.020857
19056 | 8.821e-07 | 2.3718e-06 | 0.020846
19057 | 8.8117e-07 | 2.3694e-06 | 0.020835
19058 | 8.8023e-07 | 2.3671e-06 | 0.020824
19059 | 8.793e-07 | 2.3647e-06 | 0.020813
19060 | 8.7837e-07 | 2.3623e-06 | 0.020802
19061 | 8.7745e-07 | 2.3599e-06 | 0.020791
19062 | 8.7652e-07 | 2.3575e-06 | 0.02078
19063 | 8.7559e-07 | 2.3552e-06 | 0.020769
19064 | 8.7467e-07 | 2.3528e-06 | 0.020758
19065 | 8.7374e-07 | 2.3504e-06 | 0.020747
19066 | 8.7282e-07 | 2.3481e-06 | 0.020736
19067 | 8.719e-07 | 2.3457e-06 | 0.020725
19068 | 8.7097e-07 | 2.3434e-06 | 0.020714
19069 | 8.7005e-07 | 2.341e-06 | 0.020703
19070 | 8.6913e-07 | 2.3387e-06 | 0.020692
19071 | 8.6821e-07 | 2.3363e-06 | 0.020681
19072 | 8.673e-07 | 2.334e-06 | 0.02067
19073 | 8.6638e-07 | 2.3316e-06 | 0.020659
19074 | 8.6546e-07 | 2.3293e-06 | 0.020648
19075 | 8.6455e-07 | 2.3269e-06 | 0.020637
19076 | 8.6363e-07 | 2.3246e-06 | 0.020626
19077 | 8.6272e-07 | 2.3222e-06 | 0.020615
19078 | 8.6181e-07 | 2.3199e-06 | 0.020605
19079 | 8.609e-07 | 2.3176e-06 | 0.020594
19080 | 8.5999e-07 | 2.3153e-06 | 0.020583
19081 | 8.5908e-07 | 2.3129e-06 | 0.020572
19082 | 8.5817e-07 | 2.3106e-06 | 0.020561
19083 | 8.5726e-07 | 2.3083e-06 | 0.02055
19084 | 8.5636e-07 | 2.306e-06 | 0.020539
19085 | 8.5545e-07 | 2.3036e-06 | 0.020528
19086 | 8.5455e-07 | 2.3013e-06 | 0.020518
19087 | 8.5364e-07 | 2.299e-06 | 0.020507
19088 | 8.5274e-07 | 2.2967e-06 | 0.020496
19089 | 8.5184e-07 | 2.2944e-06 | 0.020485
19090 | 8.5094e-07 | 2.2921e-06 | 0.020474
19091 | 8.5004e-07 | 2.2898e-06 | 0.020463
19092 | 8.4914e-07 | 2.2875e-06 | 0.020452
19093 | 8.4824e-07 | 2.2852e-06 | 0.020442
19094 | 8.4735e-07 | 2.2829e-06 | 0.020431
19095 | 8.4645e-07 | 2.2806e-06 | 0.02042
19096 | 8.4556e-07 | 2.2783e-06 | 0.020409
19097 | 8.4466e-07 | 2.276e-06 | 0.020398
19098 | 8.4377e-07 | 2.2737e-06 | 0.020388
19099 | 8.4288e-07 | 2.2714e-06 | 0.020377
19100 | 8.4199e-07 | 2.2691e-06 | 0.020366
19101 | 8.411e-07 | 2.2669e-06 | 0.020355
19102 | 8.4021e-07 | 2.2646e-06 | 0.020344
19103 | 8.3932e-07 | 2.2623e-06 | 0.020334
19104 | 8.3843e-07 | 2.26e-06 | 0.020323
19105 | 8.3755e-07 | 2.2578e-06 | 0.020312
19106 | 8.3666e-07 | 2.2555e-06 | 0.020301
19107 | 8.3578e-07 | 2.2532e-06 | 0.020291
19108 | 8.3489e-07 | 2.251e-06 | 0.02028
19109 | 8.3401e-07 | 2.2487e-06 | 0.020269
19110 | 8.3313e-07 | 2.2464e-06 | 0.020259
19111 | 8.3225e-07 | 2.2442e-06 | 0.020248
19112 | 8.3137e-07 | 2.2419e-06 | 0.020237
19113 | 8.3049e-07 | 2.2397e-06 | 0.020226
19114 | 8.2961e-07 | 2.2374e-06 | 0.020216
19115 | 8.2873e-07 | 2.2352e-06 | 0.020205
19116 | 8.2786e-07 | 2.2329e-06 | 0.020194
19117 | 8.2698e-07 | 2.2307e-06 | 0.020184
19118 | 8.2611e-07 | 2.2284e-06 | 0.020173
19119 | 8.2524e-07 | 2.2262e-06 | 0.020162
19120 | 8.2436e-07 | 2.224e-06 | 0.020152
19121 | 8.2349e-07 | 2.2217e-06 | 0.020141
19122 | 8.2262e-07 | 2.2195e-06 | 0.02013
19123 | 8.2175e-07 | 2.2173e-06 | 0.02012
19124 | 8.2088e-07 | 2.215e-06 | 0.020109
19125 | 8.2002e-07 | 2.2128e-06 | 0.020098
19126 | 8.1915e-07 | 2.2106e-06 | 0.020088
19127 | 8.1828e-07 | 2.2084e-06 | 0.020077
19128 | 8.1742e-07 | 2.2061e-06 | 0.020066
19129 | 8.1655e-07 | 2.2039e-06 | 0.020056
19130 | 8.1569e-07 | 2.2017e-06 | 0.020045
19131 | 8.1483e-07 | 2.1995e-06 | 0.020035
19132 | 8.1397e-07 | 2.1973e-06 | 0.020024
19133 | 8.1311e-07 | 2.1951e-06 | 0.020013
19134 | 8.1225e-07 | 2.1929e-06 | 0.020003
19135 | 8.1139e-07 | 2.1907e-06 | 0.019992
19136 | 8.1053e-07 | 2.1885e-06 | 0.019982
19137 | 8.0967e-07 | 2.1863e-06 | 0.019971
19138 | 8.0882e-07 | 2.1841e-06 | 0.019961
19139 | 8.0796e-07 | 2.1819e-06 | 0.01995
19140 | 8.0711e-07 | 2.1797e-06 | 0.019939
19141 | 8.0625e-07 | 2.1775e-06 | 0.019929
19142 | 8.054e-07 | 2.1753e-06 | 0.019918
19143 | 8.0455e-07 | 2.1731e-06 | 0.019908
19144 | 8.037e-07 | 2.1709e-06 | 0.019897
19145 | 8.0285e-07 | 2.1687e-06 | 0.019887
19146 | 8.02e-07 | 2.1665e-06 | 0.019876
19147 | 8.0115e-07 | 2.1644e-06 | 0.019866
19148 | 8.0031e-07 | 2.1622e-06 | 0.019855
19149 | 7.9946e-07 | 2.16e-06 | 0.019845
19150 | 7.9862e-07 | 2.1579e-06 | 0.019834
19151 | 7.9777e-07 | 2.1557e-06 | 0.019824
19152 | 7.9693e-07 | 2.1535e-06 | 0.019813
19153 | 7.9609e-07 | 2.1513e-06 | 0.019803
19154 | 7.9524e-07 | 2.1492e-06 | 0.019792
19155 | 7.944e-07 | 2.147e-06 | 0.019782
19156 | 7.9356e-07 | 2.1449e-06 | 0.019771
19157 | 7.9272e-07 | 2.1427e-06 | 0.019761
19158 | 7.9189e-07 | 2.1406e-06 | 0.01975
19159 | 7.9105e-07 | 2.1384e-06 | 0.01974
19160 | 7.9021e-07 | 2.1363e-06 | 0.019729
19161 | 7.8938e-07 | 2.1341e-06 | 0.019719
19162 | 7.8854e-07 | 2.132e-06 | 0.019709
19163 | 7.8771e-07 | 2.1298e-06 | 0.019698
19164 | 7.8688e-07 | 2.1277e-06 | 0.019688
19165 | 7.8605e-07 | 2.1255e-06 | 0.019677
19166 | 7.8521e-07 | 2.1234e-06 | 0.019667
19167 | 7.8438e-07 | 2.1213e-06 | 0.019657
19168 | 7.8356e-07 | 2.1191e-06 | 0.019646
19169 | 7.8273e-07 | 2.117e-06 | 0.019636
19170 | 7.819e-07 | 2.1149e-06 | 0.019625
19171 | 7.8107e-07 | 2.1128e-06 | 0.019615
19172 | 7.8025e-07 | 2.1106e-06 | 0.019605
19173 | 7.7942e-07 | 2.1085e-06 | 0.019594
19174 | 7.786e-07 | 2.1064e-06 | 0.019584
19175 | 7.7778e-07 | 2.1043e-06 | 0.019573
19176 | 7.7695e-07 | 2.1022e-06 | 0.019563
19177 | 7.7613e-07 | 2.1e-06 | 0.019553
19178 | 7.7531e-07 | 2.0979e-06 | 0.019542
19179 | 7.7449e-07 | 2.0958e-06 | 0.019532
19180 | 7.7367e-07 | 2.0937e-06 | 0.019522
19181 | 7.7285e-07 | 2.0916e-06 | 0.019511
19182 | 7.7204e-07 | 2.0895e-06 | 0.019501
19183 | 7.7122e-07 | 2.0874e-06 | 0.019491
19184 | 7.7041e-07 | 2.0853e-06 | 0.01948
19185 | 7.6959e-07 | 2.0832e-06 | 0.01947
19186 | 7.6878e-07 | 2.0811e-06 | 0.01946
19187 | 7.6797e-07 | 2.079e-06 | 0.01945
19188 | 7.6715e-07 | 2.0769e-06 | 0.019439
19189 | 7.6634e-07 | 2.0748e-06 | 0.019429
19190 | 7.6553e-07 | 2.0728e-06 | 0.019419
19191 | 7.6472e-07 | 2.0707e-06 | 0.019408
19192 | 7.6392e-07 | 2.0686e-06 | 0.019398
19193 | 7.6311e-07 | 2.0665e-06 | 0.019388
19194 | 7.623e-07 | 2.0644e-06 | 0.019378
19195 | 7.6149e-07 | 2.0624e-06 | 0.019367
19196 | 7.6069e-07 | 2.0603e-06 | 0.019357
19197 | 7.5989e-07 | 2.0582e-06 | 0.019347
19198 | 7.5908e-07 | 2.0561e-06 | 0.019337
19199 | 7.5828e-07 | 2.0541e-06 | 0.019326
19200 | 7.5748e-07 | 2.052e-06 | 0.019316
19201 | 7.5668e-07 | 2.05e-06 | 0.019306
19202 | 7.5588e-07 | 2.0479e-06 | 0.019296
19203 | 7.5508e-07 | 2.0458e-06 | 0.019286
19204 | 7.5428e-07 | 2.0438e-06 | 0.019275
19205 | 7.5348e-07 | 2.0417e-06 | 0.019265
19206 | 7.5269e-07 | 2.0397e-06 | 0.019255
19207 | 7.5189e-07 | 2.0376e-06 | 0.019245
19208 | 7.511e-07 | 2.0356e-06 | 0.019235
19209 | 7.503e-07 | 2.0335e-06 | 0.019224
19210 | 7.4951e-07 | 2.0315e-06 | 0.019214
19211 | 7.4872e-07 | 2.0294e-06 | 0.019204
19212 | 7.4792e-07 | 2.0274e-06 | 0.019194
19213 | 7.4713e-07 | 2.0254e-06 | 0.019184
19214 | 7.4634e-07 | 2.0233e-06 | 0.019174
19215 | 7.4556e-07 | 2.0213e-06 | 0.019163
19216 | 7.4477e-07 | 2.0193e-06 | 0.019153
19217 | 7.4398e-07 | 2.0172e-06 | 0.019143
19218 | 7.4319e-07 | 2.0152e-06 | 0.019133
19219 | 7.4241e-07 | 2.0132e-06 | 0.019123
19220 | 7.4162e-07 | 2.0112e-06 | 0.019113
19221 | 7.4084e-07 | 2.0091e-06 | 0.019103
19222 | 7.4006e-07 | 2.0071e-06 | 0.019093
19223 | 7.3927e-07 | 2.0051e-06 | 0.019083
19224 | 7.3849e-07 | 2.0031e-06 | 0.019072
19225 | 7.3771e-07 | 2.0011e-06 | 0.019062
19226 | 7.3693e-07 | 1.9991e-06 | 0.019052
19227 | 7.3615e-07 | 1.997e-06 | 0.019042
19228 | 7.3537e-07 | 1.995e-06 | 0.019032
19229 | 7.346e-07 | 1.993e-06 | 0.019022
19230 | 7.3382e-07 | 1.991e-06 | 0.019012
19231 | 7.3304e-07 | 1.989e-06 | 0.019002
19232 | 7.3227e-07 | 1.987e-06 | 0.018992
19233 | 7.315e-07 | 1.985e-06 | 0.018982
19234 | 7.3072e-07 | 1.983e-06 | 0.018972
19235 | 7.2995e-07 | 1.981e-06 | 0.018962
19236 | 7.2918e-07 | 1.979e-06 | 0.018952
19237 | 7.2841e-07 | 1.9771e-06 | 0.018942
19238 | 7.2764e-07 | 1.9751e-06 | 0.018932
19239 | 7.2687e-07 | 1.9731e-06 | 0.018922
19240 | 7.261e-07 | 1.9711e-06 | 0.018912
19241 | 7.2533e-07 | 1.9691e-06 | 0.018902
19242 | 7.2457e-07 | 1.9671e-06 | 0.018892
19243 | 7.238e-07 | 1.9652e-06 | 0.018882
19244 | 7.2303e-07 | 1.9632e-06 | 0.018872
19245 | 7.2227e-07 | 1.9612e-06 | 0.018862
19246 | 7.2151e-07 | 1.9592e-06 | 0.018852
19247 | 7.2074e-07 | 1.9573e-06 | 0.018842
19248 | 7.1998e-07 | 1.9553e-06 | 0.018832
19249 | 7.1922e-07 | 1.9533e-06 | 0.018822
19250 | 7.1846e-07 | 1.9514e-06 | 0.018812
19251 | 7.177e-07 | 1.9494e-06 | 0.018802
19252 | 7.1694e-07 | 1.9475e-06 | 0.018792
19253 | 7.1618e-07 | 1.9455e-06 | 0.018782
19254 | 7.1543e-07 | 1.9435e-06 | 0.018772
19255 | 7.1467e-07 | 1.9416e-06 | 0.018762
19256 | 7.1391e-07 | 1.9396e-06 | 0.018752
19257 | 7.1316e-07 | 1.9377e-06 | 0.018742
19258 | 7.1241e-07 | 1.9357e-06 | 0.018732
19259 | 7.1165e-07 | 1.9338e-06 | 0.018722
19260 | 7.109e-07 | 1.9318e-06 | 0.018712
19261 | 7.1015e-07 | 1.9299e-06 | 0.018703
19262 | 7.094e-07 | 1.928e-06 | 0.018693
19263 | 7.0865e-07 | 1.926e-06 | 0.018683
19264 | 7.079e-07 | 1.9241e-06 | 0.018673
19265 | 7.0715e-07 | 1.9222e-06 | 0.018663
19266 | 7.064e-07 | 1.9202e-06 | 0.018653
19267 | 7.0566e-07 | 1.9183e-06 | 0.018643
19268 | 7.0491e-07 | 1.9164e-06 | 0.018633
19269 | 7.0417e-07 | 1.9144e-06 | 0.018624
19270 | 7.0342e-07 | 1.9125e-06 | 0.018614
19271 | 7.0268e-07 | 1.9106e-06 | 0.018604
19272 | 7.0193e-07 | 1.9087e-06 | 0.018594
19273 | 7.0119e-07 | 1.9067e-06 | 0.018584
19274 | 7.0045e-07 | 1.9048e-06 | 0.018574
19275 | 6.9971e-07 | 1.9029e-06 | 0.018565
19276 | 6.9897e-07 | 1.901e-06 | 0.018555
19277 | 6.9823e-07 | 1.8991e-06 | 0.018545
19278 | 6.9749e-07 | 1.8972e-06 | 0.018535
19279 | 6.9676e-07 | 1.8953e-06 | 0.018525
19280 | 6.9602e-07 | 1.8934e-06 | 0.018515
19281 | 6.9528e-07 | 1.8915e-06 | 0.018506
19282 | 6.9455e-07 | 1.8896e-06 | 0.018496
19283 | 6.9382e-07 | 1.8877e-06 | 0.018486
19284 | 6.9308e-07 | 1.8858e-06 | 0.018476
19285 | 6.9235e-07 | 1.8839e-06 | 0.018467
19286 | 6.9162e-07 | 1.882e-06 | 0.018457
19287 | 6.9089e-07 | 1.8801e-06 | 0.018447
19288 | 6.9016e-07 | 1.8782e-06 | 0.018437
19289 | 6.8943e-07 | 1.8763e-06 | 0.018427
19290 | 6.887e-07 | 1.8744e-06 | 0.018418
19291 | 6.8797e-07 | 1.8725e-06 | 0.018408
19292 | 6.8724e-07 | 1.8707e-06 | 0.018398
19293 | 6.8652e-07 | 1.8688e-06 | 0.018388
19294 | 6.8579e-07 | 1.8669e-06 | 0.018379
19295 | 6.8506e-07 | 1.865e-06 | 0.018369
19296 | 6.8434e-07 | 1.8631e-06 | 0.018359
19297 | 6.8362e-07 | 1.8613e-06 | 0.01835
19298 | 6.8289e-07 | 1.8594e-06 | 0.01834
19299 | 6.8217e-07 | 1.8575e-06 | 0.01833
19300 | 6.8145e-07 | 1.8557e-06 | 0.018321
19301 | 6.8073e-07 | 1.8538e-06 | 0.018311
19302 | 6.8001e-07 | 1.8519e-06 | 0.018301
19303 | 6.7929e-07 | 1.8501e-06 | 0.018291
19304 | 6.7857e-07 | 1.8482e-06 | 0.018282
19305 | 6.7786e-07 | 1.8464e-06 | 0.018272
19306 | 6.7714e-07 | 1.8445e-06 | 0.018262
19307 | 6.7642e-07 | 1.8426e-06 | 0.018253
19308 | 6.7571e-07 | 1.8408e-06 | 0.018243
19309 | 6.75e-07 | 1.8389e-06 | 0.018233
19310 | 6.7428e-07 | 1.8371e-06 | 0.018224
19311 | 6.7357e-07 | 1.8352e-06 | 0.018214
19312 | 6.7286e-07 | 1.8334e-06 | 0.018205
19313 | 6.7215e-07 | 1.8316e-06 | 0.018195
19314 | 6.7143e-07 | 1.8297e-06 | 0.018185
19315 | 6.7073e-07 | 1.8279e-06 | 0.018176
19316 | 6.7002e-07 | 1.826e-06 | 0.018166
19317 | 6.6931e-07 | 1.8242e-06 | 0.018156
19318 | 6.686e-07 | 1.8224e-06 | 0.018147
19319 | 6.6789e-07 | 1.8205e-06 | 0.018137
19320 | 6.6719e-07 | 1.8187e-06 | 0.018128
19321 | 6.6648e-07 | 1.8169e-06 | 0.018118
19322 | 6.6578e-07 | 1.8151e-06 | 0.018108
19323 | 6.6507e-07 | 1.8132e-06 | 0.018099
19324 | 6.6437e-07 | 1.8114e-06 | 0.018089
19325 | 6.6367e-07 | 1.8096e-06 | 0.01808
19326 | 6.6297e-07 | 1.8078e-06 | 0.01807
19327 | 6.6227e-07 | 1.806e-06 | 0.018061
19328 | 6.6157e-07 | 1.8041e-06 | 0.018051
19329 | 6.6087e-07 | 1.8023e-06 | 0.018041
19330 | 6.6017e-07 | 1.8005e-06 | 0.018032
19331 | 6.5947e-07 | 1.7987e-06 | 0.018022
19332 | 6.5877e-07 | 1.7969e-06 | 0.018013
19333 | 6.5808e-07 | 1.7951e-06 | 0.018003
19334 | 6.5738e-07 | 1.7933e-06 | 0.017994
19335 | 6.5669e-07 | 1.7915e-06 | 0.017984
19336 | 6.5599e-07 | 1.7897e-06 | 0.017975
19337 | 6.553e-07 | 1.7879e-06 | 0.017965
19338 | 6.5461e-07 | 1.7861e-06 | 0.017956
19339 | 6.5391e-07 | 1.7843e-06 | 0.017946
19340 | 6.5322e-07 | 1.7825e-06 | 0.017937
19341 | 6.5253e-07 | 1.7807e-06 | 0.017927
19342 | 6.5184e-07 | 1.7789e-06 | 0.017918
19343 | 6.5115e-07 | 1.7771e-06 | 0.017908
19344 | 6.5046e-07 | 1.7753e-06 | 0.017899
19345 | 6.4978e-07 | 1.7735e-06 | 0.017889
19346 | 6.4909e-07 | 1.7718e-06 | 0.01788
19347 | 6.484e-07 | 1.77e-06 | 0.01787
19348 | 6.4772e-07 | 1.7682e-06 | 0.017861
19349 | 6.4703e-07 | 1.7664e-06 | 0.017852
19350 | 6.4635e-07 | 1.7647e-06 | 0.017842
19351 | 6.4567e-07 | 1.7629e-06 | 0.017833
19352 | 6.4498e-07 | 1.7611e-06 | 0.017823
19353 | 6.443e-07 | 1.7593e-06 | 0.017814
19354 | 6.4362e-07 | 1.7576e-06 | 0.017804
19355 | 6.4294e-07 | 1.7558e-06 | 0.017795
19356 | 6.4226e-07 | 1.754e-06 | 0.017785
19357 | 6.4158e-07 | 1.7523e-06 | 0.017776
19358 | 6.409e-07 | 1.7505e-06 | 0.017767
19359 | 6.4023e-07 | 1.7488e-06 | 0.017757
19360 | 6.3955e-07 | 1.747e-06 | 0.017748
19361 | 6.3887e-07 | 1.7452e-06 | 0.017738
19362 | 6.382e-07 | 1.7435e-06 | 0.017729
19363 | 6.3752e-07 | 1.7417e-06 | 0.01772
19364 | 6.3685e-07 | 1.74e-06 | 0.01771
19365 | 6.3618e-07 | 1.7382e-06 | 0.017701
19366 | 6.355e-07 | 1.7365e-06 | 0.017692
19367 | 6.3483e-07 | 1.7347e-06 | 0.017682
19368 | 6.3416e-07 | 1.733e-06 | 0.017673
19369 | 6.3349e-07 | 1.7312e-06 | 0.017664
19370 | 6.3282e-07 | 1.7295e-06 | 0.017654
19371 | 6.3215e-07 | 1.7278e-06 | 0.017645
19372 | 6.3148e-07 | 1.726e-06 | 0.017636
19373 | 6.3081e-07 | 1.7243e-06 | 0.017626
19374 | 6.3015e-07 | 1.7226e-06 | 0.017617
19375 | 6.2948e-07 | 1.7208e-06 | 0.017608
19376 | 6.2882e-07 | 1.7191e-06 | 0.017598
19377 | 6.2815e-07 | 1.7174e-06 | 0.017589
19378 | 6.2749e-07 | 1.7156e-06 | 0.01758
19379 | 6.2682e-07 | 1.7139e-06 | 0.01757
19380 | 6.2616e-07 | 1.7122e-06 | 0.017561
19381 | 6.255e-07 | 1.7105e-06 | 0.017552
19382 | 6.2484e-07 | 1.7088e-06 | 0.017542
19383 | 6.2418e-07 | 1.707e-06 | 0.017533
19384 | 6.2352e-07 | 1.7053e-06 | 0.017524
19385 | 6.2286e-07 | 1.7036e-06 | 0.017515
19386 | 6.222e-07 | 1.7019e-06 | 0.017505
19387 | 6.2154e-07 | 1.7002e-06 | 0.017496
19388 | 6.2089e-07 | 1.6985e-06 | 0.017487
19389 | 6.2023e-07 | 1.6968e-06 | 0.017478
19390 | 6.1957e-07 | 1.6951e-06 | 0.017468
19391 | 6.1892e-07 | 1.6934e-06 | 0.017459
19392 | 6.1826e-07 | 1.6917e-06 | 0.01745
19393 | 6.1761e-07 | 1.69e-06 | 0.017441
19394 | 6.1696e-07 | 1.6883e-06 | 0.017431
19395 | 6.1631e-07 | 1.6866e-06 | 0.017422
19396 | 6.1565e-07 | 1.6849e-06 | 0.017413
19397 | 6.15e-07 | 1.6832e-06 | 0.017404
19398 | 6.1435e-07 | 1.6815e-06 | 0.017395
19399 | 6.137e-07 | 1.6798e-06 | 0.017385
19400 | 6.1305e-07 | 1.6781e-06 | 0.017376
19401 | 6.1241e-07 | 1.6764e-06 | 0.017367
19402 | 6.1176e-07 | 1.6747e-06 | 0.017358
19403 | 6.1111e-07 | 1.673e-06 | 0.017349
19404 | 6.1047e-07 | 1.6714e-06 | 0.017339
19405 | 6.0982e-07 | 1.6697e-06 | 0.01733
19406 | 6.0918e-07 | 1.668e-06 | 0.017321
19407 | 6.0853e-07 | 1.6663e-06 | 0.017312
19408 | 6.0789e-07 | 1.6647e-06 | 0.017303
19409 | 6.0725e-07 | 1.663e-06 | 0.017294
19410 | 6.066e-07 | 1.6613e-06 | 0.017284
19411 | 6.0596e-07 | 1.6596e-06 | 0.017275
19412 | 6.0532e-07 | 1.658e-06 | 0.017266
19413 | 6.0468e-07 | 1.6563e-06 | 0.017257
19414 | 6.0404e-07 | 1.6546e-06 | 0.017248
19415 | 6.0341e-07 | 1.653e-06 | 0.017239
19416 | 6.0277e-07 | 1.6513e-06 | 0.01723
19417 | 6.0213e-07 | 1.6497e-06 | 0.01722
19418 | 6.0149e-07 | 1.648e-06 | 0.017211
19419 | 6.0086e-07 | 1.6463e-06 | 0.017202
19420 | 6.0022e-07 | 1.6447e-06 | 0.017193
19421 | 5.9959e-07 | 1.643e-06 | 0.017184
19422 | 5.9895e-07 | 1.6414e-06 | 0.017175
19423 | 5.9832e-07 | 1.6397e-06 | 0.017166
19424 | 5.9769e-07 | 1.6381e-06 | 0.017157
19425 | 5.9706e-07 | 1.6364e-06 | 0.017148
19426 | 5.9643e-07 | 1.6348e-06 | 0.017139
19427 | 5.958e-07 | 1.6331e-06 | 0.01713
19428 | 5.9517e-07 | 1.6315e-06 | 0.017121
19429 | 5.9454e-07 | 1.6299e-06 | 0.017111
19430 | 5.9391e-07 | 1.6282e-06 | 0.017102
19431 | 5.9328e-07 | 1.6266e-06 | 0.017093
19432 | 5.9265e-07 | 1.625e-06 | 0.017084
19433 | 5.9203e-07 | 1.6233e-06 | 0.017075
19434 | 5.914e-07 | 1.6217e-06 | 0.017066
19435 | 5.9077e-07 | 1.6201e-06 | 0.017057
19436 | 5.9015e-07 | 1.6184e-06 | 0.017048
19437 | 5.8953e-07 | 1.6168e-06 | 0.017039
19438 | 5.889e-07 | 1.6152e-06 | 0.01703
19439 | 5.8828e-07 | 1.6136e-06 | 0.017021
19440 | 5.8766e-07 | 1.6119e-06 | 0.017012
19441 | 5.8704e-07 | 1.6103e-06 | 0.017003
19442 | 5.8642e-07 | 1.6087e-06 | 0.016994
19443 | 5.858e-07 | 1.6071e-06 | 0.016985
19444 | 5.8518e-07 | 1.6055e-06 | 0.016976
19445 | 5.8456e-07 | 1.6038e-06 | 0.016967
19446 | 5.8394e-07 | 1.6022e-06 | 0.016958
19447 | 5.8332e-07 | 1.6006e-06 | 0.016949
19448 | 5.8271e-07 | 1.599e-06 | 0.01694
19449 | 5.8209e-07 | 1.5974e-06 | 0.016931
19450 | 5.8148e-07 | 1.5958e-06 | 0.016922
19451 | 5.8086e-07 | 1.5942e-06 | 0.016913
19452 | 5.8025e-07 | 1.5926e-06 | 0.016904
19453 | 5.7963e-07 | 1.591e-06 | 0.016895
19454 | 5.7902e-07 | 1.5894e-06 | 0.016887
19455 | 5.7841e-07 | 1.5878e-06 | 0.016878
19456 | 5.778e-07 | 1.5862e-06 | 0.016869
19457 | 5.7719e-07 | 1.5846e-06 | 0.01686
19458 | 5.7658e-07 | 1.583e-06 | 0.016851
19459 | 5.7597e-07 | 1.5814e-06 | 0.016842
19460 | 5.7536e-07 | 1.5798e-06 | 0.016833
19461 | 5.7475e-07 | 1.5782e-06 | 0.016824
19462 | 5.7414e-07 | 1.5767e-06 | 0.016815
19463 | 5.7354e-07 | 1.5751e-06 | 0.016806
19464 | 5.7293e-07 | 1.5735e-06 | 0.016797
19465 | 5.7232e-07 | 1.5719e-06 | 0.016789
19466 | 5.7172e-07 | 1.5703e-06 | 0.01678
19467 | 5.7111e-07 | 1.5687e-06 | 0.016771
19468 | 5.7051e-07 | 1.5672e-06 | 0.016762
19469 | 5.6991e-07 | 1.5656e-06 | 0.016753
19470 | 5.693e-07 | 1.564e-06 | 0.016744
19471 | 5.687e-07 | 1.5624e-06 | 0.016735
19472 | 5.681e-07 | 1.5609e-06 | 0.016726
19473 | 5.675e-07 | 1.5593e-06 | 0.016718
19474 | 5.669e-07 | 1.5577e-06 | 0.016709
19475 | 5.663e-07 | 1.5562e-06 | 0.0167
19476 | 5.657e-07 | 1.5546e-06 | 0.016691
19477 | 5.6511e-07 | 1.553e-06 | 0.016682
19478 | 5.6451e-07 | 1.5515e-06 | 0.016673
19479 | 5.6391e-07 | 1.5499e-06 | 0.016665
19480 | 5.6331e-07 | 1.5484e-06 | 0.016656
19481 | 5.6272e-07 | 1.5468e-06 | 0.016647
19482 | 5.6212e-07 | 1.5453e-06 | 0.016638
19483 | 5.6153e-07 | 1.5437e-06 | 0.016629
19484 | 5.6094e-07 | 1.5421e-06 | 0.016621
19485 | 5.6034e-07 | 1.5406e-06 | 0.016612
19486 | 5.5975e-07 | 1.539e-06 | 0.016603
19487 | 5.5916e-07 | 1.5375e-06 | 0.016594
19488 | 5.5857e-07 | 1.536e-06 | 0.016585
19489 | 5.5798e-07 | 1.5344e-06 | 0.016577
19490 | 5.5739e-07 | 1.5329e-06 | 0.016568
19491 | 5.568e-07 | 1.5313e-06 | 0.016559
19492 | 5.5621e-07 | 1.5298e-06 | 0.01655
19493 | 5.5562e-07 | 1.5283e-06 | 0.016542
19494 | 5.5503e-07 | 1.5267e-06 | 0.016533
19495 | 5.5445e-07 | 1.5252e-06 | 0.016524
19496 | 5.5386e-07 | 1.5236e-06 | 0.016515
19497 | 5.5328e-07 | 1.5221e-06 | 0.016507
19498 | 5.5269e-07 | 1.5206e-06 | 0.016498
19499 | 5.5211e-07 | 1.5191e-06 | 0.016489
19500 | 5.5152e-07 | 1.5175e-06 | 0.01648
19501 | 5.5094e-07 | 1.516e-06 | 0.016472
19502 | 5.5036e-07 | 1.5145e-06 | 0.016463
19503 | 5.4978e-07 | 1.513e-06 | 0.016454
19504 | 5.492e-07 | 1.5114e-06 | 0.016446
19505 | 5.4861e-07 | 1.5099e-06 | 0.016437
19506 | 5.4803e-07 | 1.5084e-06 | 0.016428
19507 | 5.4746e-07 | 1.5069e-06 | 0.016419
19508 | 5.4688e-07 | 1.5054e-06 | 0.016411
19509 | 5.463e-07 | 1.5039e-06 | 0.016402
19510 | 5.4572e-07 | 1.5023e-06 | 0.016393
19511 | 5.4514e-07 | 1.5008e-06 | 0.016385
19512 | 5.4457e-07 | 1.4993e-06 | 0.016376
19513 | 5.4399e-07 | 1.4978e-06 | 0.016367
19514 | 5.4342e-07 | 1.4963e-06 | 0.016359
19515 | 5.4284e-07 | 1.4948e-06 | 0.01635
19516 | 5.4227e-07 | 1.4933e-06 | 0.016341
19517 | 5.417e-07 | 1.4918e-06 | 0.016333
19518 | 5.4112e-07 | 1.4903e-06 | 0.016324
19519 | 5.4055e-07 | 1.4888e-06 | 0.016316
19520 | 5.3998e-07 | 1.4873e-06 | 0.016307
19521 | 5.3941e-07 | 1.4858e-06 | 0.016298
19522 | 5.3884e-07 | 1.4843e-06 | 0.01629
19523 | 5.3827e-07 | 1.4828e-06 | 0.016281
19524 | 5.377e-07 | 1.4813e-06 | 0.016272
19525 | 5.3713e-07 | 1.4798e-06 | 0.016264
19526 | 5.3656e-07 | 1.4784e-06 | 0.016255
19527 | 5.36e-07 | 1.4769e-06 | 0.016247
19528 | 5.3543e-07 | 1.4754e-06 | 0.016238
19529 | 5.3486e-07 | 1.4739e-06 | 0.016229
19530 | 5.343e-07 | 1.4724e-06 | 0.016221
19531 | 5.3373e-07 | 1.4709e-06 | 0.016212
19532 | 5.3317e-07 | 1.4695e-06 | 0.016204
19533 | 5.3261e-07 | 1.468e-06 | 0.016195
19534 | 5.3204e-07 | 1.4665e-06 | 0.016187
19535 | 5.3148e-07 | 1.465e-06 | 0.016178
19536 | 5.3092e-07 | 1.4636e-06 | 0.016169
19537 | 5.3036e-07 | 1.4621e-06 | 0.016161
19538 | 5.298e-07 | 1.4606e-06 | 0.016152
19539 | 5.2924e-07 | 1.4592e-06 | 0.016144
19540 | 5.2868e-07 | 1.4577e-06 | 0.016135
19541 | 5.2812e-07 | 1.4562e-06 | 0.016127
19542 | 5.2756e-07 | 1.4548e-06 | 0.016118
19543 | 5.27e-07 | 1.4533e-06 | 0.01611
19544 | 5.2644e-07 | 1.4518e-06 | 0.016101
19545 | 5.2589e-07 | 1.4504e-06 | 0.016093
19546 | 5.2533e-07 | 1.4489e-06 | 0.016084
19547 | 5.2478e-07 | 1.4475e-06 | 0.016076
19548 | 5.2422e-07 | 1.446e-06 | 0.016067
19549 | 5.2367e-07 | 1.4446e-06 | 0.016059
19550 | 5.2311e-07 | 1.4431e-06 | 0.01605
19551 | 5.2256e-07 | 1.4417e-06 | 0.016042
19552 | 5.2201e-07 | 1.4402e-06 | 0.016033
19553 | 5.2146e-07 | 1.4388e-06 | 0.016025
19554 | 5.2091e-07 | 1.4373e-06 | 0.016016
19555 | 5.2035e-07 | 1.4359e-06 | 0.016008
19556 | 5.198e-07 | 1.4344e-06 | 0.015999
19557 | 5.1926e-07 | 1.433e-06 | 0.015991
19558 | 5.1871e-07 | 1.4315e-06 | 0.015982
19559 | 5.1816e-07 | 1.4301e-06 | 0.015974
19560 | 5.1761e-07 | 1.4287e-06 | 0.015965
19561 | 5.1706e-07 | 1.4272e-06 | 0.015957
19562 | 5.1652e-07 | 1.4258e-06 | 0.015948
19563 | 5.1597e-07 | 1.4244e-06 | 0.01594
19564 | 5.1542e-07 | 1.4229e-06 | 0.015932
19565 | 5.1488e-07 | 1.4215e-06 | 0.015923
19566 | 5.1434e-07 | 1.4201e-06 | 0.015915
19567 | 5.1379e-07 | 1.4186e-06 | 0.015906
19568 | 5.1325e-07 | 1.4172e-06 | 0.015898
19569 | 5.1271e-07 | 1.4158e-06 | 0.015889
19570 | 5.1216e-07 | 1.4144e-06 | 0.015881
19571 | 5.1162e-07 | 1.4129e-06 | 0.015873
19572 | 5.1108e-07 | 1.4115e-06 | 0.015864
19573 | 5.1054e-07 | 1.4101e-06 | 0.015856
19574 | 5.1e-07 | 1.4087e-06 | 0.015847
19575 | 5.0946e-07 | 1.4073e-06 | 0.015839
19576 | 5.0892e-07 | 1.4059e-06 | 0.015831
19577 | 5.0839e-07 | 1.4044e-06 | 0.015822
19578 | 5.0785e-07 | 1.403e-06 | 0.015814
19579 | 5.0731e-07 | 1.4016e-06 | 0.015806
19580 | 5.0678e-07 | 1.4002e-06 | 0.015797
19581 | 5.0624e-07 | 1.3988e-06 | 0.015789
19582 | 5.057e-07 | 1.3974e-06 | 0.01578
19583 | 5.0517e-07 | 1.396e-06 | 0.015772
19584 | 5.0464e-07 | 1.3946e-06 | 0.015764
19585 | 5.041e-07 | 1.3932e-06 | 0.015755
19586 | 5.0357e-07 | 1.3918e-06 | 0.015747
19587 | 5.0304e-07 | 1.3904e-06 | 0.015739
19588 | 5.0251e-07 | 1.389e-06 | 0.01573
19589 | 5.0197e-07 | 1.3876e-06 | 0.015722
19590 | 5.0144e-07 | 1.3862e-06 | 0.015714
19591 | 5.0091e-07 | 1.3848e-06 | 0.015706
19592 | 5.0038e-07 | 1.3834e-06 | 0.015697
19593 | 4.9986e-07 | 1.382e-06 | 0.015689
19594 | 4.9933e-07 | 1.3806e-06 | 0.015681
19595 | 4.988e-07 | 1.3792e-06 | 0.015672
19596 | 4.9827e-07 | 1.3779e-06 | 0.015664
19597 | 4.9774e-07 | 1.3765e-06 | 0.015656
19598 | 4.9722e-07 | 1.3751e-06 | 0.015647
19599 | 4.9669e-07 | 1.3737e-06 | 0.015639
19600 | 4.9617e-07 | 1.3723e-06 | 0.015631
19601 | 4.9564e-07 | 1.3709e-06 | 0.015623
19602 | 4.9512e-07 | 1.3696e-06 | 0.015614
19603 | 4.946e-07 | 1.3682e-06 | 0.015606
19604 | 4.9407e-07 | 1.3668e-06 | 0.015598
19605 | 4.9355e-07 | 1.3654e-06 | 0.01559
19606 | 4.9303e-07 | 1.3641e-06 | 0.015581
19607 | 4.9251e-07 | 1.3627e-06 | 0.015573
19608 | 4.9199e-07 | 1.3613e-06 | 0.015565
19609 | 4.9147e-07 | 1.36e-06 | 0.015557
19610 | 4.9095e-07 | 1.3586e-06 | 0.015548
19611 | 4.9043e-07 | 1.3572e-06 | 0.01554
19612 | 4.8991e-07 | 1.3559e-06 | 0.015532
19613 | 4.8939e-07 | 1.3545e-06 | 0.015524
19614 | 4.8887e-07 | 1.3531e-06 | 0.015515
19615 | 4.8836e-07 | 1.3518e-06 | 0.015507
19616 | 4.8784e-07 | 1.3504e-06 | 0.015499
19617 | 4.8733e-07 | 1.3491e-06 | 0.015491
19618 | 4.8681e-07 | 1.3477e-06 | 0.015483
19619 | 4.863e-07 | 1.3463e-06 | 0.015474
19620 | 4.8578e-07 | 1.345e-06 | 0.015466
19621 | 4.8527e-07 | 1.3436e-06 | 0.015458
19622 | 4.8476e-07 | 1.3423e-06 | 0.01545
19623 | 4.8424e-07 | 1.3409e-06 | 0.015442
19624 | 4.8373e-07 | 1.3396e-06 | 0.015434
19625 | 4.8322e-07 | 1.3382e-06 | 0.015425
19626 | 4.8271e-07 | 1.3369e-06 | 0.015417
19627 | 4.822e-07 | 1.3356e-06 | 0.015409
19628 | 4.8169e-07 | 1.3342e-06 | 0.015401
19629 | 4.8118e-07 | 1.3329e-06 | 0.015393
19630 | 4.8067e-07 | 1.3315e-06 | 0.015385
19631 | 4.8016e-07 | 1.3302e-06 | 0.015377
19632 | 4.7966e-07 | 1.3289e-06 | 0.015368
19633 | 4.7915e-07 | 1.3275e-06 | 0.01536
19634 | 4.7864e-07 | 1.3262e-06 | 0.015352
19635 | 4.7814e-07 | 1.3249e-06 | 0.015344
19636 | 4.7763e-07 | 1.3235e-06 | 0.015336
19637 | 4.7713e-07 | 1.3222e-06 | 0.015328
19638 | 4.7662e-07 | 1.3209e-06 | 0.01532
19639 | 4.7612e-07 | 1.3195e-06 | 0.015312
19640 | 4.7561e-07 | 1.3182e-06 | 0.015303
19641 | 4.7511e-07 | 1.3169e-06 | 0.015295
19642 | 4.7461e-07 | 1.3156e-06 | 0.015287
19643 | 4.7411e-07 | 1.3142e-06 | 0.015279
19644 | 4.7361e-07 | 1.3129e-06 | 0.015271
19645 | 4.7311e-07 | 1.3116e-06 | 0.015263
19646 | 4.726e-07 | 1.3103e-06 | 0.015255
19647 | 4.7211e-07 | 1.309e-06 | 0.015247
19648 | 4.7161e-07 | 1.3076e-06 | 0.015239
19649 | 4.7111e-07 | 1.3063e-06 | 0.015231
19650 | 4.7061e-07 | 1.305e-06 | 0.015223
19651 | 4.7011e-07 | 1.3037e-06 | 0.015215
19652 | 4.6962e-07 | 1.3024e-06 | 0.015207
19653 | 4.6912e-07 | 1.3011e-06 | 0.015199
19654 | 4.6862e-07 | 1.2998e-06 | 0.01519
19655 | 4.6813e-07 | 1.2985e-06 | 0.015182
19656 | 4.6763e-07 | 1.2972e-06 | 0.015174
19657 | 4.6714e-07 | 1.2959e-06 | 0.015166
19658 | 4.6664e-07 | 1.2946e-06 | 0.015158
19659 | 4.6615e-07 | 1.2933e-06 | 0.01515
19660 | 4.6566e-07 | 1.292e-06 | 0.015142
19661 | 4.6517e-07 | 1.2907e-06 | 0.015134
19662 | 4.6467e-07 | 1.2894e-06 | 0.015126
19663 | 4.6418e-07 | 1.2881e-06 | 0.015118
19664 | 4.6369e-07 | 1.2868e-06 | 0.01511
19665 | 4.632e-07 | 1.2855e-06 | 0.015102
19666 | 4.6271e-07 | 1.2842e-06 | 0.015094
19667 | 4.6222e-07 | 1.2829e-06 | 0.015086
19668 | 4.6173e-07 | 1.2816e-06 | 0.015078
19669 | 4.6125e-07 | 1.2803e-06 | 0.01507
19670 | 4.6076e-07 | 1.279e-06 | 0.015062
19671 | 4.6027e-07 | 1.2777e-06 | 0.015054
19672 | 4.5979e-07 | 1.2765e-06 | 0.015046
19673 | 4.593e-07 | 1.2752e-06 | 0.015039
19674 | 4.5881e-07 | 1.2739e-06 | 0.015031
19675 | 4.5833e-07 | 1.2726e-06 | 0.015023
19676 | 4.5784e-07 | 1.2713e-06 | 0.015015
19677 | 4.5736e-07 | 1.2701e-06 | 0.015007
19678 | 4.5688e-07 | 1.2688e-06 | 0.014999
19679 | 4.5639e-07 | 1.2675e-06 | 0.014991
19680 | 4.5591e-07 | 1.2662e-06 | 0.014983
19681 | 4.5543e-07 | 1.265e-06 | 0.014975
19682 | 4.5495e-07 | 1.2637e-06 | 0.014967
19683 | 4.5447e-07 | 1.2624e-06 | 0.014959
19684 | 4.5399e-07 | 1.2611e-06 | 0.014951
19685 | 4.5351e-07 | 1.2599e-06 | 0.014943
19686 | 4.5303e-07 | 1.2586e-06 | 0.014935
19687 | 4.5255e-07 | 1.2573e-06 | 0.014927
19688 | 4.5207e-07 | 1.2561e-06 | 0.01492
19689 | 4.5159e-07 | 1.2548e-06 | 0.014912
19690 | 4.5111e-07 | 1.2536e-06 | 0.014904
19691 | 4.5064e-07 | 1.2523e-06 | 0.014896
19692 | 4.5016e-07 | 1.251e-06 | 0.014888
19693 | 4.4969e-07 | 1.2498e-06 | 0.01488
19694 | 4.4921e-07 | 1.2485e-06 | 0.014872
19695 | 4.4874e-07 | 1.2473e-06 | 0.014864
19696 | 4.4826e-07 | 1.246e-06 | 0.014857
19697 | 4.4779e-07 | 1.2448e-06 | 0.014849
19698 | 4.4731e-07 | 1.2435e-06 | 0.014841
19699 | 4.4684e-07 | 1.2423e-06 | 0.014833
19700 | 4.4637e-07 | 1.241e-06 | 0.014825
19701 | 4.459e-07 | 1.2398e-06 | 0.014817
19702 | 4.4542e-07 | 1.2385e-06 | 0.014809
19703 | 4.4495e-07 | 1.2373e-06 | 0.014802
19704 | 4.4448e-07 | 1.236e-06 | 0.014794
19705 | 4.4401e-07 | 1.2348e-06 | 0.014786
19706 | 4.4354e-07 | 1.2335e-06 | 0.014778
19707 | 4.4308e-07 | 1.2323e-06 | 0.01477
19708 | 4.4261e-07 | 1.2311e-06 | 0.014763
19709 | 4.4214e-07 | 1.2298e-06 | 0.014755
19710 | 4.4167e-07 | 1.2286e-06 | 0.014747
19711 | 4.412e-07 | 1.2274e-06 | 0.014739
19712 | 4.4074e-07 | 1.2261e-06 | 0.014731
19713 | 4.4027e-07 | 1.2249e-06 | 0.014723
19714 | 4.3981e-07 | 1.2237e-06 | 0.014716
19715 | 4.3934e-07 | 1.2224e-06 | 0.014708
19716 | 4.3888e-07 | 1.2212e-06 | 0.0147
19717 | 4.3841e-07 | 1.22e-06 | 0.014692
19718 | 4.3795e-07 | 1.2187e-06 | 0.014685
19719 | 4.3749e-07 | 1.2175e-06 | 0.014677
19720 | 4.3702e-07 | 1.2163e-06 | 0.014669
19721 | 4.3656e-07 | 1.2151e-06 | 0.014661
19722 | 4.361e-07 | 1.2139e-06 | 0.014654
19723 | 4.3564e-07 | 1.2126e-06 | 0.014646
19724 | 4.3518e-07 | 1.2114e-06 | 0.014638
19725 | 4.3472e-07 | 1.2102e-06 | 0.01463
19726 | 4.3426e-07 | 1.209e-06 | 0.014623
19727 | 4.338e-07 | 1.2078e-06 | 0.014615
19728 | 4.3334e-07 | 1.2065e-06 | 0.014607
19729 | 4.3288e-07 | 1.2053e-06 | 0.014599
19730 | 4.3243e-07 | 1.2041e-06 | 0.014592
19731 | 4.3197e-07 | 1.2029e-06 | 0.014584
19732 | 4.3151e-07 | 1.2017e-06 | 0.014576
19733 | 4.3106e-07 | 1.2005e-06 | 0.014568
19734 | 4.306e-07 | 1.1993e-06 | 0.014561
19735 | 4.3015e-07 | 1.1981e-06 | 0.014553
19736 | 4.2969e-07 | 1.1969e-06 | 0.014545
19737 | 4.2924e-07 | 1.1957e-06 | 0.014538
19738 | 4.2878e-07 | 1.1945e-06 | 0.01453
19739 | 4.2833e-07 | 1.1933e-06 | 0.014522
19740 | 4.2788e-07 | 1.1921e-06 | 0.014515
19741 | 4.2742e-07 | 1.1909e-06 | 0.014507
19742 | 4.2697e-07 | 1.1897e-06 | 0.014499
19743 | 4.2652e-07 | 1.1885e-06 | 0.014492
19744 | 4.2607e-07 | 1.1873e-06 | 0.014484
19745 | 4.2562e-07 | 1.1861e-06 | 0.014476
19746 | 4.2517e-07 | 1.1849e-06 | 0.014469
19747 | 4.2472e-07 | 1.1837e-06 | 0.014461
19748 | 4.2427e-07 | 1.1825e-06 | 0.014453
19749 | 4.2382e-07 | 1.1813e-06 | 0.014446
19750 | 4.2338e-07 | 1.1801e-06 | 0.014438
19751 | 4.2293e-07 | 1.179e-06 | 0.01443
19752 | 4.2248e-07 | 1.1778e-06 | 0.014423
19753 | 4.2203e-07 | 1.1766e-06 | 0.014415
19754 | 4.2159e-07 | 1.1754e-06 | 0.014407
19755 | 4.2114e-07 | 1.1742e-06 | 0.0144
19756 | 4.207e-07 | 1.173e-06 | 0.014392
19757 | 4.2025e-07 | 1.1719e-06 | 0.014385
19758 | 4.1981e-07 | 1.1707e-06 | 0.014377
19759 | 4.1936e-07 | 1.1695e-06 | 0.014369
19760 | 4.1892e-07 | 1.1683e-06 | 0.014362
19761 | 4.1848e-07 | 1.1672e-06 | 0.014354
19762 | 4.1804e-07 | 1.166e-06 | 0.014347
19763 | 4.1759e-07 | 1.1648e-06 | 0.014339
19764 | 4.1715e-07 | 1.1636e-06 | 0.014331
19765 | 4.1671e-07 | 1.1625e-06 | 0.014324
19766 | 4.1627e-07 | 1.1613e-06 | 0.014316
19767 | 4.1583e-07 | 1.1601e-06 | 0.014309
19768 | 4.1539e-07 | 1.159e-06 | 0.014301
19769 | 4.1495e-07 | 1.1578e-06 | 0.014294
19770 | 4.1451e-07 | 1.1566e-06 | 0.014286
19771 | 4.1408e-07 | 1.1555e-06 | 0.014278
19772 | 4.1364e-07 | 1.1543e-06 | 0.014271
19773 | 4.132e-07 | 1.1532e-06 | 0.014263
19774 | 4.1276e-07 | 1.152e-06 | 0.014256
19775 | 4.1233e-07 | 1.1508e-06 | 0.014248
19776 | 4.1189e-07 | 1.1497e-06 | 0.014241
19777 | 4.1146e-07 | 1.1485e-06 | 0.014233
19778 | 4.1102e-07 | 1.1474e-06 | 0.014226
19779 | 4.1059e-07 | 1.1462e-06 | 0.014218
19780 | 4.1015e-07 | 1.1451e-06 | 0.014211
19781 | 4.0972e-07 | 1.1439e-06 | 0.014203
19782 | 4.0929e-07 | 1.1428e-06 | 0.014196
19783 | 4.0885e-07 | 1.1416e-06 | 0.014188
19784 | 4.0842e-07 | 1.1405e-06 | 0.014181
19785 | 4.0799e-07 | 1.1393e-06 | 0.014173
19786 | 4.0756e-07 | 1.1382e-06 | 0.014166
19787 | 4.0713e-07 | 1.137e-06 | 0.014158
19788 | 4.067e-07 | 1.1359e-06 | 0.014151
19789 | 4.0627e-07 | 1.1347e-06 | 0.014143
19790 | 4.0584e-07 | 1.1336e-06 | 0.014136
19791 | 4.0541e-07 | 1.1325e-06 | 0.014128
19792 | 4.0498e-07 | 1.1313e-06 | 0.014121
19793 | 4.0455e-07 | 1.1302e-06 | 0.014113
19794 | 4.0412e-07 | 1.1291e-06 | 0.014106
19795 | 4.037e-07 | 1.1279e-06 | 0.014098
19796 | 4.0327e-07 | 1.1268e-06 | 0.014091
19797 | 4.0284e-07 | 1.1257e-06 | 0.014083
19798 | 4.0242e-07 | 1.1245e-06 | 0.014076
19799 | 4.0199e-07 | 1.1234e-06 | 0.014068
19800 | 4.0157e-07 | 1.1223e-06 | 0.014061
19801 | 4.0114e-07 | 1.1211e-06 | 0.014053
19802 | 4.0072e-07 | 1.12e-06 | 0.014046
19803 | 4.0029e-07 | 1.1189e-06 | 0.014039
19804 | 3.9987e-07 | 1.1178e-06 | 0.014031
19805 | 3.9945e-07 | 1.1166e-06 | 0.014024
19806 | 3.9903e-07 | 1.1155e-06 | 0.014016
19807 | 3.986e-07 | 1.1144e-06 | 0.014009
19808 | 3.9818e-07 | 1.1133e-06 | 0.014002
19809 | 3.9776e-07 | 1.1121e-06 | 0.013994
19810 | 3.9734e-07 | 1.111e-06 | 0.013987
19811 | 3.9692e-07 | 1.1099e-06 | 0.013979
19812 | 3.965e-07 | 1.1088e-06 | 0.013972
19813 | 3.9608e-07 | 1.1077e-06 | 0.013965
19814 | 3.9566e-07 | 1.1066e-06 | 0.013957
19815 | 3.9525e-07 | 1.1055e-06 | 0.01395
19816 | 3.9483e-07 | 1.1043e-06 | 0.013942
19817 | 3.9441e-07 | 1.1032e-06 | 0.013935
19818 | 3.9399e-07 | 1.1021e-06 | 0.013928
19819 | 3.9358e-07 | 1.101e-06 | 0.01392
19820 | 3.9316e-07 | 1.0999e-06 | 0.013913
19821 | 3.9275e-07 | 1.0988e-06 | 0.013906
19822 | 3.9233e-07 | 1.0977e-06 | 0.013898
19823 | 3.9192e-07 | 1.0966e-06 | 0.013891
19824 | 3.915e-07 | 1.0955e-06 | 0.013883
19825 | 3.9109e-07 | 1.0944e-06 | 0.013876
19826 | 3.9067e-07 | 1.0933e-06 | 0.013869
19827 | 3.9026e-07 | 1.0922e-06 | 0.013861
19828 | 3.8985e-07 | 1.0911e-06 | 0.013854
19829 | 3.8944e-07 | 1.09e-06 | 0.013847
19830 | 3.8902e-07 | 1.0889e-06 | 0.013839
19831 | 3.8861e-07 | 1.0878e-06 | 0.013832
19832 | 3.882e-07 | 1.0867e-06 | 0.013825
19833 | 3.8779e-07 | 1.0856e-06 | 0.013817
19834 | 3.8738e-07 | 1.0845e-06 | 0.01381
19835 | 3.8697e-07 | 1.0834e-06 | 0.013803
19836 | 3.8656e-07 | 1.0824e-06 | 0.013796
19837 | 3.8615e-07 | 1.0813e-06 | 0.013788
19838 | 3.8575e-07 | 1.0802e-06 | 0.013781
19839 | 3.8534e-07 | 1.0791e-06 | 0.013774
19840 | 3.8493e-07 | 1.078e-06 | 0.013766
19841 | 3.8452e-07 | 1.0769e-06 | 0.013759
19842 | 3.8412e-07 | 1.0758e-06 | 0.013752
19843 | 3.8371e-07 | 1.0748e-06 | 0.013745
19844 | 3.8331e-07 | 1.0737e-06 | 0.013737
19845 | 3.829e-07 | 1.0726e-06 | 0.01373
19846 | 3.825e-07 | 1.0715e-06 | 0.013723
19847 | 3.8209e-07 | 1.0704e-06 | 0.013715
19848 | 3.8169e-07 | 1.0694e-06 | 0.013708
19849 | 3.8128e-07 | 1.0683e-06 | 0.013701
19850 | 3.8088e-07 | 1.0672e-06 | 0.013694
19851 | 3.8048e-07 | 1.0661e-06 | 0.013686
19852 | 3.8008e-07 | 1.0651e-06 | 0.013679
19853 | 3.7967e-07 | 1.064e-06 | 0.013672
19854 | 3.7927e-07 | 1.0629e-06 | 0.013665
19855 | 3.7887e-07 | 1.0619e-06 | 0.013658
19856 | 3.7847e-07 | 1.0608e-06 | 0.01365
19857 | 3.7807e-07 | 1.0597e-06 | 0.013643
19858 | 3.7767e-07 | 1.0587e-06 | 0.013636
19859 | 3.7727e-07 | 1.0576e-06 | 0.013629
19860 | 3.7687e-07 | 1.0565e-06 | 0.013621
19861 | 3.7648e-07 | 1.0555e-06 | 0.013614
19862 | 3.7608e-07 | 1.0544e-06 | 0.013607
19863 | 3.7568e-07 | 1.0534e-06 | 0.0136
19864 | 3.7528e-07 | 1.0523e-06 | 0.013593
19865 | 3.7489e-07 | 1.0512e-06 | 0.013585
19866 | 3.7449e-07 | 1.0502e-06 | 0.013578
19867 | 3.7409e-07 | 1.0491e-06 | 0.013571
19868 | 3.737e-07 | 1.0481e-06 | 0.013564
19869 | 3.733e-07 | 1.047e-06 | 0.013557
19870 | 3.7291e-07 | 1.046e-06 | 0.01355
19871 | 3.7251e-07 | 1.0449e-06 | 0.013542
19872 | 3.7212e-07 | 1.0439e-06 | 0.013535
19873 | 3.7173e-07 | 1.0428e-06 | 0.013528
19874 | 3.7133e-07 | 1.0418e-06 | 0.013521
19875 | 3.7094e-07 | 1.0407e-06 | 0.013514
19876 | 3.7055e-07 | 1.0397e-06 | 0.013507
19877 | 3.7016e-07 | 1.0386e-06 | 0.013499
19878 | 3.6977e-07 | 1.0376e-06 | 0.013492
19879 | 3.6938e-07 | 1.0365e-06 | 0.013485
19880 | 3.6899e-07 | 1.0355e-06 | 0.013478
19881 | 3.686e-07 | 1.0345e-06 | 0.013471
19882 | 3.6821e-07 | 1.0334e-06 | 0.013464
19883 | 3.6782e-07 | 1.0324e-06 | 0.013457
19884 | 3.6743e-07 | 1.0313e-06 | 0.01345
19885 | 3.6704e-07 | 1.0303e-06 | 0.013442
19886 | 3.6665e-07 | 1.0293e-06 | 0.013435
19887 | 3.6626e-07 | 1.0282e-06 | 0.013428
19888 | 3.6588e-07 | 1.0272e-06 | 0.013421
19889 | 3.6549e-07 | 1.0262e-06 | 0.013414
19890 | 3.651e-07 | 1.0251e-06 | 0.013407
19891 | 3.6472e-07 | 1.0241e-06 | 0.0134
19892 | 3.6433e-07 | 1.0231e-06 | 0.013393
19893 | 3.6395e-07 | 1.022e-06 | 0.013386
19894 | 3.6356e-07 | 1.021e-06 | 0.013379
19895 | 3.6318e-07 | 1.02e-06 | 0.013371
19896 | 3.6279e-07 | 1.019e-06 | 0.013364
19897 | 3.6241e-07 | 1.0179e-06 | 0.013357
19898 | 3.6203e-07 | 1.0169e-06 | 0.01335
19899 | 3.6164e-07 | 1.0159e-06 | 0.013343
19900 | 3.6126e-07 | 1.0149e-06 | 0.013336
19901 | 3.6088e-07 | 1.0139e-06 | 0.013329
19902 | 3.605e-07 | 1.0128e-06 | 0.013322
19903 | 3.6012e-07 | 1.0118e-06 | 0.013315
19904 | 3.5974e-07 | 1.0108e-06 | 0.013308
19905 | 3.5936e-07 | 1.0098e-06 | 0.013301
19906 | 3.5898e-07 | 1.0088e-06 | 0.013294
19907 | 3.586e-07 | 1.0078e-06 | 0.013287
19908 | 3.5822e-07 | 1.0067e-06 | 0.01328
19909 | 3.5784e-07 | 1.0057e-06 | 0.013273
19910 | 3.5746e-07 | 1.0047e-06 | 0.013266
19911 | 3.5708e-07 | 1.0037e-06 | 0.013259
19912 | 3.5671e-07 | 1.0027e-06 | 0.013252
19913 | 3.5633e-07 | 1.0017e-06 | 0.013245
19914 | 3.5595e-07 | 1.0007e-06 | 0.013238
19915 | 3.5558e-07 | 9.9968e-07 | 0.013231
19916 | 3.552e-07 | 9.9867e-07 | 0.013224
19917 | 3.5482e-07 | 9.9767e-07 | 0.013217
19918 | 3.5445e-07 | 9.9667e-07 | 0.01321
19919 | 3.5407e-07 | 9.9566e-07 | 0.013203
19920 | 3.537e-07 | 9.9466e-07 | 0.013196
19921 | 3.5333e-07 | 9.9366e-07 | 0.013189
19922 | 3.5295e-07 | 9.9266e-07 | 0.013182
19923 | 3.5258e-07 | 9.9167e-07 | 0.013175
19924 | 3.5221e-07 | 9.9067e-07 | 0.013168
19925 | 3.5183e-07 | 9.8967e-07 | 0.013161
19926 | 3.5146e-07 | 9.8868e-07 | 0.013154
19927 | 3.5109e-07 | 9.8769e-07 | 0.013147
19928 | 3.5072e-07 | 9.8669e-07 | 0.01314
19929 | 3.5035e-07 | 9.857e-07 | 0.013133
19930 | 3.4998e-07 | 9.8471e-07 | 0.013126
19931 | 3.4961e-07 | 9.8372e-07 | 0.013119
19932 | 3.4924e-07 | 9.8273e-07 | 0.013112
19933 | 3.4887e-07 | 9.8174e-07 | 0.013105
19934 | 3.485e-07 | 9.8076e-07 | 0.013098
19935 | 3.4813e-07 | 9.7977e-07 | 0.013091
19936 | 3.4776e-07 | 9.7878e-07 | 0.013084
19937 | 3.474e-07 | 9.778e-07 | 0.013078
19938 | 3.4703e-07 | 9.7682e-07 | 0.013071
19939 | 3.4666e-07 | 9.7584e-07 | 0.013064
19940 | 3.463e-07 | 9.7486e-07 | 0.013057
19941 | 3.4593e-07 | 9.7387e-07 | 0.01305
19942 | 3.4556e-07 | 9.729e-07 | 0.013043
19943 | 3.452e-07 | 9.7192e-07 | 0.013036
19944 | 3.4483e-07 | 9.7094e-07 | 0.013029
19945 | 3.4447e-07 | 9.6996e-07 | 0.013022
19946 | 3.4411e-07 | 9.6899e-07 | 0.013015
19947 | 3.4374e-07 | 9.6802e-07 | 0.013008
19948 | 3.4338e-07 | 9.6704e-07 | 0.013002
19949 | 3.4302e-07 | 9.6607e-07 | 0.012995
19950 | 3.4265e-07 | 9.651e-07 | 0.012988
19951 | 3.4229e-07 | 9.6413e-07 | 0.012981
19952 | 3.4193e-07 | 9.6316e-07 | 0.012974
19953 | 3.4157e-07 | 9.6219e-07 | 0.012967
19954 | 3.4121e-07 | 9.6122e-07 | 0.01296
19955 | 3.4085e-07 | 9.6026e-07 | 0.012954
19956 | 3.4049e-07 | 9.5929e-07 | 0.012947
19957 | 3.4013e-07 | 9.5833e-07 | 0.01294
19958 | 3.3977e-07 | 9.5736e-07 | 0.012933
19959 | 3.3941e-07 | 9.564e-07 | 0.012926
19960 | 3.3905e-07 | 9.5544e-07 | 0.012919
19961 | 3.3869e-07 | 9.5448e-07 | 0.012912
19962 | 3.3833e-07 | 9.5352e-07 | 0.012906
19963 | 3.3797e-07 | 9.5256e-07 | 0.012899
19964 | 3.3762e-07 | 9.516e-07 | 0.012892
19965 | 3.3726e-07 | 9.5065e-07 | 0.012885
19966 | 3.369e-07 | 9.4969e-07 | 0.012878
19967 | 3.3655e-07 | 9.4874e-07 | 0.012872
19968 | 3.3619e-07 | 9.4778e-07 | 0.012865
19969 | 3.3584e-07 | 9.4683e-07 | 0.012858
19970 | 3.3548e-07 | 9.4588e-07 | 0.012851
19971 | 3.3513e-07 | 9.4493e-07 | 0.012844
19972 | 3.3477e-07 | 9.4398e-07 | 0.012838
19973 | 3.3442e-07 | 9.4303e-07 | 0.012831
19974 | 3.3406e-07 | 9.4208e-07 | 0.012824
19975 | 3.3371e-07 | 9.4113e-07 | 0.012817
19976 | 3.3336e-07 | 9.4019e-07 | 0.01281
19977 | 3.3301e-07 | 9.3924e-07 | 0.012804
19978 | 3.3265e-07 | 9.383e-07 | 0.012797
19979 | 3.323e-07 | 9.3736e-07 | 0.01279
19980 | 3.3195e-07 | 9.3641e-07 | 0.012783
19981 | 3.316e-07 | 9.3547e-07 | 0.012777
19982 | 3.3125e-07 | 9.3453e-07 | 0.01277
19983 | 3.309e-07 | 9.3359e-07 | 0.012763
19984 | 3.3055e-07 | 9.3265e-07 | 0.012756
19985 | 3.302e-07 | 9.3172e-07 | 0.012749
19986 | 3.2985e-07 | 9.3078e-07 | 0.012743
19987 | 3.295e-07 | 9.2984e-07 | 0.012736
19988 | 3.2915e-07 | 9.2891e-07 | 0.012729
19989 | 3.2881e-07 | 9.2797e-07 | 0.012723
19990 | 3.2846e-07 | 9.2704e-07 | 0.012716
19991 | 3.2811e-07 | 9.2611e-07 | 0.012709
19992 | 3.2776e-07 | 9.2518e-07 | 0.012702
19993 | 3.2742e-07 | 9.2425e-07 | 0.012696
19994 | 3.2707e-07 | 9.2332e-07 | 0.012689
19995 | 3.2673e-07 | 9.2239e-07 | 0.012682
19996 | 3.2638e-07 | 9.2146e-07 | 0.012675
19997 | 3.2604e-07 | 9.2054e-07 | 0.012669
19998 | 3.2569e-07 | 9.1961e-07 | 0.012662
19999 | 3.2535e-07 | 9.1869e-07 | 0.012655
20000 | 3.25e-07 | 9.1776e-07 | 0.012649
20001 | 3.2466e-07 | 9.1684e-07 | 0.012642
20002 | 3.2432e-07 | 9.1592e-07 | 0.012635
20003 | 3.2397e-07 | 9.15e-07 | 0.012629
20004 | 3.2363e-07 | 9.1408e-07 | 0.012622
20005 | 3.2329e-07 | 9.1316e-07 | 0.012615
20006 | 3.2295e-07 | 9.1224e-07 | 0.012609
20007 | 3.2261e-07 | 9.1133e-07 | 0.012602
20008 | 3.2226e-07 | 9.1041e-07 | 0.012595
20009 | 3.2192e-07 | 9.0949e-07 | 0.012589
20010 | 3.2158e-07 | 9.0858e-07 | 0.012582
20011 | 3.2124e-07 | 9.0767e-07 | 0.012575
20012 | 3.209e-07 | 9.0675e-07 | 0.012569
20013 | 3.2056e-07 | 9.0584e-07 | 0.012562
20014 | 3.2023e-07 | 9.0493e-07 | 0.012555
20015 | 3.1989e-07 | 9.0402e-07 | 0.012549
20016 | 3.1955e-07 | 9.0311e-07 | 0.012542
20017 | 3.1921e-07 | 9.0221e-07 | 0.012535
20018 | 3.1887e-07 | 9.013e-07 | 0.012529
20019 | 3.1854e-07 | 9.0039e-07 | 0.012522
20020 | 3.182e-07 | 8.9949e-07 | 0.012515
20021 | 3.1786e-07 | 8.9858e-07 | 0.012509
20022 | 3.1753e-07 | 8.9768e-07 | 0.012502
20023 | 3.1719e-07 | 8.9678e-07 | 0.012496
20024 | 3.1686e-07 | 8.9588e-07 | 0.012489
20025 | 3.1652e-07 | 8.9498e-07 | 0.012482
20026 | 3.1619e-07 | 8.9408e-07 | 0.012476
20027 | 3.1585e-07 | 8.9318e-07 | 0.012469
20028 | 3.1552e-07 | 8.9228e-07 | 0.012463
20029 | 3.1519e-07 | 8.9138e-07 | 0.012456
20030 | 3.1485e-07 | 8.9049e-07 | 0.012449
20031 | 3.1452e-07 | 8.8959e-07 | 0.012443
20032 | 3.1419e-07 | 8.887e-07 | 0.012436
20033 | 3.1385e-07 | 8.878e-07 | 0.01243
20034 | 3.1352e-07 | 8.8691e-07 | 0.012423
20035 | 3.1319e-07 | 8.8602e-07 | 0.012417
20036 | 3.1286e-07 | 8.8513e-07 | 0.01241
20037 | 3.1253e-07 | 8.8424e-07 | 0.012403
20038 | 3.122e-07 | 8.8335e-07 | 0.012397
20039 | 3.1187e-07 | 8.8246e-07 | 0.01239
20040 | 3.1154e-07 | 8.8157e-07 | 0.012384
20041 | 3.1121e-07 | 8.8069e-07 | 0.012377
20042 | 3.1088e-07 | 8.798e-07 | 0.012371
20043 | 3.1055e-07 | 8.7892e-07 | 0.012364
20044 | 3.1022e-07 | 8.7803e-07 | 0.012358
20045 | 3.099e-07 | 8.7715e-07 | 0.012351
20046 | 3.0957e-07 | 8.7627e-07 | 0.012344
20047 | 3.0924e-07 | 8.7539e-07 | 0.012338
20048 | 3.0891e-07 | 8.7451e-07 | 0.012331
20049 | 3.0859e-07 | 8.7363e-07 | 0.012325
20050 | 3.0826e-07 | 8.7275e-07 | 0.012318
20051 | 3.0794e-07 | 8.7187e-07 | 0.012312
20052 | 3.0761e-07 | 8.71e-07 | 0.012305
20053 | 3.0728e-07 | 8.7012e-07 | 0.012299
20054 | 3.0696e-07 | 8.6925e-07 | 0.012292
20055 | 3.0664e-07 | 8.6837e-07 | 0.012286
20056 | 3.0631e-07 | 8.675e-07 | 0.012279
20057 | 3.0599e-07 | 8.6663e-07 | 0.012273
20058 | 3.0566e-07 | 8.6576e-07 | 0.012266
20059 | 3.0534e-07 | 8.6489e-07 | 0.01226
20060 | 3.0502e-07 | 8.6402e-07 | 0.012253
20061 | 3.047e-07 | 8.6315e-07 | 0.012247
20062 | 3.0437e-07 | 8.6228e-07 | 0.01224
20063 | 3.0405e-07 | 8.6141e-07 | 0.012234
20064 | 3.0373e-07 | 8.6055e-07 | 0.012227
20065 | 3.0341e-07 | 8.5968e-07 | 0.012221
20066 | 3.0309e-07 | 8.5882e-07 | 0.012214
20067 | 3.0277e-07 | 8.5796e-07 | 0.012208
20068 | 3.0245e-07 | 8.5709e-07 | 0.012202
20069 | 3.0213e-07 | 8.5623e-07 | 0.012195
20070 | 3.0181e-07 | 8.5537e-07 | 0.012189
20071 | 3.0149e-07 | 8.5451e-07 | 0.012182
20072 | 3.0117e-07 | 8.5365e-07 | 0.012176
20073 | 3.0085e-07 | 8.5279e-07 | 0.012169
20074 | 3.0053e-07 | 8.5194e-07 | 0.012163
20075 | 3.0022e-07 | 8.5108e-07 | 0.012156
20076 | 2.999e-07 | 8.5022e-07 | 0.01215
20077 | 2.9958e-07 | 8.4937e-07 | 0.012144
20078 | 2.9927e-07 | 8.4852e-07 | 0.012137
20079 | 2.9895e-07 | 8.4766e-07 | 0.012131
20080 | 2.9863e-07 | 8.4681e-07 | 0.012124
20081 | 2.9832e-07 | 8.4596e-07 | 0.012118
20082 | 2.98e-07 | 8.4511e-07 | 0.012111
20083 | 2.9769e-07 | 8.4426e-07 | 0.012105
20084 | 2.9737e-07 | 8.4341e-07 | 0.012099
20085 | 2.9706e-07 | 8.4256e-07 | 0.012092
20086 | 2.9674e-07 | 8.4172e-07 | 0.012086
20087 | 2.9643e-07 | 8.4087e-07 | 0.012079
20088 | 2.9612e-07 | 8.4002e-07 | 0.012073
20089 | 2.958e-07 | 8.3918e-07 | 0.012067
20090 | 2.9549e-07 | 8.3834e-07 | 0.01206
20091 | 2.9518e-07 | 8.3749e-07 | 0.012054
20092 | 2.9487e-07 | 8.3665e-07 | 0.012048
20093 | 2.9456e-07 | 8.3581e-07 | 0.012041
20094 | 2.9424e-07 | 8.3497e-07 | 0.012035
20095 | 2.9393e-07 | 8.3413e-07 | 0.012028
20096 | 2.9362e-07 | 8.3329e-07 | 0.012022
20097 | 2.9331e-07 | 8.3245e-07 | 0.012016
20098 | 2.93e-07 | 8.3162e-07 | 0.012009
20099 | 2.9269e-07 | 8.3078e-07 | 0.012003
20100 | 2.9238e-07 | 8.2995e-07 | 0.011997
20101 | 2.9207e-07 | 8.2911e-07 | 0.01199
20102 | 2.9176e-07 | 8.2828e-07 | 0.011984
20103 | 2.9146e-07 | 8.2745e-07 | 0.011978
20104 | 2.9115e-07 | 8.2661e-07 | 0.011971
20105 | 2.9084e-07 | 8.2578e-07 | 0.011965
20106 | 2.9053e-07 | 8.2495e-07 | 0.011959
20107 | 2.9023e-07 | 8.2412e-07 | 0.011952
20108 | 2.8992e-07 | 8.233e-07 | 0.011946
20109 | 2.8961e-07 | 8.2247e-07 | 0.01194
20110 | 2.8931e-07 | 8.2164e-07 | 0.011933
20111 | 2.89e-07 | 8.2081e-07 | 0.011927
20112 | 2.887e-07 | 8.1999e-07 | 0.011921
20113 | 2.8839e-07 | 8.1917e-07 | 0.011914
20114 | 2.8808e-07 | 8.1834e-07 | 0.011908
20115 | 2.8778e-07 | 8.1752e-07 | 0.011902
20116 | 2.8748e-07 | 8.167e-07 | 0.011896
20117 | 2.8717e-07 | 8.1588e-07 | 0.011889
20118 | 2.8687e-07 | 8.1506e-07 | 0.011883
20119 | 2.8657e-07 | 8.1424e-07 | 0.011877
20120 | 2.8626e-07 | 8.1342e-07 | 0.01187
20121 | 2.8596e-07 | 8.126e-07 | 0.011864
20122 | 2.8566e-07 | 8.1178e-07 | 0.011858
20123 | 2.8536e-07 | 8.1097e-07 | 0.011852
20124 | 2.8505e-07 | 8.1015e-07 | 0.011845
20125 | 2.8475e-07 | 8.0934e-07 | 0.011839
20126 | 2.8445e-07 | 8.0852e-07 | 0.011833
20127 | 2.8415e-07 | 8.0771e-07 | 0.011826
20128 | 2.8385e-07 | 8.069e-07 | 0.01182
20129 | 2.8355e-07 | 8.0609e-07 | 0.011814
20130 | 2.8325e-07 | 8.0528e-07 | 0.011808
20131 | 2.8295e-07 | 8.0447e-07 | 0.011801
20132 | 2.8265e-07 | 8.0366e-07 | 0.011795
20133 | 2.8235e-07 | 8.0285e-07 | 0.011789
20134 | 2.8205e-07 | 8.0204e-07 | 0.011783
20135 | 2.8176e-07 | 8.0124e-07 | 0.011776
20136 | 2.8146e-07 | 8.0043e-07 | 0.01177
20137 | 2.8116e-07 | 7.9963e-07 | 0.011764
20138 | 2.8086e-07 | 7.9882e-07 | 0.011758
20139 | 2.8057e-07 | 7.9802e-07 | 0.011752
20140 | 2.8027e-07 | 7.9722e-07 | 0.011745
20141 | 2.7997e-07 | 7.9642e-07 | 0.011739
20142 | 2.7968e-07 | 7.9562e-07 | 0.011733
20143 | 2.7938e-07 | 7.9482e-07 | 0.011727
20144 | 2.7909e-07 | 7.9402e-07 | 0.011721
20145 | 2.7879e-07 | 7.9322e-07 | 0.011714
20146 | 2.785e-07 | 7.9242e-07 | 0.011708
20147 | 2.782e-07 | 7.9163e-07 | 0.011702
20148 | 2.7791e-07 | 7.9083e-07 | 0.011696
20149 | 2.7762e-07 | 7.9004e-07 | 0.01169
20150 | 2.7732e-07 | 7.8924e-07 | 0.011683
20151 | 2.7703e-07 | 7.8845e-07 | 0.011677
20152 | 2.7674e-07 | 7.8765e-07 | 0.011671
20153 | 2.7644e-07 | 7.8686e-07 | 0.011665
20154 | 2.7615e-07 | 7.8607e-07 | 0.011659
20155 | 2.7586e-07 | 7.8528e-07 | 0.011652
20156 | 2.7557e-07 | 7.8449e-07 | 0.011646
20157 | 2.7528e-07 | 7.837e-07 | 0.01164
20158 | 2.7498e-07 | 7.8292e-07 | 0.011634
20159 | 2.7469e-07 | 7.8213e-07 | 0.011628
20160 | 2.744e-07 | 7.8134e-07 | 0.011622
20161 | 2.7411e-07 | 7.8056e-07 | 0.011616
20162 | 2.7382e-07 | 7.7977e-07 | 0.011609
20163 | 2.7353e-07 | 7.7899e-07 | 0.011603
20164 | 2.7325e-07 | 7.7821e-07 | 0.011597
20165 | 2.7296e-07 | 7.7742e-07 | 0.011591
20166 | 2.7267e-07 | 7.7664e-07 | 0.011585
20167 | 2.7238e-07 | 7.7586e-07 | 0.011579
20168 | 2.7209e-07 | 7.7508e-07 | 0.011573
20169 | 2.718e-07 | 7.743e-07 | 0.011566
20170 | 2.7152e-07 | 7.7352e-07 | 0.01156
20171 | 2.7123e-07 | 7.7275e-07 | 0.011554
20172 | 2.7094e-07 | 7.7197e-07 | 0.011548
20173 | 2.7066e-07 | 7.7119e-07 | 0.011542
20174 | 2.7037e-07 | 7.7042e-07 | 0.011536
20175 | 2.7008e-07 | 7.6964e-07 | 0.01153
20176 | 2.698e-07 | 7.6887e-07 | 0.011524
20177 | 2.6951e-07 | 7.681e-07 | 0.011518
20178 | 2.6923e-07 | 7.6732e-07 | 0.011512
20179 | 2.6894e-07 | 7.6655e-07 | 0.011505
20180 | 2.6866e-07 | 7.6578e-07 | 0.011499
20181 | 2.6838e-07 | 7.6501e-07 | 0.011493
20182 | 2.6809e-07 | 7.6424e-07 | 0.011487
20183 | 2.6781e-07 | 7.6347e-07 | 0.011481
20184 | 2.6753e-07 | 7.6271e-07 | 0.011475
20185 | 2.6724e-07 | 7.6194e-07 | 0.011469
20186 | 2.6696e-07 | 7.6117e-07 | 0.011463
20187 | 2.6668e-07 | 7.6041e-07 | 0.011457
20188 | 2.664e-07 | 7.5964e-07 | 0.011451
20189 | 2.6611e-07 | 7.5888e-07 | 0.011445
20190 | 2.6583e-07 | 7.5812e-07 | 0.011439
20191 | 2.6555e-07 | 7.5736e-07 | 0.011433
20192 | 2.6527e-07 | 7.5659e-07 | 0.011427
20193 | 2.6499e-07 | 7.5583e-07 | 0.01142
20194 | 2.6471e-07 | 7.5507e-07 | 0.011414
20195 | 2.6443e-07 | 7.5432e-07 | 0.011408
20196 | 2.6415e-07 | 7.5356e-07 | 0.011402
20197 | 2.6387e-07 | 7.528e-07 | 0.011396
20198 | 2.6359e-07 | 7.5204e-07 | 0.01139
20199 | 2.6331e-07 | 7.5129e-07 | 0.011384
20200 | 2.6304e-07 | 7.5053e-07 | 0.011378
20201 | 2.6276e-07 | 7.4978e-07 | 0.011372
20202 | 2.6248e-07 | 7.4902e-07 | 0.011366
20203 | 2.622e-07 | 7.4827e-07 | 0.01136
20204 | 2.6193e-07 | 7.4752e-07 | 0.011354
20205 | 2.6165e-07 | 7.4677e-07 | 0.011348
20206 | 2.6137e-07 | 7.4602e-07 | 0.011342
20207 | 2.611e-07 | 7.4527e-07 | 0.011336
20208 | 2.6082e-07 | 7.4452e-07 | 0.01133
20209 | 2.6054e-07 | 7.4377e-07 | 0.011324
20210 | 2.6027e-07 | 7.4302e-07 | 0.011318
20211 | 2.5999e-07 | 7.4227e-07 | 0.011312
20212 | 2.5972e-07 | 7.4153e-07 | 0.011306
20213 | 2.5944e-07 | 7.4078e-07 | 0.0113
20214 | 2.5917e-07 | 7.4004e-07 | 0.011294
20215 | 2.589e-07 | 7.3929e-07 | 0.011288
20216 | 2.5862e-07 | 7.3855e-07 | 0.011282
20217 | 2.5835e-07 | 7.3781e-07 | 0.011276
20218 | 2.5808e-07 | 7.3707e-07 | 0.01127
20219 | 2.578e-07 | 7.3632e-07 | 0.011264
20220 | 2.5753e-07 | 7.3558e-07 | 0.011258
20221 | 2.5726e-07 | 7.3485e-07 | 0.011252
20222 | 2.5699e-07 | 7.3411e-07 | 0.011247
20223 | 2.5671e-07 | 7.3337e-07 | 0.011241
20224 | 2.5644e-07 | 7.3263e-07 | 0.011235
20225 | 2.5617e-07 | 7.3189e-07 | 0.011229
20226 | 2.559e-07 | 7.3116e-07 | 0.011223
20227 | 2.5563e-07 | 7.3042e-07 | 0.011217
20228 | 2.5536e-07 | 7.2969e-07 | 0.011211
20229 | 2.5509e-07 | 7.2896e-07 | 0.011205
20230 | 2.5482e-07 | 7.2822e-07 | 0.011199
20231 | 2.5455e-07 | 7.2749e-07 | 0.011193
20232 | 2.5428e-07 | 7.2676e-07 | 0.011187
20233 | 2.5401e-07 | 7.2603e-07 | 0.011181
20234 | 2.5375e-07 | 7.253e-07 | 0.011175
20235 | 2.5348e-07 | 7.2457e-07 | 0.011169
20236 | 2.5321e-07 | 7.2384e-07 | 0.011164
20237 | 2.5294e-07 | 7.2311e-07 | 0.011158
20238 | 2.5267e-07 | 7.2239e-07 | 0.011152
20239 | 2.5241e-07 | 7.2166e-07 | 0.011146
20240 | 2.5214e-07 | 7.2094e-07 | 0.01114
20241 | 2.5187e-07 | 7.2021e-07 | 0.011134
20242 | 2.5161e-07 | 7.1949e-07 | 0.011128
20243 | 2.5134e-07 | 7.1876e-07 | 0.011122
20244 | 2.5108e-07 | 7.1804e-07 | 0.011116
20245 | 2.5081e-07 | 7.1732e-07 | 0.01111
20246 | 2.5055e-07 | 7.166e-07 | 0.011105
20247 | 2.5028e-07 | 7.1588e-07 | 0.011099
20248 | 2.5002e-07 | 7.1516e-07 | 0.011093
20249 | 2.4975e-07 | 7.1444e-07 | 0.011087
20250 | 2.4949e-07 | 7.1372e-07 | 0.011081
20251 | 2.4922e-07 | 7.13e-07 | 0.011075
20252 | 2.4896e-07 | 7.1229e-07 | 0.011069
20253 | 2.487e-07 | 7.1157e-07 | 0.011064
20254 | 2.4843e-07 | 7.1086e-07 | 0.011058
20255 | 2.4817e-07 | 7.1014e-07 | 0.011052
20256 | 2.4791e-07 | 7.0943e-07 | 0.011046
20257 | 2.4765e-07 | 7.0871e-07 | 0.01104
20258 | 2.4739e-07 | 7.08e-07 | 0.011034
20259 | 2.4712e-07 | 7.0729e-07 | 0.011028
20260 | 2.4686e-07 | 7.0658e-07 | 0.011023
20261 | 2.466e-07 | 7.0587e-07 | 0.011017
20262 | 2.4634e-07 | 7.0516e-07 | 0.011011
20263 | 2.4608e-07 | 7.0445e-07 | 0.011005
20264 | 2.4582e-07 | 7.0374e-07 | 0.010999
20265 | 2.4556e-07 | 7.0303e-07 | 0.010993
20266 | 2.453e-07 | 7.0233e-07 | 0.010988
20267 | 2.4504e-07 | 7.0162e-07 | 0.010982
20268 | 2.4478e-07 | 7.0092e-07 | 0.010976
20269 | 2.4452e-07 | 7.0021e-07 | 0.01097
20270 | 2.4427e-07 | 6.9951e-07 | 0.010964
20271 | 2.4401e-07 | 6.988e-07 | 0.010959
20272 | 2.4375e-07 | 6.981e-07 | 0.010953
20273 | 2.4349e-07 | 6.974e-07 | 0.010947
20274 | 2.4323e-07 | 6.967e-07 | 0.010941
20275 | 2.4298e-07 | 6.96e-07 | 0.010935
20276 | 2.4272e-07 | 6.953e-07 | 0.01093
20277 | 2.4246e-07 | 6.946e-07 | 0.010924
20278 | 2.4221e-07 | 6.939e-07 | 0.010918
20279 | 2.4195e-07 | 6.932e-07 | 0.010912
20280 | 2.417e-07 | 6.9251e-07 | 0.010907
20281 | 2.4144e-07 | 6.9181e-07 | 0.010901
20282 | 2.4118e-07 | 6.9112e-07 | 0.010895
20283 | 2.4093e-07 | 6.9042e-07 | 0.010889
20284 | 2.4067e-07 | 6.8973e-07 | 0.010884
20285 | 2.4042e-07 | 6.8903e-07 | 0.010878
20286 | 2.4017e-07 | 6.8834e-07 | 0.010872
20287 | 2.3991e-07 | 6.8765e-07 | 0.010866
20288 | 2.3966e-07 | 6.8696e-07 | 0.01086
20289 | 2.3941e-07 | 6.8627e-07 | 0.010855
20290 | 2.3915e-07 | 6.8558e-07 | 0.010849
20291 | 2.389e-07 | 6.8489e-07 | 0.010843
20292 | 2.3865e-07 | 6.842e-07 | 0.010838
20293 | 2.3839e-07 | 6.8351e-07 | 0.010832
20294 | 2.3814e-07 | 6.8282e-07 | 0.010826
20295 | 2.3789e-07 | 6.8214e-07 | 0.01082
20296 | 2.3764e-07 | 6.8145e-07 | 0.010815
20297 | 2.3739e-07 | 6.8077e-07 | 0.010809
20298 | 2.3714e-07 | 6.8008e-07 | 0.010803
20299 | 2.3689e-07 | 6.794e-07 | 0.010797
20300 | 2.3664e-07 | 6.7872e-07 | 0.010792
20301 | 2.3639e-07 | 6.7803e-07 | 0.010786
20302 | 2.3614e-07 | 6.7735e-07 | 0.01078
20303 | 2.3589e-07 | 6.7667e-07 | 0.010775
20304 | 2.3564e-07 | 6.7599e-07 | 0.010769
20305 | 2.3539e-07 | 6.7531e-07 | 0.010763
20306 | 2.3514e-07 | 6.7463e-07 | 0.010758
20307 | 2.3489e-07 | 6.7395e-07 | 0.010752
20308 | 2.3464e-07 | 6.7328e-07 | 0.010746
20309 | 2.3439e-07 | 6.726e-07 | 0.01074
20310 | 2.3415e-07 | 6.7192e-07 | 0.010735
20311 | 2.339e-07 | 6.7125e-07 | 0.010729
20312 | 2.3365e-07 | 6.7057e-07 | 0.010723
20313 | 2.334e-07 | 6.699e-07 | 0.010718
20314 | 2.3316e-07 | 6.6923e-07 | 0.010712
20315 | 2.3291e-07 | 6.6855e-07 | 0.010706
20316 | 2.3266e-07 | 6.6788e-07 | 0.010701
20317 | 2.3242e-07 | 6.6721e-07 | 0.010695
20318 | 2.3217e-07 | 6.6654e-07 | 0.010689
20319 | 2.3193e-07 | 6.6587e-07 | 0.010684
20320 | 2.3168e-07 | 6.652e-07 | 0.010678
20321 | 2.3144e-07 | 6.6453e-07 | 0.010672
20322 | 2.3119e-07 | 6.6386e-07 | 0.010667
20323 | 2.3095e-07 | 6.6319e-07 | 0.010661
20324 | 2.307e-07 | 6.6253e-07 | 0.010656
20325 | 2.3046e-07 | 6.6186e-07 | 0.01065
20326 | 2.3022e-07 | 6.612e-07 | 0.010644
20327 | 2.2997e-07 | 6.6053e-07 | 0.010639
20328 | 2.2973e-07 | 6.5987e-07 | 0.010633
20329 | 2.2949e-07 | 6.592e-07 | 0.010627
20330 | 2.2925e-07 | 6.5854e-07 | 0.010622
20331 | 2.29e-07 | 6.5788e-07 | 0.010616
20332 | 2.2876e-07 | 6.5722e-07 | 0.010611
20333 | 2.2852e-07 | 6.5656e-07 | 0.010605
20334 | 2.2828e-07 | 6.559e-07 | 0.010599
20335 | 2.2804e-07 | 6.5524e-07 | 0.010594
20336 | 2.2779e-07 | 6.5458e-07 | 0.010588
20337 | 2.2755e-07 | 6.5392e-07 | 0.010582
20338 | 2.2731e-07 | 6.5326e-07 | 0.010577
20339 | 2.2707e-07 | 6.5261e-07 | 0.010571
20340 | 2.2683e-07 | 6.5195e-07 | 0.010566
20341 | 2.2659e-07 | 6.513e-07 | 0.01056
20342 | 2.2635e-07 | 6.5064e-07 | 0.010554
20343 | 2.2611e-07 | 6.4999e-07 | 0.010549
20344 | 2.2588e-07 | 6.4933e-07 | 0.010543
20345 | 2.2564e-07 | 6.4868e-07 | 0.010538
20346 | 2.254e-07 | 6.4803e-07 | 0.010532
20347 | 2.2516e-07 | 6.4738e-07 | 0.010527
20348 | 2.2492e-07 | 6.4673e-07 | 0.010521
20349 | 2.2468e-07 | 6.4608e-07 | 0.010515
20350 | 2.2445e-07 | 6.4543e-07 | 0.01051
20351 | 2.2421e-07 | 6.4478e-07 | 0.010504
20352 | 2.2397e-07 | 6.4413e-07 | 0.010499
20353 | 2.2374e-07 | 6.4348e-07 | 0.010493
20354 | 2.235e-07 | 6.4284e-07 | 0.010488
20355 | 2.2326e-07 | 6.4219e-07 | 0.010482
20356 | 2.2303e-07 | 6.4154e-07 | 0.010477
20357 | 2.2279e-07 | 6.409e-07 | 0.010471
20358 | 2.2256e-07 | 6.4025e-07 | 0.010466
20359 | 2.2232e-07 | 6.3961e-07 | 0.01046
20360 | 2.2209e-07 | 6.3897e-07 | 0.010454
20361 | 2.2185e-07 | 6.3833e-07 | 0.010449
20362 | 2.2162e-07 | 6.3768e-07 | 0.010443
20363 | 2.2138e-07 | 6.3704e-07 | 0.010438
20364 | 2.2115e-07 | 6.364e-07 | 0.010432
20365 | 2.2091e-07 | 6.3576e-07 | 0.010427
20366 | 2.2068e-07 | 6.3512e-07 | 0.010421
20367 | 2.2045e-07 | 6.3448e-07 | 0.010416
20368 | 2.2021e-07 | 6.3385e-07 | 0.01041
20369 | 2.1998e-07 | 6.3321e-07 | 0.010405
20370 | 2.1975e-07 | 6.3257e-07 | 0.010399
20371 | 2.1952e-07 | 6.3194e-07 | 0.010394
20372 | 2.1928e-07 | 6.313e-07 | 0.010388
20373 | 2.1905e-07 | 6.3067e-07 | 0.010383
20374 | 2.1882e-07 | 6.3003e-07 | 0.010377
20375 | 2.1859e-07 | 6.294e-07 | 0.010372
20376 | 2.1836e-07 | 6.2877e-07 | 0.010366
20377 | 2.1813e-07 | 6.2814e-07 | 0.010361
20378 | 2.179e-07 | 6.275e-07 | 0.010355
20379 | 2.1767e-07 | 6.2687e-07 | 0.01035
20380 | 2.1744e-07 | 6.2624e-07 | 0.010344
20381 | 2.1721e-07 | 6.2561e-07 | 0.010339
20382 | 2.1698e-07 | 6.2498e-07 | 0.010333
20383 | 2.1675e-07 | 6.2436e-07 | 0.010328
20384 | 2.1652e-07 | 6.2373e-07 | 0.010322
20385 | 2.1629e-07 | 6.231e-07 | 0.010317
20386 | 2.1606e-07 | 6.2247e-07 | 0.010312
20387 | 2.1583e-07 | 6.2185e-07 | 0.010306
20388 | 2.156e-07 | 6.2122e-07 | 0.010301
20389 | 2.1538e-07 | 6.206e-07 | 0.010295
20390 | 2.1515e-07 | 6.1998e-07 | 0.01029
20391 | 2.1492e-07 | 6.1935e-07 | 0.010284
20392 | 2.1469e-07 | 6.1873e-07 | 0.010279
20393 | 2.1447e-07 | 6.1811e-07 | 0.010273
20394 | 2.1424e-07 | 6.1749e-07 | 0.010268
20395 | 2.1401e-07 | 6.1687e-07 | 0.010263
20396 | 2.1379e-07 | 6.1625e-07 | 0.010257
20397 | 2.1356e-07 | 6.1563e-07 | 0.010252
20398 | 2.1334e-07 | 6.1501e-07 | 0.010246
20399 | 2.1311e-07 | 6.1439e-07 | 0.010241
20400 | 2.1289e-07 | 6.1377e-07 | 0.010235
20401 | 2.1266e-07 | 6.1315e-07 | 0.01023
20402 | 2.1244e-07 | 6.1254e-07 | 0.010225
20403 | 2.1221e-07 | 6.1192e-07 | 0.010219
20404 | 2.1199e-07 | 6.1131e-07 | 0.010214
20405 | 2.1176e-07 | 6.1069e-07 | 0.010208
20406 | 2.1154e-07 | 6.1008e-07 | 0.010203
20407 | 2.1131e-07 | 6.0947e-07 | 0.010198
20408 | 2.1109e-07 | 6.0885e-07 | 0.010192
20409 | 2.1087e-07 | 6.0824e-07 | 0.010187
20410 | 2.1065e-07 | 6.0763e-07 | 0.010181
20411 | 2.1042e-07 | 6.0702e-07 | 0.010176
20412 | 2.102e-07 | 6.0641e-07 | 0.010171
20413 | 2.0998e-07 | 6.058e-07 | 0.010165
20414 | 2.0976e-07 | 6.0519e-07 | 0.01016
20415 | 2.0953e-07 | 6.0458e-07 | 0.010155
20416 | 2.0931e-07 | 6.0397e-07 | 0.010149
20417 | 2.0909e-07 | 6.0337e-07 | 0.010144
20418 | 2.0887e-07 | 6.0276e-07 | 0.010138
20419 | 2.0865e-07 | 6.0215e-07 | 0.010133
20420 | 2.0843e-07 | 6.0155e-07 | 0.010128
20421 | 2.0821e-07 | 6.0094e-07 | 0.010122
20422 | 2.0799e-07 | 6.0034e-07 | 0.010117
20423 | 2.0777e-07 | 5.9974e-07 | 0.010112
20424 | 2.0755e-07 | 5.9913e-07 | 0.010106
20425 | 2.0733e-07 | 5.9853e-07 | 0.010101
20426 | 2.0711e-07 | 5.9793e-07 | 0.010096
20427 | 2.0689e-07 | 5.9733e-07 | 0.01009
20428 | 2.0667e-07 | 5.9673e-07 | 0.010085
20429 | 2.0645e-07 | 5.9613e-07 | 0.01008
20430 | 2.0624e-07 | 5.9553e-07 | 0.010074
20431 | 2.0602e-07 | 5.9493e-07 | 0.010069
20432 | 2.058e-07 | 5.9433e-07 | 0.010064
20433 | 2.0558e-07 | 5.9373e-07 | 0.010058
20434 | 2.0537e-07 | 5.9314e-07 | 0.010053
20435 | 2.0515e-07 | 5.9254e-07 | 0.010048
20436 | 2.0493e-07 | 5.9194e-07 | 0.010042
20437 | 2.0471e-07 | 5.9135e-07 | 0.010037
20438 | 2.045e-07 | 5.9076e-07 | 0.010032
20439 | 2.0428e-07 | 5.9016e-07 | 0.010026
20440 | 2.0407e-07 | 5.8957e-07 | 0.010021
20441 | 2.0385e-07 | 5.8898e-07 | 0.010016
20442 | 2.0363e-07 | 5.8838e-07 | 0.01001
20443 | 2.0342e-07 | 5.8779e-07 | 0.010005
20444 | 2.032e-07 | 5.872e-07 | 0.0099998
20445 | 2.0299e-07 | 5.8661e-07 | 0.0099946
20446 | 2.0278e-07 | 5.8602e-07 | 0.0099893
20447 | 2.0256e-07 | 5.8543e-07 | 0.009984
20448 | 2.0235e-07 | 5.8484e-07 | 0.0099787
20449 | 2.0213e-07 | 5.8426e-07 | 0.0099734
20450 | 2.0192e-07 | 5.8367e-07 | 0.0099681
20451 | 2.0171e-07 | 5.8308e-07 | 0.0099629
20452 | 2.0149e-07 | 5.825e-07 | 0.0099576
20453 | 2.0128e-07 | 5.8191e-07 | 0.0099523
20454 | 2.0107e-07 | 5.8132e-07 | 0.0099471
20455 | 2.0085e-07 | 5.8074e-07 | 0.0099418
20456 | 2.0064e-07 | 5.8016e-07 | 0.0099365
20457 | 2.0043e-07 | 5.7957e-07 | 0.0099313
20458 | 2.0022e-07 | 5.7899e-07 | 0.009926
20459 | 2.0001e-07 | 5.7841e-07 | 0.0099208
20460 | 1.9979e-07 | 5.7783e-07 | 0.0099155
20461 | 1.9958e-07 | 5.7725e-07 | 0.0099103
20462 | 1.9937e-07 | 5.7667e-07 | 0.009905
20463 | 1.9916e-07 | 5.7609e-07 | 0.0098998
20464 | 1.9895e-07 | 5.7551e-07 | 0.0098946
20465 | 1.9874e-07 | 5.7493e-07 | 0.0098893
20466 | 1.9853e-07 | 5.7435e-07 | 0.0098841
20467 | 1.9832e-07 | 5.7377e-07 | 0.0098789
20468 | 1.9811e-07 | 5.732e-07 | 0.0098736
20469 | 1.979e-07 | 5.7262e-07 | 0.0098684
20470 | 1.9769e-07 | 5.7204e-07 | 0.0098632
20471 | 1.9748e-07 | 5.7147e-07 | 0.009858
20472 | 1.9727e-07 | 5.7089e-07 | 0.0098528
20473 | 1.9707e-07 | 5.7032e-07 | 0.0098475
20474 | 1.9686e-07 | 5.6975e-07 | 0.0098423
20475 | 1.9665e-07 | 5.6917e-07 | 0.0098371
20476 | 1.9644e-07 | 5.686e-07 | 0.0098319
20477 | 1.9623e-07 | 5.6803e-07 | 0.0098267
20478 | 1.9603e-07 | 5.6746e-07 | 0.0098215
20479 | 1.9582e-07 | 5.6689e-07 | 0.0098163
20480 | 1.9561e-07 | 5.6632e-07 | 0.0098111
20481 | 1.9541e-07 | 5.6575e-07 | 0.0098059
20482 | 1.952e-07 | 5.6518e-07 | 0.0098007
20483 | 1.9499e-07 | 5.6461e-07 | 0.0097956
20484 | 1.9479e-07 | 5.6405e-07 | 0.0097904
20485 | 1.9458e-07 | 5.6348e-07 | 0.0097852
20486 | 1.9438e-07 | 5.6291e-07 | 0.00978
20487 | 1.9417e-07 | 5.6235e-07 | 0.0097748
20488 | 1.9396e-07 | 5.6178e-07 | 0.0097697
20489 | 1.9376e-07 | 5.6122e-07 | 0.0097645
20490 | 1.9355e-07 | 5.6065e-07 | 0.0097593
20491 | 1.9335e-07 | 5.6009e-07 | 0.0097542
20492 | 1.9315e-07 | 5.5953e-07 | 0.009749
20493 | 1.9294e-07 | 5.5896e-07 | 0.0097439
20494 | 1.9274e-07 | 5.584e-07 | 0.0097387
20495 | 1.9253e-07 | 5.5784e-07 | 0.0097335
20496 | 1.9233e-07 | 5.5728e-07 | 0.0097284
20497 | 1.9213e-07 | 5.5672e-07 | 0.0097232
20498 | 1.9192e-07 | 5.5616e-07 | 0.0097181
20499 | 1.9172e-07 | 5.556e-07 | 0.009713
20500 | 1.9152e-07 | 5.5504e-07 | 0.0097078
20501 | 1.9132e-07 | 5.5448e-07 | 0.0097027
20502 | 1.9111e-07 | 5.5393e-07 | 0.0096976
20503 | 1.9091e-07 | 5.5337e-07 | 0.0096924
20504 | 1.9071e-07 | 5.5281e-07 | 0.0096873
20505 | 1.9051e-07 | 5.5226e-07 | 0.0096822
20506 | 1.9031e-07 | 5.517e-07 | 0.009677
20507 | 1.9011e-07 | 5.5115e-07 | 0.0096719
20508 | 1.899e-07 | 5.5059e-07 | 0.0096668
20509 | 1.897e-07 | 5.5004e-07 | 0.0096617
20510 | 1.895e-07 | 5.4949e-07 | 0.0096566
20511 | 1.893e-07 | 5.4893e-07 | 0.0096515
20512 | 1.891e-07 | 5.4838e-07 | 0.0096464
20513 | 1.889e-07 | 5.4783e-07 | 0.0096413
20514 | 1.887e-07 | 5.4728e-07 | 0.0096362
20515 | 1.885e-07 | 5.4673e-07 | 0.0096311
20516 | 1.883e-07 | 5.4618e-07 | 0.009626
20517 | 1.8811e-07 | 5.4563e-07 | 0.0096209
20518 | 1.8791e-07 | 5.4508e-07 | 0.0096158
20519 | 1.8771e-07 | 5.4454e-07 | 0.0096107
20520 | 1.8751e-07 | 5.4399e-07 | 0.0096056
20521 | 1.8731e-07 | 5.4344e-07 | 0.0096005
20522 | 1.8711e-07 | 5.4289e-07 | 0.0095954
20523 | 1.8692e-07 | 5.4235e-07 | 0.0095904
20524 | 1.8672e-07 | 5.418e-07 | 0.0095853
20525 | 1.8652e-07 | 5.4126e-07 | 0.0095802
20526 | 1.8632e-07 | 5.4071e-07 | 0.0095752
20527 | 1.8613e-07 | 5.4017e-07 | 0.0095701
20528 | 1.8593e-07 | 5.3963e-07 | 0.009565
20529 | 1.8573e-07 | 5.3909e-07 | 0.00956
20530 | 1.8554e-07 | 5.3854e-07 | 0.0095549
20531 | 1.8534e-07 | 5.38e-07 | 0.0095499
20532 | 1.8514e-07 | 5.3746e-07 | 0.0095448
20533 | 1.8495e-07 | 5.3692e-07 | 0.0095397
20534 | 1.8475e-07 | 5.3638e-07 | 0.0095347
20535 | 1.8456e-07 | 5.3584e-07 | 0.0095297
20536 | 1.8436e-07 | 5.353e-07 | 0.0095246
20537 | 1.8417e-07 | 5.3477e-07 | 0.0095196
20538 | 1.8397e-07 | 5.3423e-07 | 0.0095145
20539 | 1.8378e-07 | 5.3369e-07 | 0.0095095
20540 | 1.8358e-07 | 5.3315e-07 | 0.0095045
20541 | 1.8339e-07 | 5.3262e-07 | 0.0094994
20542 | 1.832e-07 | 5.3208e-07 | 0.0094944
20543 | 1.83e-07 | 5.3155e-07 | 0.0094894
20544 | 1.8281e-07 | 5.3101e-07 | 0.0094844
20545 | 1.8262e-07 | 5.3048e-07 | 0.0094794
20546 | 1.8242e-07 | 5.2995e-07 | 0.0094743
20547 | 1.8223e-07 | 5.2941e-07 | 0.0094693
20548 | 1.8204e-07 | 5.2888e-07 | 0.0094643
20549 | 1.8185e-07 | 5.2835e-07 | 0.0094593
20550 | 1.8165e-07 | 5.2782e-07 | 0.0094543
20551 | 1.8146e-07 | 5.2729e-07 | 0.0094493
20552 | 1.8127e-07 | 5.2676e-07 | 0.0094443
20553 | 1.8108e-07 | 5.2623e-07 | 0.0094393
20554 | 1.8089e-07 | 5.257e-07 | 0.0094343
20555 | 1.8069e-07 | 5.2517e-07 | 0.0094293
20556 | 1.805e-07 | 5.2464e-07 | 0.0094243
20557 | 1.8031e-07 | 5.2412e-07 | 0.0094193
20558 | 1.8012e-07 | 5.2359e-07 | 0.0094144
20559 | 1.7993e-07 | 5.2306e-07 | 0.0094094
20560 | 1.7974e-07 | 5.2254e-07 | 0.0094044
20561 | 1.7955e-07 | 5.2201e-07 | 0.0093994
20562 | 1.7936e-07 | 5.2149e-07 | 0.0093945
20563 | 1.7917e-07 | 5.2096e-07 | 0.0093895
20564 | 1.7898e-07 | 5.2044e-07 | 0.0093845
20565 | 1.7879e-07 | 5.1992e-07 | 0.0093795
20566 | 1.786e-07 | 5.1939e-07 | 0.0093746
20567 | 1.7842e-07 | 5.1887e-07 | 0.0093696
20568 | 1.7823e-07 | 5.1835e-07 | 0.0093647
20569 | 1.7804e-07 | 5.1783e-07 | 0.0093597
20570 | 1.7785e-07 | 5.1731e-07 | 0.0093548
20571 | 1.7766e-07 | 5.1679e-07 | 0.0093498
20572 | 1.7747e-07 | 5.1627e-07 | 0.0093449
20573 | 1.7729e-07 | 5.1575e-07 | 0.0093399
20574 | 1.771e-07 | 5.1523e-07 | 0.009335
20575 | 1.7691e-07 | 5.1471e-07 | 0.00933
20576 | 1.7673e-07 | 5.1419e-07 | 0.0093251
20577 | 1.7654e-07 | 5.1368e-07 | 0.0093202
20578 | 1.7635e-07 | 5.1316e-07 | 0.0093152
20579 | 1.7617e-07 | 5.1265e-07 | 0.0093103
20580 | 1.7598e-07 | 5.1213e-07 | 0.0093054
20581 | 1.7579e-07 | 5.1162e-07 | 0.0093005
20582 | 1.7561e-07 | 5.111e-07 | 0.0092955
20583 | 1.7542e-07 | 5.1059e-07 | 0.0092906
20584 | 1.7524e-07 | 5.1007e-07 | 0.0092857
20585 | 1.7505e-07 | 5.0956e-07 | 0.0092808
20586 | 1.7487e-07 | 5.0905e-07 | 0.0092759
20587 | 1.7468e-07 | 5.0854e-07 | 0.009271
20588 | 1.745e-07 | 5.0803e-07 | 0.0092661
20589 | 1.7431e-07 | 5.0752e-07 | 0.0092612
20590 | 1.7413e-07 | 5.0701e-07 | 0.0092563
20591 | 1.7394e-07 | 5.065e-07 | 0.0092514
20592 | 1.7376e-07 | 5.0599e-07 | 0.0092465
20593 | 1.7358e-07 | 5.0548e-07 | 0.0092416
20594 | 1.7339e-07 | 5.0497e-07 | 0.0092367
20595 | 1.7321e-07 | 5.0446e-07 | 0.0092318
20596 | 1.7303e-07 | 5.0395e-07 | 0.0092269
20597 | 1.7284e-07 | 5.0345e-07 | 0.009222
20598 | 1.7266e-07 | 5.0294e-07 | 0.0092172
20599 | 1.7248e-07 | 5.0244e-07 | 0.0092123
20600 | 1.723e-07 | 5.0193e-07 | 0.0092074
20601 | 1.7211e-07 | 5.0143e-07 | 0.0092025
20602 | 1.7193e-07 | 5.0092e-07 | 0.0091977
20603 | 1.7175e-07 | 5.0042e-07 | 0.0091928
20604 | 1.7157e-07 | 4.9992e-07 | 0.0091879
20605 | 1.7139e-07 | 4.9941e-07 | 0.0091831
20606 | 1.7121e-07 | 4.9891e-07 | 0.0091782
20607 | 1.7102e-07 | 4.9841e-07 | 0.0091734
20608 | 1.7084e-07 | 4.9791e-07 | 0.0091685
20609 | 1.7066e-07 | 4.9741e-07 | 0.0091637
20610 | 1.7048e-07 | 4.9691e-07 | 0.0091588
20611 | 1.703e-07 | 4.9641e-07 | 0.009154
20612 | 1.7012e-07 | 4.9591e-07 | 0.0091491
20613 | 1.6994e-07 | 4.9541e-07 | 0.0091443
20614 | 1.6976e-07 | 4.9491e-07 | 0.0091394
20615 | 1.6958e-07 | 4.9442e-07 | 0.0091346
20616 | 1.694e-07 | 4.9392e-07 | 0.0091298
20617 | 1.6923e-07 | 4.9342e-07 | 0.0091249
20618 | 1.6905e-07 | 4.9293e-07 | 0.0091201
20619 | 1.6887e-07 | 4.9243e-07 | 0.0091153
20620 | 1.6869e-07 | 4.9194e-07 | 0.0091105
20621 | 1.6851e-07 | 4.9144e-07 | 0.0091056
20622 | 1.6833e-07 | 4.9095e-07 | 0.0091008
20623 | 1.6815e-07 | 4.9045e-07 | 0.009096
20624 | 1.6798e-07 | 4.8996e-07 | 0.0090912
20625 | 1.678e-07 | 4.8947e-07 | 0.0090864
20626 | 1.6762e-07 | 4.8898e-07 | 0.0090816
20627 | 1.6744e-07 | 4.8848e-07 | 0.0090768
20628 | 1.6727e-07 | 4.8799e-07 | 0.009072
20629 | 1.6709e-07 | 4.875e-07 | 0.0090672
20630 | 1.6691e-07 | 4.8701e-07 | 0.0090624
20631 | 1.6674e-07 | 4.8652e-07 | 0.0090576
20632 | 1.6656e-07 | 4.8603e-07 | 0.0090528
20633 | 1.6639e-07 | 4.8554e-07 | 0.009048
20634 | 1.6621e-07 | 4.8506e-07 | 0.0090432
20635 | 1.6603e-07 | 4.8457e-07 | 0.0090384
20636 | 1.6586e-07 | 4.8408e-07 | 0.0090336
20637 | 1.6568e-07 | 4.836e-07 | 0.0090289
20638 | 1.6551e-07 | 4.8311e-07 | 0.0090241
20639 | 1.6533e-07 | 4.8262e-07 | 0.0090193
20640 | 1.6516e-07 | 4.8214e-07 | 0.0090145
20641 | 1.6498e-07 | 4.8165e-07 | 0.0090098
20642 | 1.6481e-07 | 4.8117e-07 | 0.009005
20643 | 1.6464e-07 | 4.8069e-07 | 0.0090002
20644 | 1.6446e-07 | 4.802e-07 | 0.0089955
20645 | 1.6429e-07 | 4.7972e-07 | 0.0089907
20646 | 1.6411e-07 | 4.7924e-07 | 0.008986
20647 | 1.6394e-07 | 4.7876e-07 | 0.0089812
20648 | 1.6377e-07 | 4.7827e-07 | 0.0089764
20649 | 1.6359e-07 | 4.7779e-07 | 0.0089717
20650 | 1.6342e-07 | 4.7731e-07 | 0.008967
20651 | 1.6325e-07 | 4.7683e-07 | 0.0089622
20652 | 1.6308e-07 | 4.7635e-07 | 0.0089575
20653 | 1.629e-07 | 4.7588e-07 | 0.0089527
20654 | 1.6273e-07 | 4.754e-07 | 0.008948
20655 | 1.6256e-07 | 4.7492e-07 | 0.0089433
20656 | 1.6239e-07 | 4.7444e-07 | 0.0089385
20657 | 1.6222e-07 | 4.7396e-07 | 0.0089338
20658 | 1.6204e-07 | 4.7349e-07 | 0.0089291
20659 | 1.6187e-07 | 4.7301e-07 | 0.0089243
20660 | 1.617e-07 | 4.7254e-07 | 0.0089196
20661 | 1.6153e-07 | 4.7206e-07 | 0.0089149
20662 | 1.6136e-07 | 4.7159e-07 | 0.0089102
20663 | 1.6119e-07 | 4.7111e-07 | 0.0089055
20664 | 1.6102e-07 | 4.7064e-07 | 0.0089008
20665 | 1.6085e-07 | 4.7017e-07 | 0.0088961
20666 | 1.6068e-07 | 4.6969e-07 | 0.0088913
20667 | 1.6051e-07 | 4.6922e-07 | 0.0088866
20668 | 1.6034e-07 | 4.6875e-07 | 0.0088819
20669 | 1.6017e-07 | 4.6828e-07 | 0.0088772
20670 | 1.6e-07 | 4.6781e-07 | 0.0088725
20671 | 1.5983e-07 | 4.6734e-07 | 0.0088678
20672 | 1.5966e-07 | 4.6687e-07 | 0.0088632
20673 | 1.5949e-07 | 4.664e-07 | 0.0088585
20674 | 1.5932e-07 | 4.6593e-07 | 0.0088538
20675 | 1.5916e-07 | 4.6546e-07 | 0.0088491
20676 | 1.5899e-07 | 4.6499e-07 | 0.0088444
20677 | 1.5882e-07 | 4.6453e-07 | 0.0088397
20678 | 1.5865e-07 | 4.6406e-07 | 0.0088351
20679 | 1.5848e-07 | 4.6359e-07 | 0.0088304
20680 | 1.5832e-07 | 4.6313e-07 | 0.0088257
20681 | 1.5815e-07 | 4.6266e-07 | 0.008821
20682 | 1.5798e-07 | 4.622e-07 | 0.0088164
20683 | 1.5781e-07 | 4.6173e-07 | 0.0088117
20684 | 1.5765e-07 | 4.6127e-07 | 0.008807
20685 | 1.5748e-07 | 4.608e-07 | 0.0088024
20686 | 1.5731e-07 | 4.6034e-07 | 0.0087977
20687 | 1.5715e-07 | 4.5988e-07 | 0.0087931
20688 | 1.5698e-07 | 4.5941e-07 | 0.0087884
20689 | 1.5682e-07 | 4.5895e-07 | 0.0087838
20690 | 1.5665e-07 | 4.5849e-07 | 0.0087791
20691 | 1.5649e-07 | 4.5803e-07 | 0.0087745
20692 | 1.5632e-07 | 4.5757e-07 | 0.0087698
20693 | 1.5615e-07 | 4.5711e-07 | 0.0087652
20694 | 1.5599e-07 | 4.5665e-07 | 0.0087606
20695 | 1.5582e-07 | 4.5619e-07 | 0.0087559
20696 | 1.5566e-07 | 4.5573e-07 | 0.0087513
20697 | 1.555e-07 | 4.5527e-07 | 0.0087467
20698 | 1.5533e-07 | 4.5482e-07 | 0.008742
20699 | 1.5517e-07 | 4.5436e-07 | 0.0087374
20700 | 1.55e-07 | 4.539e-07 | 0.0087328
20701 | 1.5484e-07 | 4.5345e-07 | 0.0087282
20702 | 1.5468e-07 | 4.5299e-07 | 0.0087235
20703 | 1.5451e-07 | 4.5254e-07 | 0.0087189
20704 | 1.5435e-07 | 4.5208e-07 | 0.0087143
20705 | 1.5419e-07 | 4.5163e-07 | 0.0087097
20706 | 1.5402e-07 | 4.5117e-07 | 0.0087051
20707 | 1.5386e-07 | 4.5072e-07 | 0.0087005
20708 | 1.537e-07 | 4.5027e-07 | 0.0086959
20709 | 1.5353e-07 | 4.4981e-07 | 0.0086913
20710 | 1.5337e-07 | 4.4936e-07 | 0.0086867
20711 | 1.5321e-07 | 4.4891e-07 | 0.0086821
20712 | 1.5305e-07 | 4.4846e-07 | 0.0086775
20713 | 1.5289e-07 | 4.4801e-07 | 0.0086729
20714 | 1.5272e-07 | 4.4756e-07 | 0.0086683
20715 | 1.5256e-07 | 4.4711e-07 | 0.0086637
20716 | 1.524e-07 | 4.4666e-07 | 0.0086591
20717 | 1.5224e-07 | 4.4621e-07 | 0.0086546
20718 | 1.5208e-07 | 4.4576e-07 | 0.00865
20719 | 1.5192e-07 | 4.4531e-07 | 0.0086454
20720 | 1.5176e-07 | 4.4486e-07 | 0.0086408
20721 | 1.516e-07 | 4.4442e-07 | 0.0086363
20722 | 1.5144e-07 | 4.4397e-07 | 0.0086317
20723 | 1.5128e-07 | 4.4352e-07 | 0.0086271
20724 | 1.5112e-07 | 4.4308e-07 | 0.0086226
20725 | 1.5096e-07 | 4.4263e-07 | 0.008618
20726 | 1.508e-07 | 4.4219e-07 | 0.0086134
20727 | 1.5064e-07 | 4.4174e-07 | 0.0086089
20728 | 1.5048e-07 | 4.413e-07 | 0.0086043
20729 | 1.5032e-07 | 4.4085e-07 | 0.0085998
20730 | 1.5016e-07 | 4.4041e-07 | 0.0085952
20731 | 1.5e-07 | 4.3997e-07 | 0.0085907
20732 | 1.4984e-07 | 4.3953e-07 | 0.0085861
20733 | 1.4969e-07 | 4.3908e-07 | 0.0085816
20734 | 1.4953e-07 | 4.3864e-07 | 0.008577
20735 | 1.4937e-07 | 4.382e-07 | 0.0085725
20736 | 1.4921e-07 | 4.3776e-07 | 0.008568
20737 | 1.4905e-07 | 4.3732e-07 | 0.0085634
20738 | 1.489e-07 | 4.3688e-07 | 0.0085589
20739 | 1.4874e-07 | 4.3644e-07 | 0.0085544
20740 | 1.4858e-07 | 4.36e-07 | 0.0085499
20741 | 1.4842e-07 | 4.3557e-07 | 0.0085453
20742 | 1.4827e-07 | 4.3513e-07 | 0.0085408
20743 | 1.4811e-07 | 4.3469e-07 | 0.0085363
20744 | 1.4795e-07 | 4.3425e-07 | 0.0085318
20745 | 1.478e-07 | 4.3382e-07 | 0.0085273
20746 | 1.4764e-07 | 4.3338e-07 | 0.0085227
20747 | 1.4749e-07 | 4.3295e-07 | 0.0085182
20748 | 1.4733e-07 | 4.3251e-07 | 0.0085137
20749 | 1.4717e-07 | 4.3208e-07 | 0.0085092
20750 | 1.4702e-07 | 4.3164e-07 | 0.0085047
20751 | 1.4686e-07 | 4.3121e-07 | 0.0085002
20752 | 1.4671e-07 | 4.3077e-07 | 0.0084957
20753 | 1.4655e-07 | 4.3034e-07 | 0.0084912
20754 | 1.464e-07 | 4.2991e-07 | 0.0084867
20755 | 1.4624e-07 | 4.2948e-07 | 0.0084822
20756 | 1.4609e-07 | 4.2904e-07 | 0.0084778
20757 | 1.4593e-07 | 4.2861e-07 | 0.0084733
20758 | 1.4578e-07 | 4.2818e-07 | 0.0084688
20759 | 1.4563e-07 | 4.2775e-07 | 0.0084643
20760 | 1.4547e-07 | 4.2732e-07 | 0.0084598
20761 | 1.4532e-07 | 4.2689e-07 | 0.0084554
20762 | 1.4516e-07 | 4.2646e-07 | 0.0084509
20763 | 1.4501e-07 | 4.2603e-07 | 0.0084464
20764 | 1.4486e-07 | 4.2561e-07 | 0.0084419
20765 | 1.447e-07 | 4.2518e-07 | 0.0084375
20766 | 1.4455e-07 | 4.2475e-07 | 0.008433
20767 | 1.444e-07 | 4.2432e-07 | 0.0084286
20768 | 1.4425e-07 | 4.239e-07 | 0.0084241
20769 | 1.4409e-07 | 4.2347e-07 | 0.0084196
20770 | 1.4394e-07 | 4.2304e-07 | 0.0084152
20771 | 1.4379e-07 | 4.2262e-07 | 0.0084107
20772 | 1.4364e-07 | 4.2219e-07 | 0.0084063
20773 | 1.4348e-07 | 4.2177e-07 | 0.0084018
20774 | 1.4333e-07 | 4.2135e-07 | 0.0083974
20775 | 1.4318e-07 | 4.2092e-07 | 0.0083929
20776 | 1.4303e-07 | 4.205e-07 | 0.0083885
20777 | 1.4288e-07 | 4.2008e-07 | 0.0083841
20778 | 1.4273e-07 | 4.1965e-07 | 0.0083796
20779 | 1.4258e-07 | 4.1923e-07 | 0.0083752
20780 | 1.4243e-07 | 4.1881e-07 | 0.0083708
20781 | 1.4228e-07 | 4.1839e-07 | 0.0083663
20782 | 1.4213e-07 | 4.1797e-07 | 0.0083619
20783 | 1.4198e-07 | 4.1755e-07 | 0.0083575
20784 | 1.4183e-07 | 4.1713e-07 | 0.0083531
20785 | 1.4168e-07 | 4.1671e-07 | 0.0083486
20786 | 1.4153e-07 | 4.1629e-07 | 0.0083442
20787 | 1.4138e-07 | 4.1587e-07 | 0.0083398
20788 | 1.4123e-07 | 4.1545e-07 | 0.0083354
20789 | 1.4108e-07 | 4.1504e-07 | 0.008331
20790 | 1.4093e-07 | 4.1462e-07 | 0.0083266
20791 | 1.4078e-07 | 4.142e-07 | 0.0083222
20792 | 1.4063e-07 | 4.1379e-07 | 0.0083178
20793 | 1.4048e-07 | 4.1337e-07 | 0.0083134
20794 | 1.4033e-07 | 4.1295e-07 | 0.008309
20795 | 1.4018e-07 | 4.1254e-07 | 0.0083046
20796 | 1.4004e-07 | 4.1213e-07 | 0.0083002
20797 | 1.3989e-07 | 4.1171e-07 | 0.0082958
20798 | 1.3974e-07 | 4.113e-07 | 0.0082914
20799 | 1.3959e-07 | 4.1088e-07 | 0.008287
20800 | 1.3945e-07 | 4.1047e-07 | 0.0082826
20801 | 1.393e-07 | 4.1006e-07 | 0.0082782
20802 | 1.3915e-07 | 4.0965e-07 | 0.0082739
20803 | 1.39e-07 | 4.0923e-07 | 0.0082695
20804 | 1.3886e-07 | 4.0882e-07 | 0.0082651
20805 | 1.3871e-07 | 4.0841e-07 | 0.0082607
20806 | 1.3856e-07 | 4.08e-07 | 0.0082564
20807 | 1.3842e-07 | 4.0759e-07 | 0.008252
20808 | 1.3827e-07 | 4.0718e-07 | 0.0082476
20809 | 1.3812e-07 | 4.0677e-07 | 0.0082433
20810 | 1.3798e-07 | 4.0636e-07 | 0.0082389
20811 | 1.3783e-07 | 4.0595e-07 | 0.0082345
20812 | 1.3769e-07 | 4.0555e-07 | 0.0082302
20813 | 1.3754e-07 | 4.0514e-07 | 0.0082258
20814 | 1.374e-07 | 4.0473e-07 | 0.0082215
20815 | 1.3725e-07 | 4.0432e-07 | 0.0082171
20816 | 1.3711e-07 | 4.0392e-07 | 0.0082128
20817 | 1.3696e-07 | 4.0351e-07 | 0.0082084
20818 | 1.3682e-07 | 4.0311e-07 | 0.0082041
20819 | 1.3667e-07 | 4.027e-07 | 0.0081998
20820 | 1.3653e-07 | 4.023e-07 | 0.0081954
20821 | 1.3638e-07 | 4.0189e-07 | 0.0081911
20822 | 1.3624e-07 | 4.0149e-07 | 0.0081867
20823 | 1.3609e-07 | 4.0108e-07 | 0.0081824
20824 | 1.3595e-07 | 4.0068e-07 | 0.0081781
20825 | 1.3581e-07 | 4.0028e-07 | 0.0081738
20826 | 1.3566e-07 | 3.9988e-07 | 0.0081694
20827 | 1.3552e-07 | 3.9947e-07 | 0.0081651
20828 | 1.3538e-07 | 3.9907e-07 | 0.0081608
20829 | 1.3523e-07 | 3.9867e-07 | 0.0081565
20830 | 1.3509e-07 | 3.9827e-07 | 0.0081522
20831 | 1.3495e-07 | 3.9787e-07 | 0.0081478
20832 | 1.348e-07 | 3.9747e-07 | 0.0081435
20833 | 1.3466e-07 | 3.9707e-07 | 0.0081392
20834 | 1.3452e-07 | 3.9667e-07 | 0.0081349
20835 | 1.3438e-07 | 3.9627e-07 | 0.0081306
20836 | 1.3424e-07 | 3.9587e-07 | 0.0081263
20837 | 1.3409e-07 | 3.9548e-07 | 0.008122
20838 | 1.3395e-07 | 3.9508e-07 | 0.0081177
20839 | 1.3381e-07 | 3.9468e-07 | 0.0081134
20840 | 1.3367e-07 | 3.9428e-07 | 0.0081091
20841 | 1.3353e-07 | 3.9389e-07 | 0.0081048
20842 | 1.3339e-07 | 3.9349e-07 | 0.0081005
20843 | 1.3325e-07 | 3.931e-07 | 0.0080963
20844 | 1.331e-07 | 3.927e-07 | 0.008092
20845 | 1.3296e-07 | 3.9231e-07 | 0.0080877
20846 | 1.3282e-07 | 3.9191e-07 | 0.0080834
20847 | 1.3268e-07 | 3.9152e-07 | 0.0080791
20848 | 1.3254e-07 | 3.9112e-07 | 0.0080749
20849 | 1.324e-07 | 3.9073e-07 | 0.0080706
20850 | 1.3226e-07 | 3.9034e-07 | 0.0080663
20851 | 1.3212e-07 | 3.8995e-07 | 0.0080621
20852 | 1.3198e-07 | 3.8955e-07 | 0.0080578
20853 | 1.3184e-07 | 3.8916e-07 | 0.0080535
20854 | 1.317e-07 | 3.8877e-07 | 0.0080493
20855 | 1.3156e-07 | 3.8838e-07 | 0.008045
20856 | 1.3143e-07 | 3.8799e-07 | 0.0080408
20857 | 1.3129e-07 | 3.876e-07 | 0.0080365
20858 | 1.3115e-07 | 3.8721e-07 | 0.0080322
20859 | 1.3101e-07 | 3.8682e-07 | 0.008028
20860 | 1.3087e-07 | 3.8643e-07 | 0.0080237
20861 | 1.3073e-07 | 3.8604e-07 | 0.0080195
20862 | 1.3059e-07 | 3.8566e-07 | 0.0080153
20863 | 1.3046e-07 | 3.8527e-07 | 0.008011
20864 | 1.3032e-07 | 3.8488e-07 | 0.0080068
20865 | 1.3018e-07 | 3.8449e-07 | 0.0080025
20866 | 1.3004e-07 | 3.8411e-07 | 0.0079983
20867 | 1.2991e-07 | 3.8372e-07 | 0.0079941
20868 | 1.2977e-07 | 3.8334e-07 | 0.0079898
20869 | 1.2963e-07 | 3.8295e-07 | 0.0079856
20870 | 1.2949e-07 | 3.8256e-07 | 0.0079814
20871 | 1.2936e-07 | 3.8218e-07 | 0.0079772
20872 | 1.2922e-07 | 3.818e-07 | 0.007973
20873 | 1.2908e-07 | 3.8141e-07 | 0.0079687
20874 | 1.2895e-07 | 3.8103e-07 | 0.0079645
20875 | 1.2881e-07 | 3.8065e-07 | 0.0079603
20876 | 1.2867e-07 | 3.8026e-07 | 0.0079561
20877 | 1.2854e-07 | 3.7988e-07 | 0.0079519
20878 | 1.284e-07 | 3.795e-07 | 0.0079477
20879 | 1.2827e-07 | 3.7912e-07 | 0.0079435
20880 | 1.2813e-07 | 3.7874e-07 | 0.0079393
20881 | 1.28e-07 | 3.7836e-07 | 0.0079351
20882 | 1.2786e-07 | 3.7798e-07 | 0.0079309
20883 | 1.2773e-07 | 3.776e-07 | 0.0079267
20884 | 1.2759e-07 | 3.7722e-07 | 0.0079225
20885 | 1.2746e-07 | 3.7684e-07 | 0.0079183
20886 | 1.2732e-07 | 3.7646e-07 | 0.0079141
20887 | 1.2719e-07 | 3.7608e-07 | 0.0079099
20888 | 1.2705e-07 | 3.757e-07 | 0.0079057
20889 | 1.2692e-07 | 3.7532e-07 | 0.0079015
20890 | 1.2678e-07 | 3.7495e-07 | 0.0078974
20891 | 1.2665e-07 | 3.7457e-07 | 0.0078932
20892 | 1.2652e-07 | 3.7419e-07 | 0.007889
20893 | 1.2638e-07 | 3.7382e-07 | 0.0078848
20894 | 1.2625e-07 | 3.7344e-07 | 0.0078807
20895 | 1.2611e-07 | 3.7307e-07 | 0.0078765
20896 | 1.2598e-07 | 3.7269e-07 | 0.0078723
20897 | 1.2585e-07 | 3.7232e-07 | 0.0078682
20898 | 1.2571e-07 | 3.7194e-07 | 0.007864
20899 | 1.2558e-07 | 3.7157e-07 | 0.0078598
20900 | 1.2545e-07 | 3.7119e-07 | 0.0078557
20901 | 1.2532e-07 | 3.7082e-07 | 0.0078515
20902 | 1.2518e-07 | 3.7045e-07 | 0.0078474
20903 | 1.2505e-07 | 3.7008e-07 | 0.0078432
20904 | 1.2492e-07 | 3.697e-07 | 0.0078391
20905 | 1.2479e-07 | 3.6933e-07 | 0.0078349
20906 | 1.2466e-07 | 3.6896e-07 | 0.0078308
20907 | 1.2452e-07 | 3.6859e-07 | 0.0078266
20908 | 1.2439e-07 | 3.6822e-07 | 0.0078225
20909 | 1.2426e-07 | 3.6785e-07 | 0.0078183
20910 | 1.2413e-07 | 3.6748e-07 | 0.0078142
20911 | 1.24e-07 | 3.6711e-07 | 0.0078101
20912 | 1.2387e-07 | 3.6674e-07 | 0.0078059
20913 | 1.2374e-07 | 3.6637e-07 | 0.0078018
20914 | 1.2361e-07 | 3.66e-07 | 0.0077977
20915 | 1.2347e-07 | 3.6564e-07 | 0.0077936
20916 | 1.2334e-07 | 3.6527e-07 | 0.0077894
20917 | 1.2321e-07 | 3.649e-07 | 0.0077853
20918 | 1.2308e-07 | 3.6453e-07 | 0.0077812
20919 | 1.2295e-07 | 3.6417e-07 | 0.0077771
20920 | 1.2282e-07 | 3.638e-07 | 0.007773
20921 | 1.2269e-07 | 3.6344e-07 | 0.0077688
20922 | 1.2256e-07 | 3.6307e-07 | 0.0077647
20923 | 1.2243e-07 | 3.6271e-07 | 0.0077606
20924 | 1.223e-07 | 3.6234e-07 | 0.0077565
20925 | 1.2218e-07 | 3.6198e-07 | 0.0077524
20926 | 1.2205e-07 | 3.6161e-07 | 0.0077483
20927 | 1.2192e-07 | 3.6125e-07 | 0.0077442
20928 | 1.2179e-07 | 3.6089e-07 | 0.0077401
20929 | 1.2166e-07 | 3.6052e-07 | 0.007736
20930 | 1.2153e-07 | 3.6016e-07 | 0.0077319
20931 | 1.214e-07 | 3.598e-07 | 0.0077278
20932 | 1.2127e-07 | 3.5944e-07 | 0.0077238
20933 | 1.2115e-07 | 3.5908e-07 | 0.0077197
20934 | 1.2102e-07 | 3.5871e-07 | 0.0077156
20935 | 1.2089e-07 | 3.5835e-07 | 0.0077115
20936 | 1.2076e-07 | 3.5799e-07 | 0.0077074
20937 | 1.2063e-07 | 3.5763e-07 | 0.0077033
20938 | 1.2051e-07 | 3.5727e-07 | 0.0076993
20939 | 1.2038e-07 | 3.5692e-07 | 0.0076952
20940 | 1.2025e-07 | 3.5656e-07 | 0.0076911
20941 | 1.2013e-07 | 3.562e-07 | 0.007687
20942 | 1.2e-07 | 3.5584e-07 | 0.007683
20943 | 1.1987e-07 | 3.5548e-07 | 0.0076789
20944 | 1.1974e-07 | 3.5512e-07 | 0.0076749
20945 | 1.1962e-07 | 3.5477e-07 | 0.0076708
20946 | 1.1949e-07 | 3.5441e-07 | 0.0076667
20947 | 1.1937e-07 | 3.5405e-07 | 0.0076627
20948 | 1.1924e-07 | 3.537e-07 | 0.0076586
20949 | 1.1911e-07 | 3.5334e-07 | 0.0076546
20950 | 1.1899e-07 | 3.5299e-07 | 0.0076505
20951 | 1.1886e-07 | 3.5263e-07 | 0.0076465
20952 | 1.1874e-07 | 3.5228e-07 | 0.0076424
20953 | 1.1861e-07 | 3.5192e-07 | 0.0076384
20954 | 1.1848e-07 | 3.5157e-07 | 0.0076343
20955 | 1.1836e-07 | 3.5122e-07 | 0.0076303
20956 | 1.1823e-07 | 3.5086e-07 | 0.0076263
20957 | 1.1811e-07 | 3.5051e-07 | 0.0076222
20958 | 1.1798e-07 | 3.5016e-07 | 0.0076182
20959 | 1.1786e-07 | 3.4981e-07 | 0.0076142
20960 | 1.1774e-07 | 3.4946e-07 | 0.0076101
20961 | 1.1761e-07 | 3.491e-07 | 0.0076061
20962 | 1.1749e-07 | 3.4875e-07 | 0.0076021
20963 | 1.1736e-07 | 3.484e-07 | 0.0075981
20964 | 1.1724e-07 | 3.4805e-07 | 0.007594
20965 | 1.1711e-07 | 3.477e-07 | 0.00759
20966 | 1.1699e-07 | 3.4735e-07 | 0.007586
20967 | 1.1687e-07 | 3.47e-07 | 0.007582
20968 | 1.1674e-07 | 3.4665e-07 | 0.007578
20969 | 1.1662e-07 | 3.4631e-07 | 0.007574
20970 | 1.165e-07 | 3.4596e-07 | 0.00757
20971 | 1.1637e-07 | 3.4561e-07 | 0.007566
20972 | 1.1625e-07 | 3.4526e-07 | 0.007562
20973 | 1.1613e-07 | 3.4492e-07 | 0.007558
20974 | 1.16e-07 | 3.4457e-07 | 0.007554
20975 | 1.1588e-07 | 3.4422e-07 | 0.00755
20976 | 1.1576e-07 | 3.4388e-07 | 0.007546
20977 | 1.1564e-07 | 3.4353e-07 | 0.007542
20978 | 1.1552e-07 | 3.4319e-07 | 0.007538
20979 | 1.1539e-07 | 3.4284e-07 | 0.007534
20980 | 1.1527e-07 | 3.425e-07 | 0.00753
20981 | 1.1515e-07 | 3.4215e-07 | 0.007526
20982 | 1.1503e-07 | 3.4181e-07 | 0.007522
20983 | 1.1491e-07 | 3.4146e-07 | 0.0075181
20984 | 1.1478e-07 | 3.4112e-07 | 0.0075141
20985 | 1.1466e-07 | 3.4078e-07 | 0.0075101
20986 | 1.1454e-07 | 3.4044e-07 | 0.0075061
20987 | 1.1442e-07 | 3.4009e-07 | 0.0075022
20988 | 1.143e-07 | 3.3975e-07 | 0.0074982
20989 | 1.1418e-07 | 3.3941e-07 | 0.0074942
20990 | 1.1406e-07 | 3.3907e-07 | 0.0074903
20991 | 1.1394e-07 | 3.3873e-07 | 0.0074863
20992 | 1.1382e-07 | 3.3839e-07 | 0.0074823
20993 | 1.137e-07 | 3.3805e-07 | 0.0074784
20994 | 1.1358e-07 | 3.3771e-07 | 0.0074744
20995 | 1.1346e-07 | 3.3737e-07 | 0.0074705
20996 | 1.1334e-07 | 3.3703e-07 | 0.0074665
20997 | 1.1322e-07 | 3.3669e-07 | 0.0074626
20998 | 1.131e-07 | 3.3635e-07 | 0.0074586
20999 | 1.1298e-07 | 3.3601e-07 | 0.0074547
21000 | 1.1286e-07 | 3.3568e-07 | 0.0074507
21001 | 1.1274e-07 | 3.3534e-07 | 0.0074468
21002 | 1.1262e-07 | 3.35e-07 | 0.0074428
21003 | 1.125e-07 | 3.3466e-07 | 0.0074389
21004 | 1.1238e-07 | 3.3433e-07 | 0.007435
21005 | 1.1226e-07 | 3.3399e-07 | 0.007431
21006 | 1.1214e-07 | 3.3366e-07 | 0.0074271
21007 | 1.1203e-07 | 3.3332e-07 | 0.0074232
21008 | 1.1191e-07 | 3.3299e-07 | 0.0074192
21009 | 1.1179e-07 | 3.3265e-07 | 0.0074153
21010 | 1.1167e-07 | 3.3232e-07 | 0.0074114
21011 | 1.1155e-07 | 3.3198e-07 | 0.0074075
21012 | 1.1143e-07 | 3.3165e-07 | 0.0074036
21013 | 1.1132e-07 | 3.3131e-07 | 0.0073996
21014 | 1.112e-07 | 3.3098e-07 | 0.0073957
21015 | 1.1108e-07 | 3.3065e-07 | 0.0073918
21016 | 1.1096e-07 | 3.3032e-07 | 0.0073879
21017 | 1.1085e-07 | 3.2998e-07 | 0.007384
21018 | 1.1073e-07 | 3.2965e-07 | 0.0073801
21019 | 1.1061e-07 | 3.2932e-07 | 0.0073762
21020 | 1.105e-07 | 3.2899e-07 | 0.0073723
21021 | 1.1038e-07 | 3.2866e-07 | 0.0073684
21022 | 1.1026e-07 | 3.2833e-07 | 0.0073645
21023 | 1.1015e-07 | 3.28e-07 | 0.0073606
21024 | 1.1003e-07 | 3.2767e-07 | 0.0073567
21025 | 1.0991e-07 | 3.2734e-07 | 0.0073528
21026 | 1.098e-07 | 3.2701e-07 | 0.0073489
21027 | 1.0968e-07 | 3.2668e-07 | 0.007345
21028 | 1.0956e-07 | 3.2635e-07 | 0.0073411
21029 | 1.0945e-07 | 3.2603e-07 | 0.0073372
21030 | 1.0933e-07 | 3.257e-07 | 0.0073334
21031 | 1.0922e-07 | 3.2537e-07 | 0.0073295
21032 | 1.091e-07 | 3.2504e-07 | 0.0073256
21033 | 1.0899e-07 | 3.2472e-07 | 0.0073217
21034 | 1.0887e-07 | 3.2439e-07 | 0.0073179
21035 | 1.0876e-07 | 3.2406e-07 | 0.007314
21036 | 1.0864e-07 | 3.2374e-07 | 0.0073101
21037 | 1.0853e-07 | 3.2341e-07 | 0.0073062
21038 | 1.0841e-07 | 3.2309e-07 | 0.0073024
21039 | 1.083e-07 | 3.2276e-07 | 0.0072985
21040 | 1.0818e-07 | 3.2244e-07 | 0.0072947
21041 | 1.0807e-07 | 3.2211e-07 | 0.0072908
21042 | 1.0795e-07 | 3.2179e-07 | 0.0072869
21043 | 1.0784e-07 | 3.2147e-07 | 0.0072831
21044 | 1.0773e-07 | 3.2114e-07 | 0.0072792
21045 | 1.0761e-07 | 3.2082e-07 | 0.0072754
21046 | 1.075e-07 | 3.205e-07 | 0.0072715
21047 | 1.0738e-07 | 3.2018e-07 | 0.0072677
21048 | 1.0727e-07 | 3.1985e-07 | 0.0072638
21049 | 1.0716e-07 | 3.1953e-07 | 0.00726
21050 | 1.0704e-07 | 3.1921e-07 | 0.0072562
21051 | 1.0693e-07 | 3.1889e-07 | 0.0072523
21052 | 1.0682e-07 | 3.1857e-07 | 0.0072485
21053 | 1.0671e-07 | 3.1825e-07 | 0.0072446
21054 | 1.0659e-07 | 3.1793e-07 | 0.0072408
21055 | 1.0648e-07 | 3.1761e-07 | 0.007237
21056 | 1.0637e-07 | 3.1729e-07 | 0.0072331
21057 | 1.0626e-07 | 3.1697e-07 | 0.0072293
21058 | 1.0614e-07 | 3.1665e-07 | 0.0072255
21059 | 1.0603e-07 | 3.1634e-07 | 0.0072217
21060 | 1.0592e-07 | 3.1602e-07 | 0.0072179
21061 | 1.0581e-07 | 3.157e-07 | 0.007214
21062 | 1.0569e-07 | 3.1538e-07 | 0.0072102
21063 | 1.0558e-07 | 3.1507e-07 | 0.0072064
21064 | 1.0547e-07 | 3.1475e-07 | 0.0072026
21065 | 1.0536e-07 | 3.1443e-07 | 0.0071988
21066 | 1.0525e-07 | 3.1412e-07 | 0.007195
21067 | 1.0514e-07 | 3.138e-07 | 0.0071912
21068 | 1.0503e-07 | 3.1348e-07 | 0.0071874
21069 | 1.0491e-07 | 3.1317e-07 | 0.0071836
21070 | 1.048e-07 | 3.1285e-07 | 0.0071798
21071 | 1.0469e-07 | 3.1254e-07 | 0.007176
21072 | 1.0458e-07 | 3.1223e-07 | 0.0071722
21073 | 1.0447e-07 | 3.1191e-07 | 0.0071684
21074 | 1.0436e-07 | 3.116e-07 | 0.0071646
21075 | 1.0425e-07 | 3.1129e-07 | 0.0071608
21076 | 1.0414e-07 | 3.1097e-07 | 0.007157
21077 | 1.0403e-07 | 3.1066e-07 | 0.0071532
21078 | 1.0392e-07 | 3.1035e-07 | 0.0071494
21079 | 1.0381e-07 | 3.1004e-07 | 0.0071456
21080 | 1.037e-07 | 3.0972e-07 | 0.0071419
21081 | 1.0359e-07 | 3.0941e-07 | 0.0071381
21082 | 1.0348e-07 | 3.091e-07 | 0.0071343
21083 | 1.0337e-07 | 3.0879e-07 | 0.0071305
21084 | 1.0326e-07 | 3.0848e-07 | 0.0071268
21085 | 1.0315e-07 | 3.0817e-07 | 0.007123
21086 | 1.0305e-07 | 3.0786e-07 | 0.0071192
21087 | 1.0294e-07 | 3.0755e-07 | 0.0071154
21088 | 1.0283e-07 | 3.0724e-07 | 0.0071117
21089 | 1.0272e-07 | 3.0693e-07 | 0.0071079
21090 | 1.0261e-07 | 3.0662e-07 | 0.0071042
21091 | 1.025e-07 | 3.0632e-07 | 0.0071004
21092 | 1.0239e-07 | 3.0601e-07 | 0.0070966
21093 | 1.0229e-07 | 3.057e-07 | 0.0070929
21094 | 1.0218e-07 | 3.0539e-07 | 0.0070891
21095 | 1.0207e-07 | 3.0509e-07 | 0.0070854
21096 | 1.0196e-07 | 3.0478e-07 | 0.0070816
21097 | 1.0185e-07 | 3.0447e-07 | 0.0070779
21098 | 1.0175e-07 | 3.0417e-07 | 0.0070741
21099 | 1.0164e-07 | 3.0386e-07 | 0.0070704
21100 | 1.0153e-07 | 3.0356e-07 | 0.0070667
21101 | 1.0142e-07 | 3.0325e-07 | 0.0070629
21102 | 1.0132e-07 | 3.0295e-07 | 0.0070592
21103 | 1.0121e-07 | 3.0264e-07 | 0.0070554
21104 | 1.011e-07 | 3.0234e-07 | 0.0070517
21105 | 1.01e-07 | 3.0203e-07 | 0.007048
21106 | 1.0089e-07 | 3.0173e-07 | 0.0070443
21107 | 1.0078e-07 | 3.0143e-07 | 0.0070405
21108 | 1.0068e-07 | 3.0112e-07 | 0.0070368
21109 | 1.0057e-07 | 3.0082e-07 | 0.0070331
21110 | 1.0046e-07 | 3.0052e-07 | 0.0070294
21111 | 1.0036e-07 | 3.0022e-07 | 0.0070256
21112 | 1.0025e-07 | 2.9991e-07 | 0.0070219
21113 | 1.0014e-07 | 2.9961e-07 | 0.0070182
21114 | 1.0004e-07 | 2.9931e-07 | 0.0070145
21115 | 9.9933e-08 | 2.9901e-07 | 0.0070108
21116 | 9.9827e-08 | 2.9871e-07 | 0.0070071
21117 | 9.9721e-08 | 2.9841e-07 | 0.0070034
21118 | 9.9616e-08 | 2.9811e-07 | 0.0069997
21119 | 9.9511e-08 | 2.9781e-07 | 0.006996
21120 | 9.9405e-08 | 2.9751e-07 | 0.0069923
21121 | 9.93e-08 | 2.9721e-07 | 0.0069886
21122 | 9.9195e-08 | 2.9691e-07 | 0.0069849
21123 | 9.9091e-08 | 2.9661e-07 | 0.0069812
21124 | 9.8986e-08 | 2.9632e-07 | 0.0069775
21125 | 9.8881e-08 | 2.9602e-07 | 0.0069738
21126 | 9.8777e-08 | 2.9572e-07 | 0.0069701
21127 | 9.8672e-08 | 2.9542e-07 | 0.0069664
21128 | 9.8568e-08 | 2.9513e-07 | 0.0069627
21129 | 9.8464e-08 | 2.9483e-07 | 0.006959
21130 | 9.836e-08 | 2.9453e-07 | 0.0069553
21131 | 9.8256e-08 | 2.9424e-07 | 0.0069517
21132 | 9.8152e-08 | 2.9394e-07 | 0.006948
21133 | 9.8048e-08 | 2.9365e-07 | 0.0069443
21134 | 9.7944e-08 | 2.9335e-07 | 0.0069406
21135 | 9.7841e-08 | 2.9306e-07 | 0.006937
21136 | 9.7737e-08 | 2.9276e-07 | 0.0069333
21137 | 9.7634e-08 | 2.9247e-07 | 0.0069296
21138 | 9.7531e-08 | 2.9217e-07 | 0.006926
21139 | 9.7428e-08 | 2.9188e-07 | 0.0069223
21140 | 9.7325e-08 | 2.9159e-07 | 0.0069186
21141 | 9.7222e-08 | 2.9129e-07 | 0.006915
21142 | 9.7119e-08 | 2.91e-07 | 0.0069113
21143 | 9.7016e-08 | 2.9071e-07 | 0.0069077
21144 | 9.6914e-08 | 2.9041e-07 | 0.006904
21145 | 9.6811e-08 | 2.9012e-07 | 0.0069003
21146 | 9.6709e-08 | 2.8983e-07 | 0.0068967
21147 | 9.6607e-08 | 2.8954e-07 | 0.006893
21148 | 9.6505e-08 | 2.8925e-07 | 0.0068894
21149 | 9.6403e-08 | 2.8896e-07 | 0.0068858
21150 | 9.6301e-08 | 2.8867e-07 | 0.0068821
21151 | 9.6199e-08 | 2.8838e-07 | 0.0068785
21152 | 9.6097e-08 | 2.8809e-07 | 0.0068748
21153 | 9.5996e-08 | 2.878e-07 | 0.0068712
21154 | 9.5894e-08 | 2.8751e-07 | 0.0068676
21155 | 9.5793e-08 | 2.8722e-07 | 0.0068639
21156 | 9.5692e-08 | 2.8693e-07 | 0.0068603
21157 | 9.559e-08 | 2.8664e-07 | 0.0068567
21158 | 9.5489e-08 | 2.8635e-07 | 0.006853
21159 | 9.5388e-08 | 2.8607e-07 | 0.0068494
21160 | 9.5288e-08 | 2.8578e-07 | 0.0068458
21161 | 9.5187e-08 | 2.8549e-07 | 0.0068422
21162 | 9.5086e-08 | 2.852e-07 | 0.0068385
21163 | 9.4986e-08 | 2.8492e-07 | 0.0068349
21164 | 9.4885e-08 | 2.8463e-07 | 0.0068313
21165 | 9.4785e-08 | 2.8434e-07 | 0.0068277
21166 | 9.4685e-08 | 2.8406e-07 | 0.0068241
21167 | 9.4585e-08 | 2.8377e-07 | 0.0068205
21168 | 9.4485e-08 | 2.8349e-07 | 0.0068169
21169 | 9.4385e-08 | 2.832e-07 | 0.0068133
21170 | 9.4285e-08 | 2.8292e-07 | 0.0068097
21171 | 9.4185e-08 | 2.8263e-07 | 0.006806
21172 | 9.4086e-08 | 2.8235e-07 | 0.0068024
21173 | 9.3986e-08 | 2.8207e-07 | 0.0067988
21174 | 9.3887e-08 | 2.8178e-07 | 0.0067953
21175 | 9.3788e-08 | 2.815e-07 | 0.0067917
21176 | 9.3689e-08 | 2.8122e-07 | 0.0067881
21177 | 9.3589e-08 | 2.8093e-07 | 0.0067845
21178 | 9.3491e-08 | 2.8065e-07 | 0.0067809
21179 | 9.3392e-08 | 2.8037e-07 | 0.0067773
21180 | 9.3293e-08 | 2.8009e-07 | 0.0067737
21181 | 9.3194e-08 | 2.7981e-07 | 0.0067701
21182 | 9.3096e-08 | 2.7952e-07 | 0.0067665
21183 | 9.2997e-08 | 2.7924e-07 | 0.006763
21184 | 9.2899e-08 | 2.7896e-07 | 0.0067594
21185 | 9.2801e-08 | 2.7868e-07 | 0.0067558
21186 | 9.2703e-08 | 2.784e-07 | 0.0067522
21187 | 9.2605e-08 | 2.7812e-07 | 0.0067487
21188 | 9.2507e-08 | 2.7784e-07 | 0.0067451
21189 | 9.2409e-08 | 2.7756e-07 | 0.0067415
21190 | 9.2311e-08 | 2.7728e-07 | 0.006738
21191 | 9.2214e-08 | 2.7701e-07 | 0.0067344
21192 | 9.2116e-08 | 2.7673e-07 | 0.0067308
21193 | 9.2019e-08 | 2.7645e-07 | 0.0067273
21194 | 9.1922e-08 | 2.7617e-07 | 0.0067237
21195 | 9.1825e-08 | 2.7589e-07 | 0.0067201
21196 | 9.1727e-08 | 2.7562e-07 | 0.0067166
21197 | 9.163e-08 | 2.7534e-07 | 0.006713
21198 | 9.1534e-08 | 2.7506e-07 | 0.0067095
21199 | 9.1437e-08 | 2.7479e-07 | 0.0067059
21200 | 9.134e-08 | 2.7451e-07 | 0.0067024
21201 | 9.1244e-08 | 2.7423e-07 | 0.0066988
21202 | 9.1147e-08 | 2.7396e-07 | 0.0066953
21203 | 9.1051e-08 | 2.7368e-07 | 0.0066918
21204 | 9.0955e-08 | 2.7341e-07 | 0.0066882
21205 | 9.0858e-08 | 2.7313e-07 | 0.0066847
21206 | 9.0762e-08 | 2.7286e-07 | 0.0066811
21207 | 9.0666e-08 | 2.7258e-07 | 0.0066776
21208 | 9.0571e-08 | 2.7231e-07 | 0.0066741
21209 | 9.0475e-08 | 2.7204e-07 | 0.0066705
21210 | 9.0379e-08 | 2.7176e-07 | 0.006667
21211 | 9.0284e-08 | 2.7149e-07 | 0.0066635
21212 | 9.0188e-08 | 2.7122e-07 | 0.00666
21213 | 9.0093e-08 | 2.7094e-07 | 0.0066564
21214 | 8.9998e-08 | 2.7067e-07 | 0.0066529
21215 | 8.9902e-08 | 2.704e-07 | 0.0066494
21216 | 8.9807e-08 | 2.7013e-07 | 0.0066459
21217 | 8.9712e-08 | 2.6986e-07 | 0.0066424
21218 | 8.9618e-08 | 2.6958e-07 | 0.0066388
21219 | 8.9523e-08 | 2.6931e-07 | 0.0066353
21220 | 8.9428e-08 | 2.6904e-07 | 0.0066318
21221 | 8.9334e-08 | 2.6877e-07 | 0.0066283
21222 | 8.9239e-08 | 2.685e-07 | 0.0066248
21223 | 8.9145e-08 | 2.6823e-07 | 0.0066213
21224 | 8.9051e-08 | 2.6796e-07 | 0.0066178
21225 | 8.8957e-08 | 2.6769e-07 | 0.0066143
21226 | 8.8863e-08 | 2.6742e-07 | 0.0066108
21227 | 8.8769e-08 | 2.6715e-07 | 0.0066073
21228 | 8.8675e-08 | 2.6689e-07 | 0.0066038
21229 | 8.8581e-08 | 2.6662e-07 | 0.0066003
21230 | 8.8487e-08 | 2.6635e-07 | 0.0065968
21231 | 8.8394e-08 | 2.6608e-07 | 0.0065933
21232 | 8.83e-08 | 2.6581e-07 | 0.0065898
21233 | 8.8207e-08 | 2.6555e-07 | 0.0065863
21234 | 8.8114e-08 | 2.6528e-07 | 0.0065829
21235 | 8.8021e-08 | 2.6501e-07 | 0.0065794
21236 | 8.7928e-08 | 2.6475e-07 | 0.0065759
21237 | 8.7835e-08 | 2.6448e-07 | 0.0065724
21238 | 8.7742e-08 | 2.6422e-07 | 0.0065689
21239 | 8.7649e-08 | 2.6395e-07 | 0.0065655
21240 | 8.7556e-08 | 2.6368e-07 | 0.006562
21241 | 8.7464e-08 | 2.6342e-07 | 0.0065585
21242 | 8.7371e-08 | 2.6315e-07 | 0.006555
21243 | 8.7279e-08 | 2.6289e-07 | 0.0065516
21244 | 8.7187e-08 | 2.6263e-07 | 0.0065481
21245 | 8.7095e-08 | 2.6236e-07 | 0.0065446
21246 | 8.7002e-08 | 2.621e-07 | 0.0065412
21247 | 8.6911e-08 | 2.6183e-07 | 0.0065377
21248 | 8.6819e-08 | 2.6157e-07 | 0.0065343
21249 | 8.6727e-08 | 2.6131e-07 | 0.0065308
21250 | 8.6635e-08 | 2.6105e-07 | 0.0065274
21251 | 8.6544e-08 | 2.6078e-07 | 0.0065239
21252 | 8.6452e-08 | 2.6052e-07 | 0.0065204
21253 | 8.6361e-08 | 2.6026e-07 | 0.006517
21254 | 8.6269e-08 | 2.6e-07 | 0.0065136
21255 | 8.6178e-08 | 2.5974e-07 | 0.0065101
21256 | 8.6087e-08 | 2.5948e-07 | 0.0065067
21257 | 8.5996e-08 | 2.5921e-07 | 0.0065032
21258 | 8.5905e-08 | 2.5895e-07 | 0.0064998
21259 | 8.5814e-08 | 2.5869e-07 | 0.0064963
21260 | 8.5724e-08 | 2.5843e-07 | 0.0064929
21261 | 8.5633e-08 | 2.5817e-07 | 0.0064895
21262 | 8.5543e-08 | 2.5791e-07 | 0.006486
21263 | 8.5452e-08 | 2.5765e-07 | 0.0064826
21264 | 8.5362e-08 | 2.574e-07 | 0.0064792
21265 | 8.5272e-08 | 2.5714e-07 | 0.0064757
21266 | 8.5181e-08 | 2.5688e-07 | 0.0064723
21267 | 8.5091e-08 | 2.5662e-07 | 0.0064689
21268 | 8.5001e-08 | 2.5636e-07 | 0.0064655
21269 | 8.4911e-08 | 2.561e-07 | 0.006462
21270 | 8.4822e-08 | 2.5585e-07 | 0.0064586
21271 | 8.4732e-08 | 2.5559e-07 | 0.0064552
21272 | 8.4642e-08 | 2.5533e-07 | 0.0064518
21273 | 8.4553e-08 | 2.5508e-07 | 0.0064484
21274 | 8.4464e-08 | 2.5482e-07 | 0.006445
21275 | 8.4374e-08 | 2.5456e-07 | 0.0064416
21276 | 8.4285e-08 | 2.5431e-07 | 0.0064382
21277 | 8.4196e-08 | 2.5405e-07 | 0.0064347
21278 | 8.4107e-08 | 2.538e-07 | 0.0064313
21279 | 8.4018e-08 | 2.5354e-07 | 0.0064279
21280 | 8.3929e-08 | 2.5329e-07 | 0.0064245
21281 | 8.3841e-08 | 2.5303e-07 | 0.0064211
21282 | 8.3752e-08 | 2.5278e-07 | 0.0064177
21283 | 8.3663e-08 | 2.5252e-07 | 0.0064143
21284 | 8.3575e-08 | 2.5227e-07 | 0.0064109
21285 | 8.3487e-08 | 2.5202e-07 | 0.0064076
21286 | 8.3398e-08 | 2.5176e-07 | 0.0064042
21287 | 8.331e-08 | 2.5151e-07 | 0.0064008
21288 | 8.3222e-08 | 2.5126e-07 | 0.0063974
21289 | 8.3134e-08 | 2.51e-07 | 0.006394
21290 | 8.3046e-08 | 2.5075e-07 | 0.0063906
21291 | 8.2958e-08 | 2.505e-07 | 0.0063872
21292 | 8.2871e-08 | 2.5025e-07 | 0.0063839
21293 | 8.2783e-08 | 2.5e-07 | 0.0063805
21294 | 8.2696e-08 | 2.4974e-07 | 0.0063771
21295 | 8.2608e-08 | 2.4949e-07 | 0.0063737
21296 | 8.2521e-08 | 2.4924e-07 | 0.0063704
21297 | 8.2434e-08 | 2.4899e-07 | 0.006367
21298 | 8.2347e-08 | 2.4874e-07 | 0.0063636
21299 | 8.2259e-08 | 2.4849e-07 | 0.0063603
21300 | 8.2173e-08 | 2.4824e-07 | 0.0063569
21301 | 8.2086e-08 | 2.4799e-07 | 0.0063535
21302 | 8.1999e-08 | 2.4774e-07 | 0.0063502
21303 | 8.1912e-08 | 2.4749e-07 | 0.0063468
21304 | 8.1826e-08 | 2.4725e-07 | 0.0063434
21305 | 8.1739e-08 | 2.47e-07 | 0.0063401
21306 | 8.1653e-08 | 2.4675e-07 | 0.0063367
21307 | 8.1566e-08 | 2.465e-07 | 0.0063334
21308 | 8.148e-08 | 2.4625e-07 | 0.00633
21309 | 8.1394e-08 | 2.4601e-07 | 0.0063267
21310 | 8.1308e-08 | 2.4576e-07 | 0.0063233
21311 | 8.1222e-08 | 2.4551e-07 | 0.00632
21312 | 8.1136e-08 | 2.4526e-07 | 0.0063166
21313 | 8.105e-08 | 2.4502e-07 | 0.0063133
21314 | 8.0965e-08 | 2.4477e-07 | 0.00631
21315 | 8.0879e-08 | 2.4453e-07 | 0.0063066
21316 | 8.0794e-08 | 2.4428e-07 | 0.0063033
21317 | 8.0708e-08 | 2.4403e-07 | 0.0063
21318 | 8.0623e-08 | 2.4379e-07 | 0.0062966
21319 | 8.0538e-08 | 2.4354e-07 | 0.0062933
21320 | 8.0452e-08 | 2.433e-07 | 0.00629
21321 | 8.0367e-08 | 2.4305e-07 | 0.0062866
21322 | 8.0282e-08 | 2.4281e-07 | 0.0062833
21323 | 8.0198e-08 | 2.4257e-07 | 0.00628
21324 | 8.0113e-08 | 2.4232e-07 | 0.0062767
21325 | 8.0028e-08 | 2.4208e-07 | 0.0062733
21326 | 7.9944e-08 | 2.4183e-07 | 0.00627
21327 | 7.9859e-08 | 2.4159e-07 | 0.0062667
21328 | 7.9775e-08 | 2.4135e-07 | 0.0062634
21329 | 7.969e-08 | 2.4111e-07 | 0.0062601
21330 | 7.9606e-08 | 2.4086e-07 | 0.0062568
21331 | 7.9522e-08 | 2.4062e-07 | 0.0062534
21332 | 7.9438e-08 | 2.4038e-07 | 0.0062501
21333 | 7.9354e-08 | 2.4014e-07 | 0.0062468
21334 | 7.927e-08 | 2.399e-07 | 0.0062435
21335 | 7.9186e-08 | 2.3966e-07 | 0.0062402
21336 | 7.9102e-08 | 2.3941e-07 | 0.0062369
21337 | 7.9019e-08 | 2.3917e-07 | 0.0062336
21338 | 7.8935e-08 | 2.3893e-07 | 0.0062303
21339 | 7.8852e-08 | 2.3869e-07 | 0.006227
21340 | 7.8768e-08 | 2.3845e-07 | 0.0062237
21341 | 7.8685e-08 | 2.3821e-07 | 0.0062204
21342 | 7.8602e-08 | 2.3797e-07 | 0.0062171
21343 | 7.8519e-08 | 2.3773e-07 | 0.0062139
21344 | 7.8436e-08 | 2.375e-07 | 0.0062106
21345 | 7.8353e-08 | 2.3726e-07 | 0.0062073
21346 | 7.827e-08 | 2.3702e-07 | 0.006204
21347 | 7.8187e-08 | 2.3678e-07 | 0.0062007
21348 | 7.8105e-08 | 2.3654e-07 | 0.0061974
21349 | 7.8022e-08 | 2.363e-07 | 0.0061942
21350 | 7.794e-08 | 2.3607e-07 | 0.0061909
21351 | 7.7857e-08 | 2.3583e-07 | 0.0061876
21352 | 7.7775e-08 | 2.3559e-07 | 0.0061843
21353 | 7.7693e-08 | 2.3536e-07 | 0.0061811
21354 | 7.7611e-08 | 2.3512e-07 | 0.0061778
21355 | 7.7529e-08 | 2.3488e-07 | 0.0061745
21356 | 7.7447e-08 | 2.3465e-07 | 0.0061713
21357 | 7.7365e-08 | 2.3441e-07 | 0.006168
21358 | 7.7283e-08 | 2.3418e-07 | 0.0061647
21359 | 7.7201e-08 | 2.3394e-07 | 0.0061615
21360 | 7.712e-08 | 2.337e-07 | 0.0061582
21361 | 7.7038e-08 | 2.3347e-07 | 0.0061549
21362 | 7.6957e-08 | 2.3323e-07 | 0.0061517
21363 | 7.6875e-08 | 2.33e-07 | 0.0061484
21364 | 7.6794e-08 | 2.3277e-07 | 0.0061452
21365 | 7.6713e-08 | 2.3253e-07 | 0.0061419
21366 | 7.6632e-08 | 2.323e-07 | 0.0061387
21367 | 7.6551e-08 | 2.3206e-07 | 0.0061354
21368 | 7.647e-08 | 2.3183e-07 | 0.0061322
21369 | 7.6389e-08 | 2.316e-07 | 0.0061289
21370 | 7.6308e-08 | 2.3137e-07 | 0.0061257
21371 | 7.6228e-08 | 2.3113e-07 | 0.0061225
21372 | 7.6147e-08 | 2.309e-07 | 0.0061192
21373 | 7.6067e-08 | 2.3067e-07 | 0.006116
21374 | 7.5986e-08 | 2.3044e-07 | 0.0061127
21375 | 7.5906e-08 | 2.3021e-07 | 0.0061095
21376 | 7.5826e-08 | 2.2997e-07 | 0.0061063
21377 | 7.5745e-08 | 2.2974e-07 | 0.006103
21378 | 7.5665e-08 | 2.2951e-07 | 0.0060998
21379 | 7.5585e-08 | 2.2928e-07 | 0.0060966
21380 | 7.5505e-08 | 2.2905e-07 | 0.0060934
21381 | 7.5426e-08 | 2.2882e-07 | 0.0060901
21382 | 7.5346e-08 | 2.2859e-07 | 0.0060869
21383 | 7.5266e-08 | 2.2836e-07 | 0.0060837
21384 | 7.5187e-08 | 2.2813e-07 | 0.0060805
21385 | 7.5107e-08 | 2.279e-07 | 0.0060773
21386 | 7.5028e-08 | 2.2767e-07 | 0.006074
21387 | 7.4948e-08 | 2.2744e-07 | 0.0060708
21388 | 7.4869e-08 | 2.2721e-07 | 0.0060676
21389 | 7.479e-08 | 2.2699e-07 | 0.0060644
21390 | 7.4711e-08 | 2.2676e-07 | 0.0060612
21391 | 7.4632e-08 | 2.2653e-07 | 0.006058
21392 | 7.4553e-08 | 2.263e-07 | 0.0060548
21393 | 7.4474e-08 | 2.2607e-07 | 0.0060516
21394 | 7.4396e-08 | 2.2585e-07 | 0.0060484
21395 | 7.4317e-08 | 2.2562e-07 | 0.0060452
21396 | 7.4238e-08 | 2.2539e-07 | 0.006042
21397 | 7.416e-08 | 2.2517e-07 | 0.0060388
21398 | 7.4082e-08 | 2.2494e-07 | 0.0060356
21399 | 7.4003e-08 | 2.2471e-07 | 0.0060324
21400 | 7.3925e-08 | 2.2449e-07 | 0.0060292
21401 | 7.3847e-08 | 2.2426e-07 | 0.006026
21402 | 7.3769e-08 | 2.2404e-07 | 0.0060228
21403 | 7.3691e-08 | 2.2381e-07 | 0.0060196
21404 | 7.3613e-08 | 2.2359e-07 | 0.0060165
21405 | 7.3535e-08 | 2.2336e-07 | 0.0060133
21406 | 7.3457e-08 | 2.2314e-07 | 0.0060101
21407 | 7.338e-08 | 2.2291e-07 | 0.0060069
21408 | 7.3302e-08 | 2.2269e-07 | 0.0060037
21409 | 7.3225e-08 | 2.2247e-07 | 0.0060006
21410 | 7.3147e-08 | 2.2224e-07 | 0.0059974
21411 | 7.307e-08 | 2.2202e-07 | 0.0059942
21412 | 7.2993e-08 | 2.218e-07 | 0.005991
21413 | 7.2915e-08 | 2.2157e-07 | 0.0059879
21414 | 7.2838e-08 | 2.2135e-07 | 0.0059847
21415 | 7.2761e-08 | 2.2113e-07 | 0.0059815
21416 | 7.2684e-08 | 2.2091e-07 | 0.0059784
21417 | 7.2608e-08 | 2.2068e-07 | 0.0059752
21418 | 7.2531e-08 | 2.2046e-07 | 0.005972
21419 | 7.2454e-08 | 2.2024e-07 | 0.0059689
21420 | 7.2378e-08 | 2.2002e-07 | 0.0059657
21421 | 7.2301e-08 | 2.198e-07 | 0.0059626
21422 | 7.2225e-08 | 2.1958e-07 | 0.0059594
21423 | 7.2148e-08 | 2.1936e-07 | 0.0059563
21424 | 7.2072e-08 | 2.1913e-07 | 0.0059531
21425 | 7.1996e-08 | 2.1891e-07 | 0.00595
21426 | 7.192e-08 | 2.1869e-07 | 0.0059468
21427 | 7.1844e-08 | 2.1847e-07 | 0.0059437
21428 | 7.1768e-08 | 2.1825e-07 | 0.0059405
21429 | 7.1692e-08 | 2.1804e-07 | 0.0059374
21430 | 7.1616e-08 | 2.1782e-07 | 0.0059342
21431 | 7.154e-08 | 2.176e-07 | 0.0059311
21432 | 7.1465e-08 | 2.1738e-07 | 0.005928
21433 | 7.1389e-08 | 2.1716e-07 | 0.0059248
21434 | 7.1314e-08 | 2.1694e-07 | 0.0059217
21435 | 7.1238e-08 | 2.1672e-07 | 0.0059186
21436 | 7.1163e-08 | 2.1651e-07 | 0.0059154
21437 | 7.1088e-08 | 2.1629e-07 | 0.0059123
21438 | 7.1013e-08 | 2.1607e-07 | 0.0059092
21439 | 7.0938e-08 | 2.1585e-07 | 0.005906
21440 | 7.0863e-08 | 2.1564e-07 | 0.0059029
21441 | 7.0788e-08 | 2.1542e-07 | 0.0058998
21442 | 7.0713e-08 | 2.152e-07 | 0.0058967
21443 | 7.0638e-08 | 2.1499e-07 | 0.0058935
21444 | 7.0563e-08 | 2.1477e-07 | 0.0058904
21445 | 7.0489e-08 | 2.1455e-07 | 0.0058873
21446 | 7.0414e-08 | 2.1434e-07 | 0.0058842
21447 | 7.034e-08 | 2.1412e-07 | 0.0058811
21448 | 7.0265e-08 | 2.1391e-07 | 0.005878
21449 | 7.0191e-08 | 2.1369e-07 | 0.0058749
21450 | 7.0117e-08 | 2.1348e-07 | 0.0058718
21451 | 7.0043e-08 | 2.1326e-07 | 0.0058686
21452 | 6.9969e-08 | 2.1305e-07 | 0.0058655
21453 | 6.9895e-08 | 2.1284e-07 | 0.0058624
21454 | 6.9821e-08 | 2.1262e-07 | 0.0058593
21455 | 6.9747e-08 | 2.1241e-07 | 0.0058562
21456 | 6.9673e-08 | 2.1219e-07 | 0.0058531
21457 | 6.96e-08 | 2.1198e-07 | 0.00585
21458 | 6.9526e-08 | 2.1177e-07 | 0.0058469
21459 | 6.9453e-08 | 2.1155e-07 | 0.0058439
21460 | 6.9379e-08 | 2.1134e-07 | 0.0058408
21461 | 6.9306e-08 | 2.1113e-07 | 0.0058377
21462 | 6.9233e-08 | 2.1092e-07 | 0.0058346
21463 | 6.9159e-08 | 2.1071e-07 | 0.0058315
21464 | 6.9086e-08 | 2.1049e-07 | 0.0058284
21465 | 6.9013e-08 | 2.1028e-07 | 0.0058253
21466 | 6.894e-08 | 2.1007e-07 | 0.0058222
21467 | 6.8868e-08 | 2.0986e-07 | 0.0058192
21468 | 6.8795e-08 | 2.0965e-07 | 0.0058161
21469 | 6.8722e-08 | 2.0944e-07 | 0.005813
21470 | 6.8649e-08 | 2.0923e-07 | 0.0058099
21471 | 6.8577e-08 | 2.0902e-07 | 0.0058069
21472 | 6.8504e-08 | 2.0881e-07 | 0.0058038
21473 | 6.8432e-08 | 2.086e-07 | 0.0058007
21474 | 6.836e-08 | 2.0839e-07 | 0.0057976
21475 | 6.8287e-08 | 2.0818e-07 | 0.0057946
21476 | 6.8215e-08 | 2.0797e-07 | 0.0057915
21477 | 6.8143e-08 | 2.0776e-07 | 0.0057884
21478 | 6.8071e-08 | 2.0755e-07 | 0.0057854
21479 | 6.7999e-08 | 2.0734e-07 | 0.0057823
21480 | 6.7927e-08 | 2.0713e-07 | 0.0057793
21481 | 6.7855e-08 | 2.0692e-07 | 0.0057762
21482 | 6.7784e-08 | 2.0672e-07 | 0.0057731
21483 | 6.7712e-08 | 2.0651e-07 | 0.0057701
21484 | 6.764e-08 | 2.063e-07 | 0.005767
21485 | 6.7569e-08 | 2.0609e-07 | 0.005764
21486 | 6.7497e-08 | 2.0589e-07 | 0.0057609
21487 | 6.7426e-08 | 2.0568e-07 | 0.0057579
21488 | 6.7355e-08 | 2.0547e-07 | 0.0057548
21489 | 6.7284e-08 | 2.0527e-07 | 0.0057518
21490 | 6.7212e-08 | 2.0506e-07 | 0.0057488
21491 | 6.7141e-08 | 2.0485e-07 | 0.0057457
21492 | 6.707e-08 | 2.0465e-07 | 0.0057427
21493 | 6.6999e-08 | 2.0444e-07 | 0.0057396
21494 | 6.6929e-08 | 2.0424e-07 | 0.0057366
21495 | 6.6858e-08 | 2.0403e-07 | 0.0057336
21496 | 6.6787e-08 | 2.0383e-07 | 0.0057305
21497 | 6.6717e-08 | 2.0362e-07 | 0.0057275
21498 | 6.6646e-08 | 2.0342e-07 | 0.0057245
21499 | 6.6576e-08 | 2.0321e-07 | 0.0057214
21500 | 6.6505e-08 | 2.0301e-07 | 0.0057184
21501 | 6.6435e-08 | 2.028e-07 | 0.0057154
21502 | 6.6365e-08 | 2.026e-07 | 0.0057124
21503 | 6.6295e-08 | 2.024e-07 | 0.0057093
21504 | 6.6224e-08 | 2.0219e-07 | 0.0057063
21505 | 6.6154e-08 | 2.0199e-07 | 0.0057033
21506 | 6.6084e-08 | 2.0179e-07 | 0.0057003
21507 | 6.6015e-08 | 2.0158e-07 | 0.0056973
21508 | 6.5945e-08 | 2.0138e-07 | 0.0056943
21509 | 6.5875e-08 | 2.0118e-07 | 0.0056912
21510 | 6.5805e-08 | 2.0098e-07 | 0.0056882
21511 | 6.5736e-08 | 2.0077e-07 | 0.0056852
21512 | 6.5666e-08 | 2.0057e-07 | 0.0056822
21513 | 6.5597e-08 | 2.0037e-07 | 0.0056792
21514 | 6.5528e-08 | 2.0017e-07 | 0.0056762
21515 | 6.5458e-08 | 1.9997e-07 | 0.0056732
21516 | 6.5389e-08 | 1.9977e-07 | 0.0056702
21517 | 6.532e-08 | 1.9957e-07 | 0.0056672
21518 | 6.5251e-08 | 1.9937e-07 | 0.0056642
21519 | 6.5182e-08 | 1.9917e-07 | 0.0056612
21520 | 6.5113e-08 | 1.9897e-07 | 0.0056582
21521 | 6.5044e-08 | 1.9877e-07 | 0.0056552
21522 | 6.4976e-08 | 1.9857e-07 | 0.0056522
21523 | 6.4907e-08 | 1.9837e-07 | 0.0056492
21524 | 6.4838e-08 | 1.9817e-07 | 0.0056462
21525 | 6.477e-08 | 1.9797e-07 | 0.0056433
21526 | 6.4701e-08 | 1.9777e-07 | 0.0056403
21527 | 6.4633e-08 | 1.9757e-07 | 0.0056373
21528 | 6.4564e-08 | 1.9737e-07 | 0.0056343
21529 | 6.4496e-08 | 1.9717e-07 | 0.0056313
21530 | 6.4428e-08 | 1.9697e-07 | 0.0056283
21531 | 6.436e-08 | 1.9678e-07 | 0.0056254
21532 | 6.4292e-08 | 1.9658e-07 | 0.0056224
21533 | 6.4224e-08 | 1.9638e-07 | 0.0056194
21534 | 6.4156e-08 | 1.9618e-07 | 0.0056164
21535 | 6.4088e-08 | 1.9599e-07 | 0.0056135
21536 | 6.402e-08 | 1.9579e-07 | 0.0056105
21537 | 6.3953e-08 | 1.9559e-07 | 0.0056075
21538 | 6.3885e-08 | 1.954e-07 | 0.0056046
21539 | 6.3818e-08 | 1.952e-07 | 0.0056016
21540 | 6.375e-08 | 1.95e-07 | 0.0055986
21541 | 6.3683e-08 | 1.9481e-07 | 0.0055957
21542 | 6.3615e-08 | 1.9461e-07 | 0.0055927
21543 | 6.3548e-08 | 1.9442e-07 | 0.0055897
21544 | 6.3481e-08 | 1.9422e-07 | 0.0055868
21545 | 6.3414e-08 | 1.9402e-07 | 0.0055838
21546 | 6.3347e-08 | 1.9383e-07 | 0.0055809
21547 | 6.328e-08 | 1.9363e-07 | 0.0055779
21548 | 6.3213e-08 | 1.9344e-07 | 0.005575
21549 | 6.3146e-08 | 1.9325e-07 | 0.005572
21550 | 6.3079e-08 | 1.9305e-07 | 0.0055691
21551 | 6.3013e-08 | 1.9286e-07 | 0.0055661
21552 | 6.2946e-08 | 1.9266e-07 | 0.0055632
21553 | 6.288e-08 | 1.9247e-07 | 0.0055602
21554 | 6.2813e-08 | 1.9228e-07 | 0.0055573
21555 | 6.2747e-08 | 1.9208e-07 | 0.0055544
21556 | 6.268e-08 | 1.9189e-07 | 0.0055514
21557 | 6.2614e-08 | 1.917e-07 | 0.0055485
21558 | 6.2548e-08 | 1.915e-07 | 0.0055455
21559 | 6.2482e-08 | 1.9131e-07 | 0.0055426
21560 | 6.2416e-08 | 1.9112e-07 | 0.0055397
21561 | 6.235e-08 | 1.9093e-07 | 0.0055368
21562 | 6.2284e-08 | 1.9074e-07 | 0.0055338
21563 | 6.2218e-08 | 1.9054e-07 | 0.0055309
21564 | 6.2152e-08 | 1.9035e-07 | 0.005528
21565 | 6.2087e-08 | 1.9016e-07 | 0.005525
21566 | 6.2021e-08 | 1.8997e-07 | 0.0055221
21567 | 6.1955e-08 | 1.8978e-07 | 0.0055192
21568 | 6.189e-08 | 1.8959e-07 | 0.0055163
21569 | 6.1824e-08 | 1.894e-07 | 0.0055134
21570 | 6.1759e-08 | 1.8921e-07 | 0.0055104
21571 | 6.1694e-08 | 1.8902e-07 | 0.0055075
21572 | 6.1629e-08 | 1.8883e-07 | 0.0055046
21573 | 6.1563e-08 | 1.8864e-07 | 0.0055017
21574 | 6.1498e-08 | 1.8845e-07 | 0.0054988
21575 | 6.1433e-08 | 1.8826e-07 | 0.0054959
21576 | 6.1368e-08 | 1.8807e-07 | 0.005493
21577 | 6.1304e-08 | 1.8788e-07 | 0.0054901
21578 | 6.1239e-08 | 1.8769e-07 | 0.0054872
21579 | 6.1174e-08 | 1.875e-07 | 0.0054843
21580 | 6.1109e-08 | 1.8731e-07 | 0.0054814
21581 | 6.1045e-08 | 1.8712e-07 | 0.0054785
21582 | 6.098e-08 | 1.8694e-07 | 0.0054756
21583 | 6.0916e-08 | 1.8675e-07 | 0.0054727
21584 | 6.0851e-08 | 1.8656e-07 | 0.0054698
21585 | 6.0787e-08 | 1.8637e-07 | 0.0054669
21586 | 6.0723e-08 | 1.8619e-07 | 0.005464
21587 | 6.0659e-08 | 1.86e-07 | 0.0054611
21588 | 6.0594e-08 | 1.8581e-07 | 0.0054582
21589 | 6.053e-08 | 1.8563e-07 | 0.0054553
21590 | 6.0466e-08 | 1.8544e-07 | 0.0054524
21591 | 6.0402e-08 | 1.8525e-07 | 0.0054495
21592 | 6.0339e-08 | 1.8507e-07 | 0.0054467
21593 | 6.0275e-08 | 1.8488e-07 | 0.0054438
21594 | 6.0211e-08 | 1.8469e-07 | 0.0054409
21595 | 6.0147e-08 | 1.8451e-07 | 0.005438
21596 | 6.0084e-08 | 1.8432e-07 | 0.0054351
21597 | 6.002e-08 | 1.8414e-07 | 0.0054323
21598 | 5.9957e-08 | 1.8395e-07 | 0.0054294
21599 | 5.9893e-08 | 1.8377e-07 | 0.0054265
21600 | 5.983e-08 | 1.8358e-07 | 0.0054236
21601 | 5.9767e-08 | 1.834e-07 | 0.0054208
21602 | 5.9704e-08 | 1.8321e-07 | 0.0054179
21603 | 5.9641e-08 | 1.8303e-07 | 0.005415
21604 | 5.9578e-08 | 1.8285e-07 | 0.0054122
21605 | 5.9515e-08 | 1.8266e-07 | 0.0054093
21606 | 5.9452e-08 | 1.8248e-07 | 0.0054064
21607 | 5.9389e-08 | 1.8229e-07 | 0.0054036
21608 | 5.9326e-08 | 1.8211e-07 | 0.0054007
21609 | 5.9263e-08 | 1.8193e-07 | 0.0053979
21610 | 5.9201e-08 | 1.8175e-07 | 0.005395
21611 | 5.9138e-08 | 1.8156e-07 | 0.0053922
21612 | 5.9076e-08 | 1.8138e-07 | 0.0053893
21613 | 5.9013e-08 | 1.812e-07 | 0.0053865
21614 | 5.8951e-08 | 1.8102e-07 | 0.0053836
21615 | 5.8888e-08 | 1.8083e-07 | 0.0053808
21616 | 5.8826e-08 | 1.8065e-07 | 0.0053779
21617 | 5.8764e-08 | 1.8047e-07 | 0.0053751
21618 | 5.8702e-08 | 1.8029e-07 | 0.0053722
21619 | 5.864e-08 | 1.8011e-07 | 0.0053694
21620 | 5.8578e-08 | 1.7993e-07 | 0.0053665
21621 | 5.8516e-08 | 1.7975e-07 | 0.0053637
21622 | 5.8454e-08 | 1.7957e-07 | 0.0053609
21623 | 5.8392e-08 | 1.7938e-07 | 0.005358
21624 | 5.8331e-08 | 1.792e-07 | 0.0053552
21625 | 5.8269e-08 | 1.7902e-07 | 0.0053524
21626 | 5.8207e-08 | 1.7884e-07 | 0.0053495
21627 | 5.8146e-08 | 1.7866e-07 | 0.0053467
21628 | 5.8084e-08 | 1.7848e-07 | 0.0053439
21629 | 5.8023e-08 | 1.7831e-07 | 0.005341
21630 | 5.7962e-08 | 1.7813e-07 | 0.0053382
21631 | 5.79e-08 | 1.7795e-07 | 0.0053354
21632 | 5.7839e-08 | 1.7777e-07 | 0.0053326
21633 | 5.7778e-08 | 1.7759e-07 | 0.0053297
21634 | 5.7717e-08 | 1.7741e-07 | 0.0053269
21635 | 5.7656e-08 | 1.7723e-07 | 0.0053241
21636 | 5.7595e-08 | 1.7705e-07 | 0.0053213
21637 | 5.7534e-08 | 1.7688e-07 | 0.0053185
21638 | 5.7473e-08 | 1.767e-07 | 0.0053157
21639 | 5.7412e-08 | 1.7652e-07 | 0.0053128
21640 | 5.7352e-08 | 1.7634e-07 | 0.00531
21641 | 5.7291e-08 | 1.7617e-07 | 0.0053072
21642 | 5.723e-08 | 1.7599e-07 | 0.0053044
21643 | 5.717e-08 | 1.7581e-07 | 0.0053016
21644 | 5.711e-08 | 1.7564e-07 | 0.0052988
21645 | 5.7049e-08 | 1.7546e-07 | 0.005296
21646 | 5.6989e-08 | 1.7528e-07 | 0.0052932
21647 | 5.6929e-08 | 1.7511e-07 | 0.0052904
21648 | 5.6868e-08 | 1.7493e-07 | 0.0052876
21649 | 5.6808e-08 | 1.7475e-07 | 0.0052848
21650 | 5.6748e-08 | 1.7458e-07 | 0.005282
21651 | 5.6688e-08 | 1.744e-07 | 0.0052792
21652 | 5.6628e-08 | 1.7423e-07 | 0.0052764
21653 | 5.6568e-08 | 1.7405e-07 | 0.0052736
21654 | 5.6509e-08 | 1.7388e-07 | 0.0052708
21655 | 5.6449e-08 | 1.737e-07 | 0.005268
21656 | 5.6389e-08 | 1.7353e-07 | 0.0052653
21657 | 5.633e-08 | 1.7335e-07 | 0.0052625
21658 | 5.627e-08 | 1.7318e-07 | 0.0052597
21659 | 5.6211e-08 | 1.7301e-07 | 0.0052569
21660 | 5.6151e-08 | 1.7283e-07 | 0.0052541
21661 | 5.6092e-08 | 1.7266e-07 | 0.0052513
21662 | 5.6033e-08 | 1.7248e-07 | 0.0052486
21663 | 5.5973e-08 | 1.7231e-07 | 0.0052458
21664 | 5.5914e-08 | 1.7214e-07 | 0.005243
21665 | 5.5855e-08 | 1.7196e-07 | 0.0052402
21666 | 5.5796e-08 | 1.7179e-07 | 0.0052375
21667 | 5.5737e-08 | 1.7162e-07 | 0.0052347
21668 | 5.5678e-08 | 1.7145e-07 | 0.0052319
21669 | 5.5619e-08 | 1.7127e-07 | 0.0052292
21670 | 5.556e-08 | 1.711e-07 | 0.0052264
21671 | 5.5502e-08 | 1.7093e-07 | 0.0052236
21672 | 5.5443e-08 | 1.7076e-07 | 0.0052209
21673 | 5.5384e-08 | 1.7059e-07 | 0.0052181
21674 | 5.5326e-08 | 1.7042e-07 | 0.0052153
21675 | 5.5267e-08 | 1.7024e-07 | 0.0052126
21676 | 5.5209e-08 | 1.7007e-07 | 0.0052098
21677 | 5.5151e-08 | 1.699e-07 | 0.0052071
21678 | 5.5092e-08 | 1.6973e-07 | 0.0052043
21679 | 5.5034e-08 | 1.6956e-07 | 0.0052016
21680 | 5.4976e-08 | 1.6939e-07 | 0.0051988
21681 | 5.4918e-08 | 1.6922e-07 | 0.0051961
21682 | 5.486e-08 | 1.6905e-07 | 0.0051933
21683 | 5.4802e-08 | 1.6888e-07 | 0.0051906
21684 | 5.4744e-08 | 1.6871e-07 | 0.0051878
21685 | 5.4686e-08 | 1.6854e-07 | 0.0051851
21686 | 5.4628e-08 | 1.6837e-07 | 0.0051823
21687 | 5.457e-08 | 1.682e-07 | 0.0051796
21688 | 5.4513e-08 | 1.6803e-07 | 0.0051768
21689 | 5.4455e-08 | 1.6786e-07 | 0.0051741
21690 | 5.4397e-08 | 1.6769e-07 | 0.0051714
21691 | 5.434e-08 | 1.6753e-07 | 0.0051686
21692 | 5.4282e-08 | 1.6736e-07 | 0.0051659
21693 | 5.4225e-08 | 1.6719e-07 | 0.0051632
21694 | 5.4168e-08 | 1.6702e-07 | 0.0051604
21695 | 5.4111e-08 | 1.6685e-07 | 0.0051577
21696 | 5.4053e-08 | 1.6669e-07 | 0.005155
21697 | 5.3996e-08 | 1.6652e-07 | 0.0051522
21698 | 5.3939e-08 | 1.6635e-07 | 0.0051495
21699 | 5.3882e-08 | 1.6618e-07 | 0.0051468
21700 | 5.3825e-08 | 1.6602e-07 | 0.0051441
21701 | 5.3768e-08 | 1.6585e-07 | 0.0051413
21702 | 5.3711e-08 | 1.6568e-07 | 0.0051386
21703 | 5.3655e-08 | 1.6552e-07 | 0.0051359
21704 | 5.3598e-08 | 1.6535e-07 | 0.0051332
21705 | 5.3541e-08 | 1.6518e-07 | 0.0051305
21706 | 5.3485e-08 | 1.6502e-07 | 0.0051278
21707 | 5.3428e-08 | 1.6485e-07 | 0.005125
21708 | 5.3372e-08 | 1.6469e-07 | 0.0051223
21709 | 5.3315e-08 | 1.6452e-07 | 0.0051196
21710 | 5.3259e-08 | 1.6435e-07 | 0.0051169
21711 | 5.3202e-08 | 1.6419e-07 | 0.0051142
21712 | 5.3146e-08 | 1.6402e-07 | 0.0051115
21713 | 5.309e-08 | 1.6386e-07 | 0.0051088
21714 | 5.3034e-08 | 1.637e-07 | 0.0051061
21715 | 5.2978e-08 | 1.6353e-07 | 0.0051034
21716 | 5.2922e-08 | 1.6337e-07 | 0.0051007
21717 | 5.2866e-08 | 1.632e-07 | 0.005098
21718 | 5.281e-08 | 1.6304e-07 | 0.0050953
21719 | 5.2754e-08 | 1.6287e-07 | 0.0050926
21720 | 5.2698e-08 | 1.6271e-07 | 0.0050899
21721 | 5.2643e-08 | 1.6255e-07 | 0.0050872
21722 | 5.2587e-08 | 1.6238e-07 | 0.0050845
21723 | 5.2531e-08 | 1.6222e-07 | 0.0050818
21724 | 5.2476e-08 | 1.6206e-07 | 0.0050791
21725 | 5.242e-08 | 1.6189e-07 | 0.0050765
21726 | 5.2365e-08 | 1.6173e-07 | 0.0050738
21727 | 5.231e-08 | 1.6157e-07 | 0.0050711
21728 | 5.2254e-08 | 1.6141e-07 | 0.0050684
21729 | 5.2199e-08 | 1.6124e-07 | 0.0050657
21730 | 5.2144e-08 | 1.6108e-07 | 0.005063
21731 | 5.2089e-08 | 1.6092e-07 | 0.0050604
21732 | 5.2034e-08 | 1.6076e-07 | 0.0050577
21733 | 5.1979e-08 | 1.606e-07 | 0.005055
21734 | 5.1924e-08 | 1.6044e-07 | 0.0050523
21735 | 5.1869e-08 | 1.6027e-07 | 0.0050497
21736 | 5.1814e-08 | 1.6011e-07 | 0.005047
21737 | 5.1759e-08 | 1.5995e-07 | 0.0050443
21738 | 5.1705e-08 | 1.5979e-07 | 0.0050416
21739 | 5.165e-08 | 1.5963e-07 | 0.005039
21740 | 5.1595e-08 | 1.5947e-07 | 0.0050363
21741 | 5.1541e-08 | 1.5931e-07 | 0.0050336
21742 | 5.1486e-08 | 1.5915e-07 | 0.005031
21743 | 5.1432e-08 | 1.5899e-07 | 0.0050283
21744 | 5.1378e-08 | 1.5883e-07 | 0.0050257
21745 | 5.1323e-08 | 1.5867e-07 | 0.005023
21746 | 5.1269e-08 | 1.5851e-07 | 0.0050203
21747 | 5.1215e-08 | 1.5835e-07 | 0.0050177
21748 | 5.1161e-08 | 1.5819e-07 | 0.005015
21749 | 5.1107e-08 | 1.5803e-07 | 0.0050124
21750 | 5.1053e-08 | 1.5787e-07 | 0.0050097
21751 | 5.0999e-08 | 1.5772e-07 | 0.0050071
21752 | 5.0945e-08 | 1.5756e-07 | 0.0050044
21753 | 5.0891e-08 | 1.574e-07 | 0.0050018
21754 | 5.0837e-08 | 1.5724e-07 | 0.0049991
21755 | 5.0783e-08 | 1.5708e-07 | 0.0049965
21756 | 5.073e-08 | 1.5692e-07 | 0.0049938
21757 | 5.0676e-08 | 1.5677e-07 | 0.0049912
21758 | 5.0622e-08 | 1.5661e-07 | 0.0049886
21759 | 5.0569e-08 | 1.5645e-07 | 0.0049859
21760 | 5.0515e-08 | 1.5629e-07 | 0.0049833
21761 | 5.0462e-08 | 1.5614e-07 | 0.0049806
21762 | 5.0409e-08 | 1.5598e-07 | 0.004978
21763 | 5.0355e-08 | 1.5582e-07 | 0.0049754
21764 | 5.0302e-08 | 1.5567e-07 | 0.0049727
21765 | 5.0249e-08 | 1.5551e-07 | 0.0049701
21766 | 5.0196e-08 | 1.5535e-07 | 0.0049675
21767 | 5.0143e-08 | 1.552e-07 | 0.0049649
21768 | 5.009e-08 | 1.5504e-07 | 0.0049622
21769 | 5.0037e-08 | 1.5489e-07 | 0.0049596
21770 | 4.9984e-08 | 1.5473e-07 | 0.004957
21771 | 4.9931e-08 | 1.5457e-07 | 0.0049544
21772 | 4.9878e-08 | 1.5442e-07 | 0.0049517
21773 | 4.9826e-08 | 1.5426e-07 | 0.0049491
21774 | 4.9773e-08 | 1.5411e-07 | 0.0049465
21775 | 4.972e-08 | 1.5395e-07 | 0.0049439
21776 | 4.9668e-08 | 1.538e-07 | 0.0049413
21777 | 4.9615e-08 | 1.5364e-07 | 0.0049386
21778 | 4.9563e-08 | 1.5349e-07 | 0.004936
21779 | 4.951e-08 | 1.5334e-07 | 0.0049334
21780 | 4.9458e-08 | 1.5318e-07 | 0.0049308
21781 | 4.9406e-08 | 1.5303e-07 | 0.0049282
21782 | 4.9353e-08 | 1.5287e-07 | 0.0049256
21783 | 4.9301e-08 | 1.5272e-07 | 0.004923
21784 | 4.9249e-08 | 1.5257e-07 | 0.0049204
21785 | 4.9197e-08 | 1.5241e-07 | 0.0049178
21786 | 4.9145e-08 | 1.5226e-07 | 0.0049152
21787 | 4.9093e-08 | 1.5211e-07 | 0.0049126
21788 | 4.9041e-08 | 1.5195e-07 | 0.00491
21789 | 4.8989e-08 | 1.518e-07 | 0.0049074
21790 | 4.8938e-08 | 1.5165e-07 | 0.0049048
21791 | 4.8886e-08 | 1.515e-07 | 0.0049022
21792 | 4.8834e-08 | 1.5134e-07 | 0.0048996
21793 | 4.8783e-08 | 1.5119e-07 | 0.004897
21794 | 4.8731e-08 | 1.5104e-07 | 0.0048944
21795 | 4.868e-08 | 1.5089e-07 | 0.0048918
21796 | 4.8628e-08 | 1.5074e-07 | 0.0048892
21797 | 4.8577e-08 | 1.5058e-07 | 0.0048867
21798 | 4.8525e-08 | 1.5043e-07 | 0.0048841
21799 | 4.8474e-08 | 1.5028e-07 | 0.0048815
21800 | 4.8423e-08 | 1.5013e-07 | 0.0048789
21801 | 4.8372e-08 | 1.4998e-07 | 0.0048763
21802 | 4.832e-08 | 1.4983e-07 | 0.0048737
21803 | 4.8269e-08 | 1.4968e-07 | 0.0048712
21804 | 4.8218e-08 | 1.4953e-07 | 0.0048686
21805 | 4.8167e-08 | 1.4938e-07 | 0.004866
21806 | 4.8116e-08 | 1.4923e-07 | 0.0048634
21807 | 4.8066e-08 | 1.4908e-07 | 0.0048609
21808 | 4.8015e-08 | 1.4893e-07 | 0.0048583
21809 | 4.7964e-08 | 1.4878e-07 | 0.0048557
21810 | 4.7913e-08 | 1.4863e-07 | 0.0048531
21811 | 4.7863e-08 | 1.4848e-07 | 0.0048506
21812 | 4.7812e-08 | 1.4833e-07 | 0.004848
21813 | 4.7761e-08 | 1.4818e-07 | 0.0048454
21814 | 4.7711e-08 | 1.4803e-07 | 0.0048429
21815 | 4.7661e-08 | 1.4788e-07 | 0.0048403
21816 | 4.761e-08 | 1.4773e-07 | 0.0048378
21817 | 4.756e-08 | 1.4759e-07 | 0.0048352
21818 | 4.751e-08 | 1.4744e-07 | 0.0048326
21819 | 4.7459e-08 | 1.4729e-07 | 0.0048301
21820 | 4.7409e-08 | 1.4714e-07 | 0.0048275
21821 | 4.7359e-08 | 1.4699e-07 | 0.004825
21822 | 4.7309e-08 | 1.4685e-07 | 0.0048224
21823 | 4.7259e-08 | 1.467e-07 | 0.0048199
21824 | 4.7209e-08 | 1.4655e-07 | 0.0048173
21825 | 4.7159e-08 | 1.464e-07 | 0.0048148
21826 | 4.7109e-08 | 1.4626e-07 | 0.0048122
21827 | 4.7059e-08 | 1.4611e-07 | 0.0048097
21828 | 4.701e-08 | 1.4596e-07 | 0.0048071
21829 | 4.696e-08 | 1.4582e-07 | 0.0048046
21830 | 4.691e-08 | 1.4567e-07 | 0.004802
21831 | 4.6861e-08 | 1.4552e-07 | 0.0047995
21832 | 4.6811e-08 | 1.4538e-07 | 0.004797
21833 | 4.6762e-08 | 1.4523e-07 | 0.0047944
21834 | 4.6712e-08 | 1.4508e-07 | 0.0047919
21835 | 4.6663e-08 | 1.4494e-07 | 0.0047894
21836 | 4.6614e-08 | 1.4479e-07 | 0.0047868
21837 | 4.6564e-08 | 1.4465e-07 | 0.0047843
21838 | 4.6515e-08 | 1.445e-07 | 0.0047818
21839 | 4.6466e-08 | 1.4436e-07 | 0.0047792
21840 | 4.6417e-08 | 1.4421e-07 | 0.0047767
21841 | 4.6368e-08 | 1.4407e-07 | 0.0047742
21842 | 4.6319e-08 | 1.4392e-07 | 0.0047716
21843 | 4.627e-08 | 1.4378e-07 | 0.0047691
21844 | 4.6221e-08 | 1.4363e-07 | 0.0047666
21845 | 4.6172e-08 | 1.4349e-07 | 0.0047641
21846 | 4.6123e-08 | 1.4334e-07 | 0.0047616
21847 | 4.6074e-08 | 1.432e-07 | 0.004759
21848 | 4.6026e-08 | 1.4305e-07 | 0.0047565
21849 | 4.5977e-08 | 1.4291e-07 | 0.004754
21850 | 4.5928e-08 | 1.4277e-07 | 0.0047515
21851 | 4.588e-08 | 1.4262e-07 | 0.004749
21852 | 4.5831e-08 | 1.4248e-07 | 0.0047465
21853 | 4.5783e-08 | 1.4234e-07 | 0.0047439
21854 | 4.5735e-08 | 1.4219e-07 | 0.0047414
21855 | 4.5686e-08 | 1.4205e-07 | 0.0047389
21856 | 4.5638e-08 | 1.4191e-07 | 0.0047364
21857 | 4.559e-08 | 1.4177e-07 | 0.0047339
21858 | 4.5541e-08 | 1.4162e-07 | 0.0047314
21859 | 4.5493e-08 | 1.4148e-07 | 0.0047289
21860 | 4.5445e-08 | 1.4134e-07 | 0.0047264
21861 | 4.5397e-08 | 1.412e-07 | 0.0047239
21862 | 4.5349e-08 | 1.4105e-07 | 0.0047214
21863 | 4.5301e-08 | 1.4091e-07 | 0.0047189
21864 | 4.5253e-08 | 1.4077e-07 | 0.0047164
21865 | 4.5206e-08 | 1.4063e-07 | 0.0047139
21866 | 4.5158e-08 | 1.4049e-07 | 0.0047114
21867 | 4.511e-08 | 1.4035e-07 | 0.0047089
21868 | 4.5062e-08 | 1.4021e-07 | 0.0047064
21869 | 4.5015e-08 | 1.4007e-07 | 0.0047039
21870 | 4.4967e-08 | 1.3992e-07 | 0.0047015
21871 | 4.492e-08 | 1.3978e-07 | 0.004699
21872 | 4.4872e-08 | 1.3964e-07 | 0.0046965
21873 | 4.4825e-08 | 1.395e-07 | 0.004694
21874 | 4.4777e-08 | 1.3936e-07 | 0.0046915
21875 | 4.473e-08 | 1.3922e-07 | 0.004689
21876 | 4.4683e-08 | 1.3908e-07 | 0.0046866
21877 | 4.4635e-08 | 1.3894e-07 | 0.0046841
21878 | 4.4588e-08 | 1.388e-07 | 0.0046816
21879 | 4.4541e-08 | 1.3866e-07 | 0.0046791
21880 | 4.4494e-08 | 1.3852e-07 | 0.0046766
21881 | 4.4447e-08 | 1.3838e-07 | 0.0046742
21882 | 4.44e-08 | 1.3825e-07 | 0.0046717
21883 | 4.4353e-08 | 1.3811e-07 | 0.0046692
21884 | 4.4306e-08 | 1.3797e-07 | 0.0046668
21885 | 4.4259e-08 | 1.3783e-07 | 0.0046643
21886 | 4.4212e-08 | 1.3769e-07 | 0.0046618
21887 | 4.4166e-08 | 1.3755e-07 | 0.0046593
21888 | 4.4119e-08 | 1.3741e-07 | 0.0046569
21889 | 4.4072e-08 | 1.3728e-07 | 0.0046544
21890 | 4.4026e-08 | 1.3714e-07 | 0.004652
21891 | 4.3979e-08 | 1.37e-07 | 0.0046495
21892 | 4.3933e-08 | 1.3686e-07 | 0.004647
21893 | 4.3886e-08 | 1.3672e-07 | 0.0046446
21894 | 4.384e-08 | 1.3659e-07 | 0.0046421
21895 | 4.3794e-08 | 1.3645e-07 | 0.0046397
21896 | 4.3747e-08 | 1.3631e-07 | 0.0046372
21897 | 4.3701e-08 | 1.3618e-07 | 0.0046348
21898 | 4.3655e-08 | 1.3604e-07 | 0.0046323
21899 | 4.3609e-08 | 1.359e-07 | 0.0046299
21900 | 4.3563e-08 | 1.3577e-07 | 0.0046274
21901 | 4.3517e-08 | 1.3563e-07 | 0.004625
21902 | 4.3471e-08 | 1.3549e-07 | 0.0046225
21903 | 4.3425e-08 | 1.3536e-07 | 0.0046201
21904 | 4.3379e-08 | 1.3522e-07 | 0.0046176
21905 | 4.3333e-08 | 1.3508e-07 | 0.0046152
21906 | 4.3287e-08 | 1.3495e-07 | 0.0046127
21907 | 4.3241e-08 | 1.3481e-07 | 0.0046103
21908 | 4.3196e-08 | 1.3468e-07 | 0.0046078
21909 | 4.315e-08 | 1.3454e-07 | 0.0046054
21910 | 4.3104e-08 | 1.3441e-07 | 0.004603
21911 | 4.3059e-08 | 1.3427e-07 | 0.0046005
21912 | 4.3013e-08 | 1.3414e-07 | 0.0045981
21913 | 4.2968e-08 | 1.34e-07 | 0.0045957
21914 | 4.2922e-08 | 1.3387e-07 | 0.0045932
21915 | 4.2877e-08 | 1.3373e-07 | 0.0045908
21916 | 4.2832e-08 | 1.336e-07 | 0.0045884
21917 | 4.2786e-08 | 1.3346e-07 | 0.004586
21918 | 4.2741e-08 | 1.3333e-07 | 0.0045835
21919 | 4.2696e-08 | 1.332e-07 | 0.0045811
21920 | 4.2651e-08 | 1.3306e-07 | 0.0045787
21921 | 4.2606e-08 | 1.3293e-07 | 0.0045763
21922 | 4.2561e-08 | 1.3279e-07 | 0.0045738
21923 | 4.2516e-08 | 1.3266e-07 | 0.0045714
21924 | 4.2471e-08 | 1.3253e-07 | 0.004569
21925 | 4.2426e-08 | 1.3239e-07 | 0.0045666
21926 | 4.2381e-08 | 1.3226e-07 | 0.0045642
21927 | 4.2336e-08 | 1.3213e-07 | 0.0045617
21928 | 4.2291e-08 | 1.32e-07 | 0.0045593
21929 | 4.2247e-08 | 1.3186e-07 | 0.0045569
21930 | 4.2202e-08 | 1.3173e-07 | 0.0045545
21931 | 4.2157e-08 | 1.316e-07 | 0.0045521
21932 | 4.2113e-08 | 1.3147e-07 | 0.0045497
21933 | 4.2068e-08 | 1.3133e-07 | 0.0045473
21934 | 4.2024e-08 | 1.312e-07 | 0.0045449
21935 | 4.1979e-08 | 1.3107e-07 | 0.0045425
21936 | 4.1935e-08 | 1.3094e-07 | 0.0045401
21937 | 4.1891e-08 | 1.3081e-07 | 0.0045377
21938 | 4.1846e-08 | 1.3067e-07 | 0.0045353
21939 | 4.1802e-08 | 1.3054e-07 | 0.0045329
21940 | 4.1758e-08 | 1.3041e-07 | 0.0045305
21941 | 4.1714e-08 | 1.3028e-07 | 0.0045281
21942 | 4.167e-08 | 1.3015e-07 | 0.0045257
21943 | 4.1626e-08 | 1.3002e-07 | 0.0045233
21944 | 4.1582e-08 | 1.2989e-07 | 0.0045209
21945 | 4.1538e-08 | 1.2976e-07 | 0.0045185
21946 | 4.1494e-08 | 1.2963e-07 | 0.0045161
21947 | 4.145e-08 | 1.295e-07 | 0.0045137
21948 | 4.1406e-08 | 1.2937e-07 | 0.0045113
21949 | 4.1362e-08 | 1.2924e-07 | 0.0045089
21950 | 4.1319e-08 | 1.2911e-07 | 0.0045066
21951 | 4.1275e-08 | 1.2898e-07 | 0.0045042
21952 | 4.1231e-08 | 1.2885e-07 | 0.0045018
21953 | 4.1188e-08 | 1.2872e-07 | 0.0044994
21954 | 4.1144e-08 | 1.2859e-07 | 0.004497
21955 | 4.1101e-08 | 1.2846e-07 | 0.0044946
21956 | 4.1057e-08 | 1.2833e-07 | 0.0044923
21957 | 4.1014e-08 | 1.282e-07 | 0.0044899
21958 | 4.0971e-08 | 1.2807e-07 | 0.0044875
21959 | 4.0927e-08 | 1.2794e-07 | 0.0044851
21960 | 4.0884e-08 | 1.2781e-07 | 0.0044828
21961 | 4.0841e-08 | 1.2769e-07 | 0.0044804
21962 | 4.0798e-08 | 1.2756e-07 | 0.004478
21963 | 4.0754e-08 | 1.2743e-07 | 0.0044757
21964 | 4.0711e-08 | 1.273e-07 | 0.0044733
21965 | 4.0668e-08 | 1.2717e-07 | 0.0044709
21966 | 4.0625e-08 | 1.2705e-07 | 0.0044686
21967 | 4.0582e-08 | 1.2692e-07 | 0.0044662
21968 | 4.0539e-08 | 1.2679e-07 | 0.0044638
21969 | 4.0497e-08 | 1.2666e-07 | 0.0044615
21970 | 4.0454e-08 | 1.2654e-07 | 0.0044591
21971 | 4.0411e-08 | 1.2641e-07 | 0.0044567
21972 | 4.0368e-08 | 1.2628e-07 | 0.0044544
21973 | 4.0326e-08 | 1.2615e-07 | 0.004452
21974 | 4.0283e-08 | 1.2603e-07 | 0.0044497
21975 | 4.024e-08 | 1.259e-07 | 0.0044473
21976 | 4.0198e-08 | 1.2577e-07 | 0.004445
21977 | 4.0155e-08 | 1.2565e-07 | 0.0044426
21978 | 4.0113e-08 | 1.2552e-07 | 0.0044403
21979 | 4.0071e-08 | 1.254e-07 | 0.0044379
21980 | 4.0028e-08 | 1.2527e-07 | 0.0044356
21981 | 3.9986e-08 | 1.2514e-07 | 0.0044332
21982 | 3.9944e-08 | 1.2502e-07 | 0.0044309
21983 | 3.9901e-08 | 1.2489e-07 | 0.0044285
21984 | 3.9859e-08 | 1.2477e-07 | 0.0044262
21985 | 3.9817e-08 | 1.2464e-07 | 0.0044238
21986 | 3.9775e-08 | 1.2452e-07 | 0.0044215
21987 | 3.9733e-08 | 1.2439e-07 | 0.0044192
21988 | 3.9691e-08 | 1.2427e-07 | 0.0044168
21989 | 3.9649e-08 | 1.2414e-07 | 0.0044145
21990 | 3.9607e-08 | 1.2402e-07 | 0.0044122
21991 | 3.9565e-08 | 1.2389e-07 | 0.0044098
21992 | 3.9523e-08 | 1.2377e-07 | 0.0044075
21993 | 3.9482e-08 | 1.2364e-07 | 0.0044052
21994 | 3.944e-08 | 1.2352e-07 | 0.0044028
21995 | 3.9398e-08 | 1.2339e-07 | 0.0044005
21996 | 3.9356e-08 | 1.2327e-07 | 0.0043982
21997 | 3.9315e-08 | 1.2315e-07 | 0.0043958
21998 | 3.9273e-08 | 1.2302e-07 | 0.0043935
21999 | 3.9232e-08 | 1.229e-07 | 0.0043912
22000 | 3.919e-08 | 1.2277e-07 | 0.0043889
22001 | 3.9149e-08 | 1.2265e-07 | 0.0043865
22002 | 3.9107e-08 | 1.2253e-07 | 0.0043842
22003 | 3.9066e-08 | 1.224e-07 | 0.0043819
22004 | 3.9025e-08 | 1.2228e-07 | 0.0043796
22005 | 3.8984e-08 | 1.2216e-07 | 0.0043773
22006 | 3.8942e-08 | 1.2204e-07 | 0.004375
22007 | 3.8901e-08 | 1.2191e-07 | 0.0043726
22008 | 3.886e-08 | 1.2179e-07 | 0.0043703
22009 | 3.8819e-08 | 1.2167e-07 | 0.004368
22010 | 3.8778e-08 | 1.2155e-07 | 0.0043657
22011 | 3.8737e-08 | 1.2142e-07 | 0.0043634
22012 | 3.8696e-08 | 1.213e-07 | 0.0043611
22013 | 3.8655e-08 | 1.2118e-07 | 0.0043588
22014 | 3.8614e-08 | 1.2106e-07 | 0.0043565
22015 | 3.8573e-08 | 1.2094e-07 | 0.0043542
22016 | 3.8533e-08 | 1.2081e-07 | 0.0043519
22017 | 3.8492e-08 | 1.2069e-07 | 0.0043496
22018 | 3.8451e-08 | 1.2057e-07 | 0.0043473
22019 | 3.8411e-08 | 1.2045e-07 | 0.004345
22020 | 3.837e-08 | 1.2033e-07 | 0.0043427
22021 | 3.8329e-08 | 1.2021e-07 | 0.0043404
22022 | 3.8289e-08 | 1.2009e-07 | 0.0043381
22023 | 3.8248e-08 | 1.1997e-07 | 0.0043358
22024 | 3.8208e-08 | 1.1985e-07 | 0.0043335
22025 | 3.8168e-08 | 1.1973e-07 | 0.0043312
22026 | 3.8127e-08 | 1.1961e-07 | 0.0043289
22027 | 3.8087e-08 | 1.1949e-07 | 0.0043266
22028 | 3.8047e-08 | 1.1936e-07 | 0.0043243
22029 | 3.8006e-08 | 1.1924e-07 | 0.004322
22030 | 3.7966e-08 | 1.1913e-07 | 0.0043197
22031 | 3.7926e-08 | 1.1901e-07 | 0.0043174
22032 | 3.7886e-08 | 1.1889e-07 | 0.0043152
22033 | 3.7846e-08 | 1.1877e-07 | 0.0043129
22034 | 3.7806e-08 | 1.1865e-07 | 0.0043106
22035 | 3.7766e-08 | 1.1853e-07 | 0.0043083
22036 | 3.7726e-08 | 1.1841e-07 | 0.004306
22037 | 3.7686e-08 | 1.1829e-07 | 0.0043038
22038 | 3.7646e-08 | 1.1817e-07 | 0.0043015
22039 | 3.7607e-08 | 1.1805e-07 | 0.0042992
22040 | 3.7567e-08 | 1.1793e-07 | 0.0042969
22041 | 3.7527e-08 | 1.1781e-07 | 0.0042947
22042 | 3.7487e-08 | 1.177e-07 | 0.0042924
22043 | 3.7448e-08 | 1.1758e-07 | 0.0042901
22044 | 3.7408e-08 | 1.1746e-07 | 0.0042878
22045 | 3.7369e-08 | 1.1734e-07 | 0.0042856
22046 | 3.7329e-08 | 1.1722e-07 | 0.0042833
22047 | 3.729e-08 | 1.1711e-07 | 0.004281
22048 | 3.725e-08 | 1.1699e-07 | 0.0042788
22049 | 3.7211e-08 | 1.1687e-07 | 0.0042765
22050 | 3.7172e-08 | 1.1675e-07 | 0.0042743
22051 | 3.7132e-08 | 1.1664e-07 | 0.004272
22052 | 3.7093e-08 | 1.1652e-07 | 0.0042697
22053 | 3.7054e-08 | 1.164e-07 | 0.0042675
22054 | 3.7015e-08 | 1.1628e-07 | 0.0042652
22055 | 3.6976e-08 | 1.1617e-07 | 0.004263
22056 | 3.6936e-08 | 1.1605e-07 | 0.0042607
22057 | 3.6897e-08 | 1.1593e-07 | 0.0042584
22058 | 3.6858e-08 | 1.1582e-07 | 0.0042562
22059 | 3.6819e-08 | 1.157e-07 | 0.0042539
22060 | 3.678e-08 | 1.1558e-07 | 0.0042517
22061 | 3.6742e-08 | 1.1547e-07 | 0.0042494
22062 | 3.6703e-08 | 1.1535e-07 | 0.0042472
22063 | 3.6664e-08 | 1.1524e-07 | 0.0042449
22064 | 3.6625e-08 | 1.1512e-07 | 0.0042427
22065 | 3.6586e-08 | 1.15e-07 | 0.0042405
22066 | 3.6548e-08 | 1.1489e-07 | 0.0042382
22067 | 3.6509e-08 | 1.1477e-07 | 0.004236
22068 | 3.6471e-08 | 1.1466e-07 | 0.0042337
22069 | 3.6432e-08 | 1.1454e-07 | 0.0042315
22070 | 3.6394e-08 | 1.1443e-07 | 0.0042292
22071 | 3.6355e-08 | 1.1431e-07 | 0.004227
22072 | 3.6317e-08 | 1.142e-07 | 0.0042248
22073 | 3.6278e-08 | 1.1408e-07 | 0.0042225
22074 | 3.624e-08 | 1.1397e-07 | 0.0042203
22075 | 3.6202e-08 | 1.1385e-07 | 0.0042181
22076 | 3.6163e-08 | 1.1374e-07 | 0.0042158
22077 | 3.6125e-08 | 1.1362e-07 | 0.0042136
22078 | 3.6087e-08 | 1.1351e-07 | 0.0042114
22079 | 3.6049e-08 | 1.134e-07 | 0.0042092
22080 | 3.6011e-08 | 1.1328e-07 | 0.0042069
22081 | 3.5973e-08 | 1.1317e-07 | 0.0042047
22082 | 3.5934e-08 | 1.1305e-07 | 0.0042025
22083 | 3.5897e-08 | 1.1294e-07 | 0.0042003
22084 | 3.5859e-08 | 1.1283e-07 | 0.004198
22085 | 3.5821e-08 | 1.1271e-07 | 0.0041958
22086 | 3.5783e-08 | 1.126e-07 | 0.0041936
22087 | 3.5745e-08 | 1.1249e-07 | 0.0041914
22088 | 3.5707e-08 | 1.1237e-07 | 0.0041892
22089 | 3.5669e-08 | 1.1226e-07 | 0.0041869
22090 | 3.5632e-08 | 1.1215e-07 | 0.0041847
22091 | 3.5594e-08 | 1.1204e-07 | 0.0041825
22092 | 3.5556e-08 | 1.1192e-07 | 0.0041803
22093 | 3.5519e-08 | 1.1181e-07 | 0.0041781
22094 | 3.5481e-08 | 1.117e-07 | 0.0041759
22095 | 3.5444e-08 | 1.1159e-07 | 0.0041737
22096 | 3.5406e-08 | 1.1147e-07 | 0.0041715
22097 | 3.5369e-08 | 1.1136e-07 | 0.0041692
22098 | 3.5331e-08 | 1.1125e-07 | 0.004167
22099 | 3.5294e-08 | 1.1114e-07 | 0.0041648
22100 | 3.5257e-08 | 1.1103e-07 | 0.0041626
22101 | 3.522e-08 | 1.1091e-07 | 0.0041604
22102 | 3.5182e-08 | 1.108e-07 | 0.0041582
22103 | 3.5145e-08 | 1.1069e-07 | 0.004156
22104 | 3.5108e-08 | 1.1058e-07 | 0.0041538
22105 | 3.5071e-08 | 1.1047e-07 | 0.0041516
22106 | 3.5034e-08 | 1.1036e-07 | 0.0041494
22107 | 3.4997e-08 | 1.1025e-07 | 0.0041472
22108 | 3.496e-08 | 1.1014e-07 | 0.004145
22109 | 3.4923e-08 | 1.1003e-07 | 0.0041429
22110 | 3.4886e-08 | 1.0992e-07 | 0.0041407
22111 | 3.4849e-08 | 1.098e-07 | 0.0041385
22112 | 3.4812e-08 | 1.0969e-07 | 0.0041363
22113 | 3.4775e-08 | 1.0958e-07 | 0.0041341
22114 | 3.4739e-08 | 1.0947e-07 | 0.0041319
22115 | 3.4702e-08 | 1.0936e-07 | 0.0041297
22116 | 3.4665e-08 | 1.0925e-07 | 0.0041275
22117 | 3.4629e-08 | 1.0914e-07 | 0.0041253
22118 | 3.4592e-08 | 1.0903e-07 | 0.0041232
22119 | 3.4555e-08 | 1.0892e-07 | 0.004121
22120 | 3.4519e-08 | 1.0882e-07 | 0.0041188
22121 | 3.4482e-08 | 1.0871e-07 | 0.0041166
22122 | 3.4446e-08 | 1.086e-07 | 0.0041144
22123 | 3.4409e-08 | 1.0849e-07 | 0.0041123
22124 | 3.4373e-08 | 1.0838e-07 | 0.0041101
22125 | 3.4337e-08 | 1.0827e-07 | 0.0041079
22126 | 3.43e-08 | 1.0816e-07 | 0.0041057
22127 | 3.4264e-08 | 1.0805e-07 | 0.0041036
22128 | 3.4228e-08 | 1.0794e-07 | 0.0041014
22129 | 3.4192e-08 | 1.0783e-07 | 0.0040992
22130 | 3.4156e-08 | 1.0773e-07 | 0.0040971
22131 | 3.412e-08 | 1.0762e-07 | 0.0040949
22132 | 3.4083e-08 | 1.0751e-07 | 0.0040927
22133 | 3.4047e-08 | 1.074e-07 | 0.0040906
22134 | 3.4011e-08 | 1.0729e-07 | 0.0040884
22135 | 3.3975e-08 | 1.0719e-07 | 0.0040862
22136 | 3.394e-08 | 1.0708e-07 | 0.0040841
22137 | 3.3904e-08 | 1.0697e-07 | 0.0040819
22138 | 3.3868e-08 | 1.0686e-07 | 0.0040798
22139 | 3.3832e-08 | 1.0676e-07 | 0.0040776
22140 | 3.3796e-08 | 1.0665e-07 | 0.0040754
22141 | 3.3761e-08 | 1.0654e-07 | 0.0040733
22142 | 3.3725e-08 | 1.0643e-07 | 0.0040711
22143 | 3.3689e-08 | 1.0633e-07 | 0.004069
22144 | 3.3654e-08 | 1.0622e-07 | 0.0040668
22145 | 3.3618e-08 | 1.0611e-07 | 0.0040647
22146 | 3.3582e-08 | 1.0601e-07 | 0.0040625
22147 | 3.3547e-08 | 1.059e-07 | 0.0040604
22148 | 3.3512e-08 | 1.0579e-07 | 0.0040582
22149 | 3.3476e-08 | 1.0569e-07 | 0.0040561
22150 | 3.3441e-08 | 1.0558e-07 | 0.0040539
22151 | 3.3405e-08 | 1.0547e-07 | 0.0040518
22152 | 3.337e-08 | 1.0537e-07 | 0.0040496
22153 | 3.3335e-08 | 1.0526e-07 | 0.0040475
22154 | 3.33e-08 | 1.0516e-07 | 0.0040454
22155 | 3.3264e-08 | 1.0505e-07 | 0.0040432
22156 | 3.3229e-08 | 1.0495e-07 | 0.0040411
22157 | 3.3194e-08 | 1.0484e-07 | 0.0040389
22158 | 3.3159e-08 | 1.0473e-07 | 0.0040368
22159 | 3.3124e-08 | 1.0463e-07 | 0.0040347
22160 | 3.3089e-08 | 1.0452e-07 | 0.0040325
22161 | 3.3054e-08 | 1.0442e-07 | 0.0040304
22162 | 3.3019e-08 | 1.0431e-07 | 0.0040283
22163 | 3.2984e-08 | 1.0421e-07 | 0.0040261
22164 | 3.2949e-08 | 1.041e-07 | 0.004024
22165 | 3.2914e-08 | 1.04e-07 | 0.0040219
22166 | 3.288e-08 | 1.039e-07 | 0.0040197
22167 | 3.2845e-08 | 1.0379e-07 | 0.0040176
22168 | 3.281e-08 | 1.0369e-07 | 0.0040155
22169 | 3.2775e-08 | 1.0358e-07 | 0.0040134
22170 | 3.2741e-08 | 1.0348e-07 | 0.0040112
22171 | 3.2706e-08 | 1.0337e-07 | 0.0040091
22172 | 3.2672e-08 | 1.0327e-07 | 0.004007
22173 | 3.2637e-08 | 1.0317e-07 | 0.0040049
22174 | 3.2603e-08 | 1.0306e-07 | 0.0040028
22175 | 3.2568e-08 | 1.0296e-07 | 0.0040006
22176 | 3.2534e-08 | 1.0286e-07 | 0.0039985
22177 | 3.2499e-08 | 1.0275e-07 | 0.0039964
22178 | 3.2465e-08 | 1.0265e-07 | 0.0039943
22179 | 3.2431e-08 | 1.0255e-07 | 0.0039922
22180 | 3.2396e-08 | 1.0244e-07 | 0.0039901
22181 | 3.2362e-08 | 1.0234e-07 | 0.003988
22182 | 3.2328e-08 | 1.0224e-07 | 0.0039858
22183 | 3.2294e-08 | 1.0213e-07 | 0.0039837
22184 | 3.2259e-08 | 1.0203e-07 | 0.0039816
22185 | 3.2225e-08 | 1.0193e-07 | 0.0039795
22186 | 3.2191e-08 | 1.0183e-07 | 0.0039774
22187 | 3.2157e-08 | 1.0172e-07 | 0.0039753
22188 | 3.2123e-08 | 1.0162e-07 | 0.0039732
22189 | 3.2089e-08 | 1.0152e-07 | 0.0039711
22190 | 3.2055e-08 | 1.0142e-07 | 0.003969
22191 | 3.2022e-08 | 1.0132e-07 | 0.0039669
22192 | 3.1988e-08 | 1.0121e-07 | 0.0039648
22193 | 3.1954e-08 | 1.0111e-07 | 0.0039627
22194 | 3.192e-08 | 1.0101e-07 | 0.0039606
22195 | 3.1886e-08 | 1.0091e-07 | 0.0039585
22196 | 3.1853e-08 | 1.0081e-07 | 0.0039564
22197 | 3.1819e-08 | 1.0071e-07 | 0.0039543
22198 | 3.1785e-08 | 1.006e-07 | 0.0039522
22199 | 3.1752e-08 | 1.005e-07 | 0.0039501
22200 | 3.1718e-08 | 1.004e-07 | 0.0039481
22201 | 3.1685e-08 | 1.003e-07 | 0.003946
22202 | 3.1651e-08 | 1.002e-07 | 0.0039439
22203 | 3.1618e-08 | 1.001e-07 | 0.0039418
22204 | 3.1584e-08 | 9.9999e-08 | 0.0039397
22205 | 3.1551e-08 | 9.9899e-08 | 0.0039376
22206 | 3.1517e-08 | 9.9799e-08 | 0.0039355
22207 | 3.1484e-08 | 9.9698e-08 | 0.0039335
22208 | 3.1451e-08 | 9.9598e-08 | 0.0039314
22209 | 3.1418e-08 | 9.9498e-08 | 0.0039293
22210 | 3.1384e-08 | 9.9398e-08 | 0.0039272
22211 | 3.1351e-08 | 9.9298e-08 | 0.0039251
22212 | 3.1318e-08 | 9.9198e-08 | 0.0039231
22213 | 3.1285e-08 | 9.9098e-08 | 0.003921
22214 | 3.1252e-08 | 9.8999e-08 | 0.0039189
22215 | 3.1219e-08 | 9.8899e-08 | 0.0039168
22216 | 3.1186e-08 | 9.88e-08 | 0.0039148
22217 | 3.1153e-08 | 9.87e-08 | 0.0039127
22218 | 3.112e-08 | 9.8601e-08 | 0.0039106
22219 | 3.1087e-08 | 9.8502e-08 | 0.0039086
22220 | 3.1054e-08 | 9.8403e-08 | 0.0039065
22221 | 3.1021e-08 | 9.8304e-08 | 0.0039044
22222 | 3.0989e-08 | 9.8205e-08 | 0.0039024
22223 | 3.0956e-08 | 9.8107e-08 | 0.0039003
22224 | 3.0923e-08 | 9.8008e-08 | 0.0038982
22225 | 3.089e-08 | 9.7909e-08 | 0.0038962
22226 | 3.0858e-08 | 9.7811e-08 | 0.0038941
22227 | 3.0825e-08 | 9.7713e-08 | 0.003892
22228 | 3.0793e-08 | 9.7614e-08 | 0.00389
22229 | 3.076e-08 | 9.7516e-08 | 0.0038879
22230 | 3.0727e-08 | 9.7418e-08 | 0.0038859
22231 | 3.0695e-08 | 9.732e-08 | 0.0038838
22232 | 3.0663e-08 | 9.7223e-08 | 0.0038818
22233 | 3.063e-08 | 9.7125e-08 | 0.0038797
22234 | 3.0598e-08 | 9.7027e-08 | 0.0038776
22235 | 3.0565e-08 | 9.693e-08 | 0.0038756
22236 | 3.0533e-08 | 9.6832e-08 | 0.0038735
22237 | 3.0501e-08 | 9.6735e-08 | 0.0038715
22238 | 3.0469e-08 | 9.6638e-08 | 0.0038694
22239 | 3.0436e-08 | 9.654e-08 | 0.0038674
22240 | 3.0404e-08 | 9.6443e-08 | 0.0038654
22241 | 3.0372e-08 | 9.6346e-08 | 0.0038633
22242 | 3.034e-08 | 9.625e-08 | 0.0038613
22243 | 3.0308e-08 | 9.6153e-08 | 0.0038592
22244 | 3.0276e-08 | 9.6056e-08 | 0.0038572
22245 | 3.0244e-08 | 9.596e-08 | 0.0038551
22246 | 3.0212e-08 | 9.5863e-08 | 0.0038531
22247 | 3.018e-08 | 9.5767e-08 | 0.0038511
22248 | 3.0148e-08 | 9.5671e-08 | 0.003849
22249 | 3.0116e-08 | 9.5574e-08 | 0.003847
22250 | 3.0084e-08 | 9.5478e-08 | 0.003845
22251 | 3.0053e-08 | 9.5382e-08 | 0.0038429
22252 | 3.0021e-08 | 9.5286e-08 | 0.0038409
22253 | 2.9989e-08 | 9.5191e-08 | 0.0038389
22254 | 2.9957e-08 | 9.5095e-08 | 0.0038368
22255 | 2.9926e-08 | 9.4999e-08 | 0.0038348
22256 | 2.9894e-08 | 9.4904e-08 | 0.0038328
22257 | 2.9862e-08 | 9.4808e-08 | 0.0038307
22258 | 2.9831e-08 | 9.4713e-08 | 0.0038287
22259 | 2.9799e-08 | 9.4618e-08 | 0.0038267
22260 | 2.9768e-08 | 9.4523e-08 | 0.0038247
22261 | 2.9736e-08 | 9.4428e-08 | 0.0038226
22262 | 2.9705e-08 | 9.4333e-08 | 0.0038206
22263 | 2.9673e-08 | 9.4238e-08 | 0.0038186
22264 | 2.9642e-08 | 9.4143e-08 | 0.0038166
22265 | 2.9611e-08 | 9.4049e-08 | 0.0038145
22266 | 2.9579e-08 | 9.3954e-08 | 0.0038125
22267 | 2.9548e-08 | 9.386e-08 | 0.0038105
22268 | 2.9517e-08 | 9.3765e-08 | 0.0038085
22269 | 2.9486e-08 | 9.3671e-08 | 0.0038065
22270 | 2.9455e-08 | 9.3577e-08 | 0.0038045
22271 | 2.9423e-08 | 9.3483e-08 | 0.0038025
22272 | 2.9392e-08 | 9.3389e-08 | 0.0038004
22273 | 2.9361e-08 | 9.3295e-08 | 0.0037984
22274 | 2.933e-08 | 9.3201e-08 | 0.0037964
22275 | 2.9299e-08 | 9.3107e-08 | 0.0037944
22276 | 2.9268e-08 | 9.3014e-08 | 0.0037924
22277 | 2.9237e-08 | 9.292e-08 | 0.0037904
22278 | 2.9206e-08 | 9.2827e-08 | 0.0037884
22279 | 2.9176e-08 | 9.2734e-08 | 0.0037864
22280 | 2.9145e-08 | 9.264e-08 | 0.0037844
22281 | 2.9114e-08 | 9.2547e-08 | 0.0037824
22282 | 2.9083e-08 | 9.2454e-08 | 0.0037804
22283 | 2.9052e-08 | 9.2361e-08 | 0.0037784
22284 | 2.9022e-08 | 9.2268e-08 | 0.0037764
22285 | 2.8991e-08 | 9.2176e-08 | 0.0037744
22286 | 2.896e-08 | 9.2083e-08 | 0.0037724
22287 | 2.893e-08 | 9.199e-08 | 0.0037704
22288 | 2.8899e-08 | 9.1898e-08 | 0.0037684
22289 | 2.8869e-08 | 9.1806e-08 | 0.0037664
22290 | 2.8838e-08 | 9.1713e-08 | 0.0037644
22291 | 2.8808e-08 | 9.1621e-08 | 0.0037624
22292 | 2.8777e-08 | 9.1529e-08 | 0.0037604
22293 | 2.8747e-08 | 9.1437e-08 | 0.0037584
22294 | 2.8716e-08 | 9.1345e-08 | 0.0037565
22295 | 2.8686e-08 | 9.1253e-08 | 0.0037545
22296 | 2.8656e-08 | 9.1161e-08 | 0.0037525
22297 | 2.8625e-08 | 9.107e-08 | 0.0037505
22298 | 2.8595e-08 | 9.0978e-08 | 0.0037485
22299 | 2.8565e-08 | 9.0887e-08 | 0.0037465
22300 | 2.8535e-08 | 9.0795e-08 | 0.0037445
22301 | 2.8504e-08 | 9.0704e-08 | 0.0037426
22302 | 2.8474e-08 | 9.0613e-08 | 0.0037406
22303 | 2.8444e-08 | 9.0522e-08 | 0.0037386
22304 | 2.8414e-08 | 9.0431e-08 | 0.0037366
22305 | 2.8384e-08 | 9.034e-08 | 0.0037346
22306 | 2.8354e-08 | 9.0249e-08 | 0.0037327
22307 | 2.8324e-08 | 9.0158e-08 | 0.0037307
22308 | 2.8294e-08 | 9.0068e-08 | 0.0037287
22309 | 2.8264e-08 | 8.9977e-08 | 0.0037267
22310 | 2.8234e-08 | 8.9887e-08 | 0.0037248
22311 | 2.8205e-08 | 8.9796e-08 | 0.0037228
22312 | 2.8175e-08 | 8.9706e-08 | 0.0037208
22313 | 2.8145e-08 | 8.9616e-08 | 0.0037189
22314 | 2.8115e-08 | 8.9526e-08 | 0.0037169
22315 | 2.8085e-08 | 8.9436e-08 | 0.0037149
22316 | 2.8056e-08 | 8.9346e-08 | 0.003713
22317 | 2.8026e-08 | 8.9256e-08 | 0.003711
22318 | 2.7997e-08 | 8.9166e-08 | 0.003709
22319 | 2.7967e-08 | 8.9077e-08 | 0.0037071
22320 | 2.7937e-08 | 8.8987e-08 | 0.0037051
22321 | 2.7908e-08 | 8.8898e-08 | 0.0037032
22322 | 2.7878e-08 | 8.8808e-08 | 0.0037012
22323 | 2.7849e-08 | 8.8719e-08 | 0.0036992
22324 | 2.7819e-08 | 8.863e-08 | 0.0036973
22325 | 2.779e-08 | 8.8541e-08 | 0.0036953
22326 | 2.7761e-08 | 8.8452e-08 | 0.0036934
22327 | 2.7731e-08 | 8.8363e-08 | 0.0036914
22328 | 2.7702e-08 | 8.8274e-08 | 0.0036895
22329 | 2.7673e-08 | 8.8185e-08 | 0.0036875
22330 | 2.7643e-08 | 8.8097e-08 | 0.0036856
22331 | 2.7614e-08 | 8.8008e-08 | 0.0036836
22332 | 2.7585e-08 | 8.792e-08 | 0.0036817
22333 | 2.7556e-08 | 8.7831e-08 | 0.0036797
22334 | 2.7527e-08 | 8.7743e-08 | 0.0036778
22335 | 2.7498e-08 | 8.7655e-08 | 0.0036758
22336 | 2.7469e-08 | 8.7567e-08 | 0.0036739
22337 | 2.744e-08 | 8.7479e-08 | 0.0036719
22338 | 2.741e-08 | 8.7391e-08 | 0.00367
22339 | 2.7382e-08 | 8.7303e-08 | 0.003668
22340 | 2.7353e-08 | 8.7215e-08 | 0.0036661
22341 | 2.7324e-08 | 8.7127e-08 | 0.0036642
22342 | 2.7295e-08 | 8.704e-08 | 0.0036622
22343 | 2.7266e-08 | 8.6952e-08 | 0.0036603
22344 | 2.7237e-08 | 8.6865e-08 | 0.0036584
22345 | 2.7208e-08 | 8.6778e-08 | 0.0036564
22346 | 2.718e-08 | 8.669e-08 | 0.0036545
22347 | 2.7151e-08 | 8.6603e-08 | 0.0036525
22348 | 2.7122e-08 | 8.6516e-08 | 0.0036506
22349 | 2.7093e-08 | 8.6429e-08 | 0.0036487
22350 | 2.7065e-08 | 8.6342e-08 | 0.0036468
22351 | 2.7036e-08 | 8.6255e-08 | 0.0036448
22352 | 2.7008e-08 | 8.6169e-08 | 0.0036429
22353 | 2.6979e-08 | 8.6082e-08 | 0.003641
22354 | 2.6951e-08 | 8.5996e-08 | 0.003639
22355 | 2.6922e-08 | 8.5909e-08 | 0.0036371
22356 | 2.6894e-08 | 8.5823e-08 | 0.0036352
22357 | 2.6865e-08 | 8.5736e-08 | 0.0036333
22358 | 2.6837e-08 | 8.565e-08 | 0.0036313
22359 | 2.6808e-08 | 8.5564e-08 | 0.0036294
22360 | 2.678e-08 | 8.5478e-08 | 0.0036275
22361 | 2.6752e-08 | 8.5392e-08 | 0.0036256
22362 | 2.6723e-08 | 8.5306e-08 | 0.0036237
22363 | 2.6695e-08 | 8.5221e-08 | 0.0036217
22364 | 2.6667e-08 | 8.5135e-08 | 0.0036198
22365 | 2.6639e-08 | 8.5049e-08 | 0.0036179
22366 | 2.6611e-08 | 8.4964e-08 | 0.003616
22367 | 2.6582e-08 | 8.4878e-08 | 0.0036141
22368 | 2.6554e-08 | 8.4793e-08 | 0.0036122
22369 | 2.6526e-08 | 8.4708e-08 | 0.0036103
22370 | 2.6498e-08 | 8.4623e-08 | 0.0036084
22371 | 2.647e-08 | 8.4538e-08 | 0.0036064
22372 | 2.6442e-08 | 8.4453e-08 | 0.0036045
22373 | 2.6414e-08 | 8.4368e-08 | 0.0036026
22374 | 2.6386e-08 | 8.4283e-08 | 0.0036007
22375 | 2.6359e-08 | 8.4198e-08 | 0.0035988
22376 | 2.6331e-08 | 8.4114e-08 | 0.0035969
22377 | 2.6303e-08 | 8.4029e-08 | 0.003595
22378 | 2.6275e-08 | 8.3945e-08 | 0.0035931
22379 | 2.6247e-08 | 8.386e-08 | 0.0035912
22380 | 2.6219e-08 | 8.3776e-08 | 0.0035893
22381 | 2.6192e-08 | 8.3692e-08 | 0.0035874
22382 | 2.6164e-08 | 8.3608e-08 | 0.0035855
22383 | 2.6136e-08 | 8.3523e-08 | 0.0035836
22384 | 2.6109e-08 | 8.3439e-08 | 0.0035817
22385 | 2.6081e-08 | 8.3356e-08 | 0.0035798
22386 | 2.6054e-08 | 8.3272e-08 | 0.0035779
22387 | 2.6026e-08 | 8.3188e-08 | 0.003576
22388 | 2.5999e-08 | 8.3104e-08 | 0.0035741
22389 | 2.5971e-08 | 8.3021e-08 | 0.0035723
22390 | 2.5944e-08 | 8.2937e-08 | 0.0035704
22391 | 2.5916e-08 | 8.2854e-08 | 0.0035685
22392 | 2.5889e-08 | 8.2771e-08 | 0.0035666
22393 | 2.5861e-08 | 8.2688e-08 | 0.0035647
22394 | 2.5834e-08 | 8.2604e-08 | 0.0035628
22395 | 2.5807e-08 | 8.2521e-08 | 0.0035609
22396 | 2.5779e-08 | 8.2438e-08 | 0.003559
22397 | 2.5752e-08 | 8.2356e-08 | 0.0035572
22398 | 2.5725e-08 | 8.2273e-08 | 0.0035553
22399 | 2.5698e-08 | 8.219e-08 | 0.0035534
22400 | 2.5671e-08 | 8.2107e-08 | 0.0035515
22401 | 2.5644e-08 | 8.2025e-08 | 0.0035496
22402 | 2.5616e-08 | 8.1942e-08 | 0.0035478
22403 | 2.5589e-08 | 8.186e-08 | 0.0035459
22404 | 2.5562e-08 | 8.1778e-08 | 0.003544
22405 | 2.5535e-08 | 8.1696e-08 | 0.0035421
22406 | 2.5508e-08 | 8.1613e-08 | 0.0035403
22407 | 2.5481e-08 | 8.1531e-08 | 0.0035384
22408 | 2.5454e-08 | 8.1449e-08 | 0.0035365
22409 | 2.5427e-08 | 8.1368e-08 | 0.0035346
22410 | 2.5401e-08 | 8.1286e-08 | 0.0035328
22411 | 2.5374e-08 | 8.1204e-08 | 0.0035309
22412 | 2.5347e-08 | 8.1122e-08 | 0.003529
22413 | 2.532e-08 | 8.1041e-08 | 0.0035272
22414 | 2.5293e-08 | 8.0959e-08 | 0.0035253
22415 | 2.5267e-08 | 8.0878e-08 | 0.0035234
22416 | 2.524e-08 | 8.0797e-08 | 0.0035216
22417 | 2.5213e-08 | 8.0715e-08 | 0.0035197
22418 | 2.5187e-08 | 8.0634e-08 | 0.0035178
22419 | 2.516e-08 | 8.0553e-08 | 0.003516
22420 | 2.5133e-08 | 8.0472e-08 | 0.0035141
22421 | 2.5107e-08 | 8.0391e-08 | 0.0035123
22422 | 2.508e-08 | 8.0311e-08 | 0.0035104
22423 | 2.5054e-08 | 8.023e-08 | 0.0035085
22424 | 2.5027e-08 | 8.0149e-08 | 0.0035067
22425 | 2.5001e-08 | 8.0069e-08 | 0.0035048
22426 | 2.4974e-08 | 7.9988e-08 | 0.003503
22427 | 2.4948e-08 | 7.9908e-08 | 0.0035011
22428 | 2.4922e-08 | 7.9827e-08 | 0.0034993
22429 | 2.4895e-08 | 7.9747e-08 | 0.0034974
22430 | 2.4869e-08 | 7.9667e-08 | 0.0034956
22431 | 2.4843e-08 | 7.9587e-08 | 0.0034937
22432 | 2.4816e-08 | 7.9507e-08 | 0.0034919
22433 | 2.479e-08 | 7.9427e-08 | 0.00349
22434 | 2.4764e-08 | 7.9347e-08 | 0.0034882
22435 | 2.4738e-08 | 7.9267e-08 | 0.0034863
22436 | 2.4712e-08 | 7.9188e-08 | 0.0034845
22437 | 2.4685e-08 | 7.9108e-08 | 0.0034826
22438 | 2.4659e-08 | 7.9029e-08 | 0.0034808
22439 | 2.4633e-08 | 7.8949e-08 | 0.003479
22440 | 2.4607e-08 | 7.887e-08 | 0.0034771
22441 | 2.4581e-08 | 7.879e-08 | 0.0034753
22442 | 2.4555e-08 | 7.8711e-08 | 0.0034734
22443 | 2.4529e-08 | 7.8632e-08 | 0.0034716
22444 | 2.4503e-08 | 7.8553e-08 | 0.0034698
22445 | 2.4477e-08 | 7.8474e-08 | 0.0034679
22446 | 2.4452e-08 | 7.8395e-08 | 0.0034661
22447 | 2.4426e-08 | 7.8316e-08 | 0.0034643
22448 | 2.44e-08 | 7.8238e-08 | 0.0034624
22449 | 2.4374e-08 | 7.8159e-08 | 0.0034606
22450 | 2.4348e-08 | 7.808e-08 | 0.0034588
22451 | 2.4323e-08 | 7.8002e-08 | 0.0034569
22452 | 2.4297e-08 | 7.7923e-08 | 0.0034551
22453 | 2.4271e-08 | 7.7845e-08 | 0.0034533
22454 | 2.4246e-08 | 7.7767e-08 | 0.0034515
22455 | 2.422e-08 | 7.7689e-08 | 0.0034496
22456 | 2.4194e-08 | 7.7611e-08 | 0.0034478
22457 | 2.4169e-08 | 7.7533e-08 | 0.003446
22458 | 2.4143e-08 | 7.7455e-08 | 0.0034442
22459 | 2.4118e-08 | 7.7377e-08 | 0.0034423
22460 | 2.4092e-08 | 7.7299e-08 | 0.0034405
22461 | 2.4067e-08 | 7.7221e-08 | 0.0034387
22462 | 2.4041e-08 | 7.7144e-08 | 0.0034369
22463 | 2.4016e-08 | 7.7066e-08 | 0.0034351
22464 | 2.399e-08 | 7.6989e-08 | 0.0034332
22465 | 2.3965e-08 | 7.6911e-08 | 0.0034314
22466 | 2.394e-08 | 7.6834e-08 | 0.0034296
22467 | 2.3914e-08 | 7.6757e-08 | 0.0034278
22468 | 2.3889e-08 | 7.668e-08 | 0.003426
22469 | 2.3864e-08 | 7.6602e-08 | 0.0034242
22470 | 2.3839e-08 | 7.6525e-08 | 0.0034224
22471 | 2.3813e-08 | 7.6449e-08 | 0.0034205
22472 | 2.3788e-08 | 7.6372e-08 | 0.0034187
22473 | 2.3763e-08 | 7.6295e-08 | 0.0034169
22474 | 2.3738e-08 | 7.6218e-08 | 0.0034151
22475 | 2.3713e-08 | 7.6142e-08 | 0.0034133
22476 | 2.3688e-08 | 7.6065e-08 | 0.0034115
22477 | 2.3663e-08 | 7.5989e-08 | 0.0034097
22478 | 2.3638e-08 | 7.5912e-08 | 0.0034079
22479 | 2.3613e-08 | 7.5836e-08 | 0.0034061
22480 | 2.3588e-08 | 7.576e-08 | 0.0034043
22481 | 2.3563e-08 | 7.5683e-08 | 0.0034025
22482 | 2.3538e-08 | 7.5607e-08 | 0.0034007
22483 | 2.3513e-08 | 7.5531e-08 | 0.0033989
22484 | 2.3488e-08 | 7.5455e-08 | 0.0033971
22485 | 2.3463e-08 | 7.538e-08 | 0.0033953
22486 | 2.3439e-08 | 7.5304e-08 | 0.0033935
22487 | 2.3414e-08 | 7.5228e-08 | 0.0033917
22488 | 2.3389e-08 | 7.5152e-08 | 0.0033899
22489 | 2.3364e-08 | 7.5077e-08 | 0.0033881
22490 | 2.334e-08 | 7.5001e-08 | 0.0033863
22491 | 2.3315e-08 | 7.4926e-08 | 0.0033845
22492 | 2.329e-08 | 7.4851e-08 | 0.0033827
22493 | 2.3266e-08 | 7.4775e-08 | 0.0033809
22494 | 2.3241e-08 | 7.47e-08 | 0.0033792
22495 | 2.3217e-08 | 7.4625e-08 | 0.0033774
22496 | 2.3192e-08 | 7.455e-08 | 0.0033756
22497 | 2.3168e-08 | 7.4475e-08 | 0.0033738
22498 | 2.3143e-08 | 7.44e-08 | 0.003372
22499 | 2.3119e-08 | 7.4326e-08 | 0.0033702
22500 | 2.3094e-08 | 7.4251e-08 | 0.0033684
22501 | 2.307e-08 | 7.4176e-08 | 0.0033667
22502 | 2.3045e-08 | 7.4102e-08 | 0.0033649
22503 | 2.3021e-08 | 7.4027e-08 | 0.0033631
22504 | 2.2997e-08 | 7.3953e-08 | 0.0033613
22505 | 2.2972e-08 | 7.3878e-08 | 0.0033595
22506 | 2.2948e-08 | 7.3804e-08 | 0.0033578
22507 | 2.2924e-08 | 7.373e-08 | 0.003356
22508 | 2.29e-08 | 7.3656e-08 | 0.0033542
22509 | 2.2875e-08 | 7.3582e-08 | 0.0033524
22510 | 2.2851e-08 | 7.3508e-08 | 0.0033507
22511 | 2.2827e-08 | 7.3434e-08 | 0.0033489
22512 | 2.2803e-08 | 7.336e-08 | 0.0033471
22513 | 2.2779e-08 | 7.3286e-08 | 0.0033453
22514 | 2.2755e-08 | 7.3213e-08 | 0.0033436
22515 | 2.2731e-08 | 7.3139e-08 | 0.0033418
22516 | 2.2707e-08 | 7.3066e-08 | 0.00334
22517 | 2.2683e-08 | 7.2992e-08 | 0.0033383
22518 | 2.2659e-08 | 7.2919e-08 | 0.0033365
22519 | 2.2635e-08 | 7.2845e-08 | 0.0033347
22520 | 2.2611e-08 | 7.2772e-08 | 0.003333
22521 | 2.2587e-08 | 7.2699e-08 | 0.0033312
22522 | 2.2563e-08 | 7.2626e-08 | 0.0033295
22523 | 2.2539e-08 | 7.2553e-08 | 0.0033277
22524 | 2.2515e-08 | 7.248e-08 | 0.0033259
22525 | 2.2491e-08 | 7.2407e-08 | 0.0033242
22526 | 2.2468e-08 | 7.2334e-08 | 0.0033224
22527 | 2.2444e-08 | 7.2262e-08 | 0.0033207
22528 | 2.242e-08 | 7.2189e-08 | 0.0033189
22529 | 2.2397e-08 | 7.2116e-08 | 0.0033171
22530 | 2.2373e-08 | 7.2044e-08 | 0.0033154
22531 | 2.2349e-08 | 7.1971e-08 | 0.0033136
22532 | 2.2326e-08 | 7.1899e-08 | 0.0033119
22533 | 2.2302e-08 | 7.1827e-08 | 0.0033101
22534 | 2.2278e-08 | 7.1755e-08 | 0.0033084
22535 | 2.2255e-08 | 7.1682e-08 | 0.0033066
22536 | 2.2231e-08 | 7.161e-08 | 0.0033049
22537 | 2.2208e-08 | 7.1538e-08 | 0.0033031
22538 | 2.2184e-08 | 7.1467e-08 | 0.0033014
22539 | 2.2161e-08 | 7.1395e-08 | 0.0032996
22540 | 2.2137e-08 | 7.1323e-08 | 0.0032979
22541 | 2.2114e-08 | 7.1251e-08 | 0.0032961
22542 | 2.2091e-08 | 7.118e-08 | 0.0032944
22543 | 2.2067e-08 | 7.1108e-08 | 0.0032927
22544 | 2.2044e-08 | 7.1037e-08 | 0.0032909
22545 | 2.2021e-08 | 7.0965e-08 | 0.0032892
22546 | 2.1997e-08 | 7.0894e-08 | 0.0032874
22547 | 2.1974e-08 | 7.0823e-08 | 0.0032857
22548 | 2.1951e-08 | 7.0751e-08 | 0.003284
22549 | 2.1928e-08 | 7.068e-08 | 0.0032822
22550 | 2.1905e-08 | 7.0609e-08 | 0.0032805
22551 | 2.1881e-08 | 7.0538e-08 | 0.0032787
22552 | 2.1858e-08 | 7.0467e-08 | 0.003277
22553 | 2.1835e-08 | 7.0396e-08 | 0.0032753
22554 | 2.1812e-08 | 7.0326e-08 | 0.0032735
22555 | 2.1789e-08 | 7.0255e-08 | 0.0032718
22556 | 2.1766e-08 | 7.0184e-08 | 0.0032701
22557 | 2.1743e-08 | 7.0114e-08 | 0.0032683
22558 | 2.172e-08 | 7.0043e-08 | 0.0032666
22559 | 2.1697e-08 | 6.9973e-08 | 0.0032649
22560 | 2.1674e-08 | 6.9903e-08 | 0.0032632
22561 | 2.1651e-08 | 6.9832e-08 | 0.0032614
22562 | 2.1628e-08 | 6.9762e-08 | 0.0032597
22563 | 2.1605e-08 | 6.9692e-08 | 0.003258
22564 | 2.1583e-08 | 6.9622e-08 | 0.0032563
22565 | 2.156e-08 | 6.9552e-08 | 0.0032545
22566 | 2.1537e-08 | 6.9482e-08 | 0.0032528
22567 | 2.1514e-08 | 6.9412e-08 | 0.0032511
22568 | 2.1491e-08 | 6.9342e-08 | 0.0032494
22569 | 2.1469e-08 | 6.9273e-08 | 0.0032477
22570 | 2.1446e-08 | 6.9203e-08 | 0.0032459
22571 | 2.1423e-08 | 6.9133e-08 | 0.0032442
22572 | 2.1401e-08 | 6.9064e-08 | 0.0032425
22573 | 2.1378e-08 | 6.8994e-08 | 0.0032408
22574 | 2.1355e-08 | 6.8925e-08 | 0.0032391
22575 | 2.1333e-08 | 6.8856e-08 | 0.0032374
22576 | 2.131e-08 | 6.8787e-08 | 0.0032356
22577 | 2.1288e-08 | 6.8717e-08 | 0.0032339
22578 | 2.1265e-08 | 6.8648e-08 | 0.0032322
22579 | 2.1243e-08 | 6.8579e-08 | 0.0032305
22580 | 2.122e-08 | 6.851e-08 | 0.0032288
22581 | 2.1198e-08 | 6.8442e-08 | 0.0032271
22582 | 2.1176e-08 | 6.8373e-08 | 0.0032254
22583 | 2.1153e-08 | 6.8304e-08 | 0.0032237
22584 | 2.1131e-08 | 6.8235e-08 | 0.003222
22585 | 2.1108e-08 | 6.8167e-08 | 0.0032203
22586 | 2.1086e-08 | 6.8098e-08 | 0.0032186
22587 | 2.1064e-08 | 6.803e-08 | 0.0032169
22588 | 2.1042e-08 | 6.7961e-08 | 0.0032152
22589 | 2.1019e-08 | 6.7893e-08 | 0.0032135
22590 | 2.0997e-08 | 6.7825e-08 | 0.0032118
22591 | 2.0975e-08 | 6.7757e-08 | 0.0032101
22592 | 2.0953e-08 | 6.7688e-08 | 0.0032084
22593 | 2.0931e-08 | 6.762e-08 | 0.0032067
22594 | 2.0908e-08 | 6.7552e-08 | 0.003205
22595 | 2.0886e-08 | 6.7485e-08 | 0.0032033
22596 | 2.0864e-08 | 6.7417e-08 | 0.0032016
22597 | 2.0842e-08 | 6.7349e-08 | 0.0031999
22598 | 2.082e-08 | 6.7281e-08 | 0.0031982
22599 | 2.0798e-08 | 6.7214e-08 | 0.0031965
22600 | 2.0776e-08 | 6.7146e-08 | 0.0031948
22601 | 2.0754e-08 | 6.7079e-08 | 0.0031931
22602 | 2.0732e-08 | 6.7011e-08 | 0.0031914
22603 | 2.071e-08 | 6.6944e-08 | 0.0031897
22604 | 2.0688e-08 | 6.6876e-08 | 0.0031881
22605 | 2.0667e-08 | 6.6809e-08 | 0.0031864
22606 | 2.0645e-08 | 6.6742e-08 | 0.0031847
22607 | 2.0623e-08 | 6.6675e-08 | 0.003183
22608 | 2.0601e-08 | 6.6608e-08 | 0.0031813
22609 | 2.0579e-08 | 6.6541e-08 | 0.0031796
22610 | 2.0558e-08 | 6.6474e-08 | 0.0031779
22611 | 2.0536e-08 | 6.6407e-08 | 0.0031763
22612 | 2.0514e-08 | 6.634e-08 | 0.0031746
22613 | 2.0492e-08 | 6.6274e-08 | 0.0031729
22614 | 2.0471e-08 | 6.6207e-08 | 0.0031712
22615 | 2.0449e-08 | 6.6141e-08 | 0.0031695
22616 | 2.0428e-08 | 6.6074e-08 | 0.0031679
22617 | 2.0406e-08 | 6.6008e-08 | 0.0031662
22618 | 2.0384e-08 | 6.5941e-08 | 0.0031645
22619 | 2.0363e-08 | 6.5875e-08 | 0.0031628
22620 | 2.0341e-08 | 6.5809e-08 | 0.0031612
22621 | 2.032e-08 | 6.5743e-08 | 0.0031595
22622 | 2.0298e-08 | 6.5677e-08 | 0.0031578
22623 | 2.0277e-08 | 6.5611e-08 | 0.0031562
22624 | 2.0255e-08 | 6.5545e-08 | 0.0031545
22625 | 2.0234e-08 | 6.5479e-08 | 0.0031528
22626 | 2.0213e-08 | 6.5413e-08 | 0.0031511
22627 | 2.0191e-08 | 6.5347e-08 | 0.0031495
22628 | 2.017e-08 | 6.5281e-08 | 0.0031478
22629 | 2.0149e-08 | 6.5216e-08 | 0.0031461
22630 | 2.0127e-08 | 6.515e-08 | 0.0031445
22631 | 2.0106e-08 | 6.5085e-08 | 0.0031428
22632 | 2.0085e-08 | 6.5019e-08 | 0.0031412
22633 | 2.0064e-08 | 6.4954e-08 | 0.0031395
22634 | 2.0042e-08 | 6.4889e-08 | 0.0031378
22635 | 2.0021e-08 | 6.4823e-08 | 0.0031362
22636 | 2e-08 | 6.4758e-08 | 0.0031345
22637 | 1.9979e-08 | 6.4693e-08 | 0.0031329
22638 | 1.9958e-08 | 6.4628e-08 | 0.0031312
22639 | 1.9937e-08 | 6.4563e-08 | 0.0031295
22640 | 1.9916e-08 | 6.4498e-08 | 0.0031279
22641 | 1.9894e-08 | 6.4433e-08 | 0.0031262
22642 | 1.9873e-08 | 6.4369e-08 | 0.0031246
22643 | 1.9852e-08 | 6.4304e-08 | 0.0031229
22644 | 1.9831e-08 | 6.4239e-08 | 0.0031213
22645 | 1.981e-08 | 6.4175e-08 | 0.0031196
22646 | 1.979e-08 | 6.411e-08 | 0.003118
22647 | 1.9769e-08 | 6.4046e-08 | 0.0031163
22648 | 1.9748e-08 | 6.3981e-08 | 0.0031147
22649 | 1.9727e-08 | 6.3917e-08 | 0.003113
22650 | 1.9706e-08 | 6.3853e-08 | 0.0031114
22651 | 1.9685e-08 | 6.3789e-08 | 0.0031097
22652 | 1.9664e-08 | 6.3724e-08 | 0.0031081
22653 | 1.9644e-08 | 6.366e-08 | 0.0031064
22654 | 1.9623e-08 | 6.3596e-08 | 0.0031048
22655 | 1.9602e-08 | 6.3532e-08 | 0.0031032
22656 | 1.9581e-08 | 6.3469e-08 | 0.0031015
22657 | 1.9561e-08 | 6.3405e-08 | 0.0030999
22658 | 1.954e-08 | 6.3341e-08 | 0.0030982
22659 | 1.9519e-08 | 6.3277e-08 | 0.0030966
22660 | 1.9499e-08 | 6.3214e-08 | 0.003095
22661 | 1.9478e-08 | 6.315e-08 | 0.0030933
22662 | 1.9457e-08 | 6.3087e-08 | 0.0030917
22663 | 1.9437e-08 | 6.3023e-08 | 0.00309
22664 | 1.9416e-08 | 6.296e-08 | 0.0030884
22665 | 1.9396e-08 | 6.2897e-08 | 0.0030868
22666 | 1.9375e-08 | 6.2833e-08 | 0.0030851
22667 | 1.9355e-08 | 6.277e-08 | 0.0030835
22668 | 1.9334e-08 | 6.2707e-08 | 0.0030819
22669 | 1.9314e-08 | 6.2644e-08 | 0.0030802
22670 | 1.9294e-08 | 6.2581e-08 | 0.0030786
22671 | 1.9273e-08 | 6.2518e-08 | 0.003077
22672 | 1.9253e-08 | 6.2455e-08 | 0.0030754
22673 | 1.9232e-08 | 6.2393e-08 | 0.0030737
22674 | 1.9212e-08 | 6.233e-08 | 0.0030721
22675 | 1.9192e-08 | 6.2267e-08 | 0.0030705
22676 | 1.9171e-08 | 6.2205e-08 | 0.0030689
22677 | 1.9151e-08 | 6.2142e-08 | 0.0030672
22678 | 1.9131e-08 | 6.208e-08 | 0.0030656
22679 | 1.9111e-08 | 6.2017e-08 | 0.003064
22680 | 1.9091e-08 | 6.1955e-08 | 0.0030624
22681 | 1.907e-08 | 6.1893e-08 | 0.0030607
22682 | 1.905e-08 | 6.183e-08 | 0.0030591
22683 | 1.903e-08 | 6.1768e-08 | 0.0030575
22684 | 1.901e-08 | 6.1706e-08 | 0.0030559
22685 | 1.899e-08 | 6.1644e-08 | 0.0030543
22686 | 1.897e-08 | 6.1582e-08 | 0.0030527
22687 | 1.895e-08 | 6.152e-08 | 0.003051
22688 | 1.893e-08 | 6.1458e-08 | 0.0030494
22689 | 1.891e-08 | 6.1397e-08 | 0.0030478
22690 | 1.889e-08 | 6.1335e-08 | 0.0030462
22691 | 1.887e-08 | 6.1273e-08 | 0.0030446
22692 | 1.885e-08 | 6.1212e-08 | 0.003043
22693 | 1.883e-08 | 6.115e-08 | 0.0030414
22694 | 1.881e-08 | 6.1089e-08 | 0.0030398
22695 | 1.879e-08 | 6.1027e-08 | 0.0030382
22696 | 1.877e-08 | 6.0966e-08 | 0.0030365
22697 | 1.875e-08 | 6.0905e-08 | 0.0030349
22698 | 1.8731e-08 | 6.0843e-08 | 0.0030333
22699 | 1.8711e-08 | 6.0782e-08 | 0.0030317
22700 | 1.8691e-08 | 6.0721e-08 | 0.0030301
22701 | 1.8671e-08 | 6.066e-08 | 0.0030285
22702 | 1.8651e-08 | 6.0599e-08 | 0.0030269
22703 | 1.8632e-08 | 6.0538e-08 | 0.0030253
22704 | 1.8612e-08 | 6.0477e-08 | 0.0030237
22705 | 1.8592e-08 | 6.0416e-08 | 0.0030221
22706 | 1.8573e-08 | 6.0356e-08 | 0.0030205
22707 | 1.8553e-08 | 6.0295e-08 | 0.0030189
22708 | 1.8533e-08 | 6.0234e-08 | 0.0030173
22709 | 1.8514e-08 | 6.0174e-08 | 0.0030157
22710 | 1.8494e-08 | 6.0113e-08 | 0.0030141
22711 | 1.8475e-08 | 6.0053e-08 | 0.0030125
22712 | 1.8455e-08 | 5.9993e-08 | 0.0030109
22713 | 1.8436e-08 | 5.9932e-08 | 0.0030093
22714 | 1.8416e-08 | 5.9872e-08 | 0.0030078
22715 | 1.8397e-08 | 5.9812e-08 | 0.0030062
22716 | 1.8377e-08 | 5.9752e-08 | 0.0030046
22717 | 1.8358e-08 | 5.9692e-08 | 0.003003
22718 | 1.8338e-08 | 5.9632e-08 | 0.0030014
22719 | 1.8319e-08 | 5.9572e-08 | 0.0029998
22720 | 1.83e-08 | 5.9512e-08 | 0.0029982
22721 | 1.828e-08 | 5.9452e-08 | 0.0029966
22722 | 1.8261e-08 | 5.9392e-08 | 0.002995
22723 | 1.8242e-08 | 5.9332e-08 | 0.0029935
22724 | 1.8222e-08 | 5.9273e-08 | 0.0029919
22725 | 1.8203e-08 | 5.9213e-08 | 0.0029903
22726 | 1.8184e-08 | 5.9154e-08 | 0.0029887
22727 | 1.8165e-08 | 5.9094e-08 | 0.0029871
22728 | 1.8145e-08 | 5.9035e-08 | 0.0029856
22729 | 1.8126e-08 | 5.8975e-08 | 0.002984
22730 | 1.8107e-08 | 5.8916e-08 | 0.0029824
22731 | 1.8088e-08 | 5.8857e-08 | 0.0029808
22732 | 1.8069e-08 | 5.8798e-08 | 0.0029792
22733 | 1.805e-08 | 5.8739e-08 | 0.0029777
22734 | 1.8031e-08 | 5.868e-08 | 0.0029761
22735 | 1.8012e-08 | 5.8621e-08 | 0.0029745
22736 | 1.7993e-08 | 5.8562e-08 | 0.0029729
22737 | 1.7974e-08 | 5.8503e-08 | 0.0029714
22738 | 1.7955e-08 | 5.8444e-08 | 0.0029698
22739 | 1.7936e-08 | 5.8385e-08 | 0.0029682
22740 | 1.7917e-08 | 5.8327e-08 | 0.0029666
22741 | 1.7898e-08 | 5.8268e-08 | 0.0029651
22742 | 1.7879e-08 | 5.8209e-08 | 0.0029635
22743 | 1.786e-08 | 5.8151e-08 | 0.0029619
22744 | 1.7841e-08 | 5.8092e-08 | 0.0029604
22745 | 1.7822e-08 | 5.8034e-08 | 0.0029588
22746 | 1.7803e-08 | 5.7976e-08 | 0.0029572
22747 | 1.7784e-08 | 5.7917e-08 | 0.0029557
22748 | 1.7766e-08 | 5.7859e-08 | 0.0029541
22749 | 1.7747e-08 | 5.7801e-08 | 0.0029526
22750 | 1.7728e-08 | 5.7743e-08 | 0.002951
22751 | 1.7709e-08 | 5.7685e-08 | 0.0029494
22752 | 1.7691e-08 | 5.7627e-08 | 0.0029479
22753 | 1.7672e-08 | 5.7569e-08 | 0.0029463
22754 | 1.7653e-08 | 5.7511e-08 | 0.0029447
22755 | 1.7635e-08 | 5.7453e-08 | 0.0029432
22756 | 1.7616e-08 | 5.7395e-08 | 0.0029416
22757 | 1.7597e-08 | 5.7338e-08 | 0.0029401
22758 | 1.7579e-08 | 5.728e-08 | 0.0029385
22759 | 1.756e-08 | 5.7223e-08 | 0.002937
22760 | 1.7542e-08 | 5.7165e-08 | 0.0029354
22761 | 1.7523e-08 | 5.7108e-08 | 0.0029339
22762 | 1.7505e-08 | 5.705e-08 | 0.0029323
22763 | 1.7486e-08 | 5.6993e-08 | 0.0029308
22764 | 1.7468e-08 | 5.6935e-08 | 0.0029292
22765 | 1.7449e-08 | 5.6878e-08 | 0.0029277
22766 | 1.7431e-08 | 5.6821e-08 | 0.0029261
22767 | 1.7412e-08 | 5.6764e-08 | 0.0029246
22768 | 1.7394e-08 | 5.6707e-08 | 0.002923
22769 | 1.7375e-08 | 5.665e-08 | 0.0029215
22770 | 1.7357e-08 | 5.6593e-08 | 0.0029199
22771 | 1.7339e-08 | 5.6536e-08 | 0.0029184
22772 | 1.732e-08 | 5.6479e-08 | 0.0029168
22773 | 1.7302e-08 | 5.6422e-08 | 0.0029153
22774 | 1.7284e-08 | 5.6366e-08 | 0.0029137
22775 | 1.7265e-08 | 5.6309e-08 | 0.0029122
22776 | 1.7247e-08 | 5.6252e-08 | 0.0029107
22777 | 1.7229e-08 | 5.6196e-08 | 0.0029091
22778 | 1.7211e-08 | 5.6139e-08 | 0.0029076
22779 | 1.7193e-08 | 5.6083e-08 | 0.002906
22780 | 1.7174e-08 | 5.6027e-08 | 0.0029045
22781 | 1.7156e-08 | 5.597e-08 | 0.002903
22782 | 1.7138e-08 | 5.5914e-08 | 0.0029014
22783 | 1.712e-08 | 5.5858e-08 | 0.0028999
22784 | 1.7102e-08 | 5.5802e-08 | 0.0028984
22785 | 1.7084e-08 | 5.5746e-08 | 0.0028968
22786 | 1.7066e-08 | 5.5689e-08 | 0.0028953
22787 | 1.7048e-08 | 5.5634e-08 | 0.0028938
22788 | 1.703e-08 | 5.5578e-08 | 0.0028922
22789 | 1.7012e-08 | 5.5522e-08 | 0.0028907
22790 | 1.6994e-08 | 5.5466e-08 | 0.0028892
22791 | 1.6976e-08 | 5.541e-08 | 0.0028876
22792 | 1.6958e-08 | 5.5354e-08 | 0.0028861
22793 | 1.694e-08 | 5.5299e-08 | 0.0028846
22794 | 1.6922e-08 | 5.5243e-08 | 0.0028831
22795 | 1.6904e-08 | 5.5188e-08 | 0.0028815
22796 | 1.6886e-08 | 5.5132e-08 | 0.00288
22797 | 1.6868e-08 | 5.5077e-08 | 0.0028785
22798 | 1.6851e-08 | 5.5021e-08 | 0.002877
22799 | 1.6833e-08 | 5.4966e-08 | 0.0028754
22800 | 1.6815e-08 | 5.4911e-08 | 0.0028739
22801 | 1.6797e-08 | 5.4856e-08 | 0.0028724
22802 | 1.6779e-08 | 5.48e-08 | 0.0028709
22803 | 1.6762e-08 | 5.4745e-08 | 0.0028694
22804 | 1.6744e-08 | 5.469e-08 | 0.0028678
22805 | 1.6726e-08 | 5.4635e-08 | 0.0028663
22806 | 1.6709e-08 | 5.458e-08 | 0.0028648
22807 | 1.6691e-08 | 5.4526e-08 | 0.0028633
22808 | 1.6673e-08 | 5.4471e-08 | 0.0028618
22809 | 1.6656e-08 | 5.4416e-08 | 0.0028603
22810 | 1.6638e-08 | 5.4361e-08 | 0.0028588
22811 | 1.662e-08 | 5.4307e-08 | 0.0028572
22812 | 1.6603e-08 | 5.4252e-08 | 0.0028557
22813 | 1.6585e-08 | 5.4198e-08 | 0.0028542
22814 | 1.6568e-08 | 5.4143e-08 | 0.0028527
22815 | 1.655e-08 | 5.4089e-08 | 0.0028512
22816 | 1.6533e-08 | 5.4034e-08 | 0.0028497
22817 | 1.6515e-08 | 5.398e-08 | 0.0028482
22818 | 1.6498e-08 | 5.3926e-08 | 0.0028467
22819 | 1.648e-08 | 5.3871e-08 | 0.0028452
22820 | 1.6463e-08 | 5.3817e-08 | 0.0028437
22821 | 1.6446e-08 | 5.3763e-08 | 0.0028422
22822 | 1.6428e-08 | 5.3709e-08 | 0.0028407
22823 | 1.6411e-08 | 5.3655e-08 | 0.0028392
22824 | 1.6393e-08 | 5.3601e-08 | 0.0028377
22825 | 1.6376e-08 | 5.3547e-08 | 0.0028362
22826 | 1.6359e-08 | 5.3493e-08 | 0.0028347
22827 | 1.6342e-08 | 5.344e-08 | 0.0028332
22828 | 1.6324e-08 | 5.3386e-08 | 0.0028317
22829 | 1.6307e-08 | 5.3332e-08 | 0.0028302
22830 | 1.629e-08 | 5.3279e-08 | 0.0028287
22831 | 1.6273e-08 | 5.3225e-08 | 0.0028272
22832 | 1.6255e-08 | 5.3172e-08 | 0.0028257
22833 | 1.6238e-08 | 5.3118e-08 | 0.0028242
22834 | 1.6221e-08 | 5.3065e-08 | 0.0028227
22835 | 1.6204e-08 | 5.3011e-08 | 0.0028212
22836 | 1.6187e-08 | 5.2958e-08 | 0.0028197
22837 | 1.617e-08 | 5.2905e-08 | 0.0028182
22838 | 1.6153e-08 | 5.2852e-08 | 0.0028167
22839 | 1.6135e-08 | 5.2799e-08 | 0.0028152
22840 | 1.6118e-08 | 5.2746e-08 | 0.0028137
22841 | 1.6101e-08 | 5.2692e-08 | 0.0028122
22842 | 1.6084e-08 | 5.264e-08 | 0.0028107
22843 | 1.6067e-08 | 5.2587e-08 | 0.0028093
22844 | 1.605e-08 | 5.2534e-08 | 0.0028078
22845 | 1.6033e-08 | 5.2481e-08 | 0.0028063
22846 | 1.6016e-08 | 5.2428e-08 | 0.0028048
22847 | 1.5999e-08 | 5.2375e-08 | 0.0028033
22848 | 1.5983e-08 | 5.2323e-08 | 0.0028018
22849 | 1.5966e-08 | 5.227e-08 | 0.0028004
22850 | 1.5949e-08 | 5.2218e-08 | 0.0027989
22851 | 1.5932e-08 | 5.2165e-08 | 0.0027974
22852 | 1.5915e-08 | 5.2113e-08 | 0.0027959
22853 | 1.5898e-08 | 5.206e-08 | 0.0027944
22854 | 1.5881e-08 | 5.2008e-08 | 0.002793
22855 | 1.5865e-08 | 5.1956e-08 | 0.0027915
22856 | 1.5848e-08 | 5.1903e-08 | 0.00279
22857 | 1.5831e-08 | 5.1851e-08 | 0.0027885
22858 | 1.5814e-08 | 5.1799e-08 | 0.002787
22859 | 1.5798e-08 | 5.1747e-08 | 0.0027856
22860 | 1.5781e-08 | 5.1695e-08 | 0.0027841
22861 | 1.5764e-08 | 5.1643e-08 | 0.0027826
22862 | 1.5748e-08 | 5.1591e-08 | 0.0027812
22863 | 1.5731e-08 | 5.1539e-08 | 0.0027797
22864 | 1.5714e-08 | 5.1488e-08 | 0.0027782
22865 | 1.5698e-08 | 5.1436e-08 | 0.0027767
22866 | 1.5681e-08 | 5.1384e-08 | 0.0027753
22867 | 1.5665e-08 | 5.1332e-08 | 0.0027738
22868 | 1.5648e-08 | 5.1281e-08 | 0.0027723
22869 | 1.5631e-08 | 5.1229e-08 | 0.0027709
22870 | 1.5615e-08 | 5.1178e-08 | 0.0027694
22871 | 1.5598e-08 | 5.1126e-08 | 0.0027679
22872 | 1.5582e-08 | 5.1075e-08 | 0.0027665
22873 | 1.5565e-08 | 5.1024e-08 | 0.002765
22874 | 1.5549e-08 | 5.0972e-08 | 0.0027635
22875 | 1.5533e-08 | 5.0921e-08 | 0.0027621
22876 | 1.5516e-08 | 5.087e-08 | 0.0027606
22877 | 1.55e-08 | 5.0819e-08 | 0.0027592
22878 | 1.5483e-08 | 5.0768e-08 | 0.0027577
22879 | 1.5467e-08 | 5.0717e-08 | 0.0027562
22880 | 1.5451e-08 | 5.0666e-08 | 0.0027548
22881 | 1.5434e-08 | 5.0615e-08 | 0.0027533
22882 | 1.5418e-08 | 5.0564e-08 | 0.0027519
22883 | 1.5402e-08 | 5.0513e-08 | 0.0027504
22884 | 1.5385e-08 | 5.0462e-08 | 0.002749
22885 | 1.5369e-08 | 5.0411e-08 | 0.0027475
22886 | 1.5353e-08 | 5.0361e-08 | 0.0027461
22887 | 1.5337e-08 | 5.031e-08 | 0.0027446
22888 | 1.532e-08 | 5.026e-08 | 0.0027431
22889 | 1.5304e-08 | 5.0209e-08 | 0.0027417
22890 | 1.5288e-08 | 5.0159e-08 | 0.0027402
22891 | 1.5272e-08 | 5.0108e-08 | 0.0027388
22892 | 1.5256e-08 | 5.0058e-08 | 0.0027373
22893 | 1.524e-08 | 5.0007e-08 | 0.0027359
22894 | 1.5224e-08 | 4.9957e-08 | 0.0027344
22895 | 1.5207e-08 | 4.9907e-08 | 0.002733
22896 | 1.5191e-08 | 4.9857e-08 | 0.0027316
22897 | 1.5175e-08 | 4.9807e-08 | 0.0027301
22898 | 1.5159e-08 | 4.9757e-08 | 0.0027287
22899 | 1.5143e-08 | 4.9707e-08 | 0.0027272
22900 | 1.5127e-08 | 4.9657e-08 | 0.0027258
22901 | 1.5111e-08 | 4.9607e-08 | 0.0027243
22902 | 1.5095e-08 | 4.9557e-08 | 0.0027229
22903 | 1.5079e-08 | 4.9507e-08 | 0.0027215
22904 | 1.5063e-08 | 4.9457e-08 | 0.00272
22905 | 1.5047e-08 | 4.9407e-08 | 0.0027186
22906 | 1.5032e-08 | 4.9358e-08 | 0.0027171
22907 | 1.5016e-08 | 4.9308e-08 | 0.0027157
22908 | 1.5e-08 | 4.9259e-08 | 0.0027143
22909 | 1.4984e-08 | 4.9209e-08 | 0.0027128
22910 | 1.4968e-08 | 4.916e-08 | 0.0027114
22911 | 1.4952e-08 | 4.911e-08 | 0.00271
22912 | 1.4936e-08 | 4.9061e-08 | 0.0027085
22913 | 1.4921e-08 | 4.9012e-08 | 0.0027071
22914 | 1.4905e-08 | 4.8962e-08 | 0.0027057
22915 | 1.4889e-08 | 4.8913e-08 | 0.0027042
22916 | 1.4873e-08 | 4.8864e-08 | 0.0027028
22917 | 1.4858e-08 | 4.8815e-08 | 0.0027014
22918 | 1.4842e-08 | 4.8766e-08 | 0.0026999
22919 | 1.4826e-08 | 4.8717e-08 | 0.0026985
22920 | 1.4811e-08 | 4.8668e-08 | 0.0026971
22921 | 1.4795e-08 | 4.8619e-08 | 0.0026957
22922 | 1.4779e-08 | 4.857e-08 | 0.0026942
22923 | 1.4764e-08 | 4.8521e-08 | 0.0026928
22924 | 1.4748e-08 | 4.8472e-08 | 0.0026914
22925 | 1.4732e-08 | 4.8424e-08 | 0.00269
22926 | 1.4717e-08 | 4.8375e-08 | 0.0026885
22927 | 1.4701e-08 | 4.8326e-08 | 0.0026871
22928 | 1.4686e-08 | 4.8278e-08 | 0.0026857
22929 | 1.467e-08 | 4.8229e-08 | 0.0026843
22930 | 1.4655e-08 | 4.8181e-08 | 0.0026828
22931 | 1.4639e-08 | 4.8132e-08 | 0.0026814
22932 | 1.4624e-08 | 4.8084e-08 | 0.00268
22933 | 1.4608e-08 | 4.8035e-08 | 0.0026786
22934 | 1.4593e-08 | 4.7987e-08 | 0.0026772
22935 | 1.4577e-08 | 4.7939e-08 | 0.0026758
22936 | 1.4562e-08 | 4.7891e-08 | 0.0026743
22937 | 1.4547e-08 | 4.7843e-08 | 0.0026729
22938 | 1.4531e-08 | 4.7794e-08 | 0.0026715
22939 | 1.4516e-08 | 4.7746e-08 | 0.0026701
22940 | 1.4501e-08 | 4.7698e-08 | 0.0026687
22941 | 1.4485e-08 | 4.765e-08 | 0.0026673
22942 | 1.447e-08 | 4.7603e-08 | 0.0026659
22943 | 1.4455e-08 | 4.7555e-08 | 0.0026644
22944 | 1.4439e-08 | 4.7507e-08 | 0.002663
22945 | 1.4424e-08 | 4.7459e-08 | 0.0026616
22946 | 1.4409e-08 | 4.7411e-08 | 0.0026602
22947 | 1.4394e-08 | 4.7364e-08 | 0.0026588
22948 | 1.4378e-08 | 4.7316e-08 | 0.0026574
22949 | 1.4363e-08 | 4.7269e-08 | 0.002656
22950 | 1.4348e-08 | 4.7221e-08 | 0.0026546
22951 | 1.4333e-08 | 4.7174e-08 | 0.0026532
22952 | 1.4318e-08 | 4.7126e-08 | 0.0026518
22953 | 1.4303e-08 | 4.7079e-08 | 0.0026504
22954 | 1.4287e-08 | 4.7032e-08 | 0.002649
22955 | 1.4272e-08 | 4.6984e-08 | 0.0026476
22956 | 1.4257e-08 | 4.6937e-08 | 0.0026462
22957 | 1.4242e-08 | 4.689e-08 | 0.0026448
22958 | 1.4227e-08 | 4.6843e-08 | 0.0026434
22959 | 1.4212e-08 | 4.6796e-08 | 0.002642
22960 | 1.4197e-08 | 4.6749e-08 | 0.0026406
22961 | 1.4182e-08 | 4.6702e-08 | 0.0026392
22962 | 1.4167e-08 | 4.6655e-08 | 0.0026378
22963 | 1.4152e-08 | 4.6608e-08 | 0.0026364
22964 | 1.4137e-08 | 4.6561e-08 | 0.002635
22965 | 1.4122e-08 | 4.6514e-08 | 0.0026336
22966 | 1.4107e-08 | 4.6467e-08 | 0.0026322
22967 | 1.4092e-08 | 4.6421e-08 | 0.0026308
22968 | 1.4077e-08 | 4.6374e-08 | 0.0026294
22969 | 1.4063e-08 | 4.6327e-08 | 0.002628
22970 | 1.4048e-08 | 4.6281e-08 | 0.0026266
22971 | 1.4033e-08 | 4.6234e-08 | 0.0026253
22972 | 1.4018e-08 | 4.6188e-08 | 0.0026239
22973 | 1.4003e-08 | 4.6141e-08 | 0.0026225
22974 | 1.3988e-08 | 4.6095e-08 | 0.0026211
22975 | 1.3974e-08 | 4.6049e-08 | 0.0026197
22976 | 1.3959e-08 | 4.6002e-08 | 0.0026183
22977 | 1.3944e-08 | 4.5956e-08 | 0.0026169
22978 | 1.3929e-08 | 4.591e-08 | 0.0026155
22979 | 1.3915e-08 | 4.5864e-08 | 0.0026142
22980 | 1.39e-08 | 4.5818e-08 | 0.0026128
22981 | 1.3885e-08 | 4.5771e-08 | 0.0026114
22982 | 1.3871e-08 | 4.5725e-08 | 0.00261
22983 | 1.3856e-08 | 4.5679e-08 | 0.0026086
22984 | 1.3841e-08 | 4.5634e-08 | 0.0026073
22985 | 1.3827e-08 | 4.5588e-08 | 0.0026059
22986 | 1.3812e-08 | 4.5542e-08 | 0.0026045
22987 | 1.3797e-08 | 4.5496e-08 | 0.0026031
22988 | 1.3783e-08 | 4.545e-08 | 0.0026017
22989 | 1.3768e-08 | 4.5405e-08 | 0.0026004
22990 | 1.3754e-08 | 4.5359e-08 | 0.002599
22991 | 1.3739e-08 | 4.5313e-08 | 0.0025976
22992 | 1.3725e-08 | 4.5268e-08 | 0.0025962
22993 | 1.371e-08 | 4.5222e-08 | 0.0025949
22994 | 1.3696e-08 | 4.5177e-08 | 0.0025935
22995 | 1.3681e-08 | 4.5131e-08 | 0.0025921
22996 | 1.3667e-08 | 4.5086e-08 | 0.0025908
22997 | 1.3652e-08 | 4.5041e-08 | 0.0025894
22998 | 1.3638e-08 | 4.4996e-08 | 0.002588
22999 | 1.3623e-08 | 4.495e-08 | 0.0025866
23000 | 1.3609e-08 | 4.4905e-08 | 0.0025853
23001 | 1.3595e-08 | 4.486e-08 | 0.0025839
23002 | 1.358e-08 | 4.4815e-08 | 0.0025825
23003 | 1.3566e-08 | 4.477e-08 | 0.0025812
23004 | 1.3551e-08 | 4.4725e-08 | 0.0025798
23005 | 1.3537e-08 | 4.468e-08 | 0.0025784
23006 | 1.3523e-08 | 4.4635e-08 | 0.0025771
23007 | 1.3509e-08 | 4.459e-08 | 0.0025757
23008 | 1.3494e-08 | 4.4545e-08 | 0.0025743
23009 | 1.348e-08 | 4.45e-08 | 0.002573
23010 | 1.3466e-08 | 4.4456e-08 | 0.0025716
23011 | 1.3452e-08 | 4.4411e-08 | 0.0025703
23012 | 1.3437e-08 | 4.4366e-08 | 0.0025689
23013 | 1.3423e-08 | 4.4322e-08 | 0.0025675
23014 | 1.3409e-08 | 4.4277e-08 | 0.0025662
23015 | 1.3395e-08 | 4.4233e-08 | 0.0025648
23016 | 1.3381e-08 | 4.4188e-08 | 0.0025635
23017 | 1.3366e-08 | 4.4144e-08 | 0.0025621
23018 | 1.3352e-08 | 4.4099e-08 | 0.0025608
23019 | 1.3338e-08 | 4.4055e-08 | 0.0025594
23020 | 1.3324e-08 | 4.4011e-08 | 0.0025581
23021 | 1.331e-08 | 4.3967e-08 | 0.0025567
23022 | 1.3296e-08 | 4.3922e-08 | 0.0025553
23023 | 1.3282e-08 | 4.3878e-08 | 0.002554
23024 | 1.3268e-08 | 4.3834e-08 | 0.0025526
23025 | 1.3254e-08 | 4.379e-08 | 0.0025513
23026 | 1.324e-08 | 4.3746e-08 | 0.0025499
23027 | 1.3226e-08 | 4.3702e-08 | 0.0025486
23028 | 1.3212e-08 | 4.3658e-08 | 0.0025472
23029 | 1.3198e-08 | 4.3614e-08 | 0.0025459
23030 | 1.3184e-08 | 4.357e-08 | 0.0025445
23031 | 1.317e-08 | 4.3527e-08 | 0.0025432
23032 | 1.3156e-08 | 4.3483e-08 | 0.0025419
23033 | 1.3142e-08 | 4.3439e-08 | 0.0025405
23034 | 1.3128e-08 | 4.3395e-08 | 0.0025392
23035 | 1.3114e-08 | 4.3352e-08 | 0.0025378
23036 | 1.31e-08 | 4.3308e-08 | 0.0025365
23037 | 1.3087e-08 | 4.3265e-08 | 0.0025351
23038 | 1.3073e-08 | 4.3221e-08 | 0.0025338
23039 | 1.3059e-08 | 4.3178e-08 | 0.0025325
23040 | 1.3045e-08 | 4.3134e-08 | 0.0025311
23041 | 1.3031e-08 | 4.3091e-08 | 0.0025298
23042 | 1.3018e-08 | 4.3048e-08 | 0.0025284
23043 | 1.3004e-08 | 4.3004e-08 | 0.0025271
23044 | 1.299e-08 | 4.2961e-08 | 0.0025258
23045 | 1.2976e-08 | 4.2918e-08 | 0.0025244
23046 | 1.2963e-08 | 4.2875e-08 | 0.0025231
23047 | 1.2949e-08 | 4.2832e-08 | 0.0025218
23048 | 1.2935e-08 | 4.2789e-08 | 0.0025204
23049 | 1.2922e-08 | 4.2746e-08 | 0.0025191
23050 | 1.2908e-08 | 4.2703e-08 | 0.0025178
23051 | 1.2894e-08 | 4.266e-08 | 0.0025164
23052 | 1.2881e-08 | 4.2617e-08 | 0.0025151
23053 | 1.2867e-08 | 4.2574e-08 | 0.0025138
23054 | 1.2853e-08 | 4.2531e-08 | 0.0025124
23055 | 1.284e-08 | 4.2488e-08 | 0.0025111
23056 | 1.2826e-08 | 4.2446e-08 | 0.0025098
23057 | 1.2813e-08 | 4.2403e-08 | 0.0025084
23058 | 1.2799e-08 | 4.236e-08 | 0.0025071
23059 | 1.2786e-08 | 4.2318e-08 | 0.0025058
23060 | 1.2772e-08 | 4.2275e-08 | 0.0025045
23061 | 1.2759e-08 | 4.2233e-08 | 0.0025031
23062 | 1.2745e-08 | 4.219e-08 | 0.0025018
23063 | 1.2732e-08 | 4.2148e-08 | 0.0025005
23064 | 1.2718e-08 | 4.2106e-08 | 0.0024992
23065 | 1.2705e-08 | 4.2063e-08 | 0.0024978
23066 | 1.2691e-08 | 4.2021e-08 | 0.0024965
23067 | 1.2678e-08 | 4.1979e-08 | 0.0024952
23068 | 1.2665e-08 | 4.1937e-08 | 0.0024939
23069 | 1.2651e-08 | 4.1894e-08 | 0.0024926
23070 | 1.2638e-08 | 4.1852e-08 | 0.0024912
23071 | 1.2624e-08 | 4.181e-08 | 0.0024899
23072 | 1.2611e-08 | 4.1768e-08 | 0.0024886
23073 | 1.2598e-08 | 4.1726e-08 | 0.0024873
23074 | 1.2584e-08 | 4.1684e-08 | 0.002486
23075 | 1.2571e-08 | 4.1642e-08 | 0.0024847
23076 | 1.2558e-08 | 4.16e-08 | 0.0024833
23077 | 1.2545e-08 | 4.1559e-08 | 0.002482
23078 | 1.2531e-08 | 4.1517e-08 | 0.0024807
23079 | 1.2518e-08 | 4.1475e-08 | 0.0024794
23080 | 1.2505e-08 | 4.1433e-08 | 0.0024781
23081 | 1.2492e-08 | 4.1392e-08 | 0.0024768
23082 | 1.2478e-08 | 4.135e-08 | 0.0024755
23083 | 1.2465e-08 | 4.1309e-08 | 0.0024742
23084 | 1.2452e-08 | 4.1267e-08 | 0.0024729
23085 | 1.2439e-08 | 4.1226e-08 | 0.0024715
23086 | 1.2426e-08 | 4.1184e-08 | 0.0024702
23087 | 1.2413e-08 | 4.1143e-08 | 0.0024689
23088 | 1.2399e-08 | 4.1101e-08 | 0.0024676
23089 | 1.2386e-08 | 4.106e-08 | 0.0024663
23090 | 1.2373e-08 | 4.1019e-08 | 0.002465
23091 | 1.236e-08 | 4.0978e-08 | 0.0024637
23092 | 1.2347e-08 | 4.0936e-08 | 0.0024624
23093 | 1.2334e-08 | 4.0895e-08 | 0.0024611
23094 | 1.2321e-08 | 4.0854e-08 | 0.0024598
23095 | 1.2308e-08 | 4.0813e-08 | 0.0024585
23096 | 1.2295e-08 | 4.0772e-08 | 0.0024572
23097 | 1.2282e-08 | 4.0731e-08 | 0.0024559
23098 | 1.2269e-08 | 4.069e-08 | 0.0024546
23099 | 1.2256e-08 | 4.0649e-08 | 0.0024533
23100 | 1.2243e-08 | 4.0608e-08 | 0.002452
23101 | 1.223e-08 | 4.0567e-08 | 0.0024507
23102 | 1.2217e-08 | 4.0527e-08 | 0.0024494
23103 | 1.2204e-08 | 4.0486e-08 | 0.0024481
23104 | 1.2191e-08 | 4.0445e-08 | 0.0024468
23105 | 1.2178e-08 | 4.0405e-08 | 0.0024455
23106 | 1.2166e-08 | 4.0364e-08 | 0.0024442
23107 | 1.2153e-08 | 4.0323e-08 | 0.0024429
23108 | 1.214e-08 | 4.0283e-08 | 0.0024416
23109 | 1.2127e-08 | 4.0242e-08 | 0.0024404
23110 | 1.2114e-08 | 4.0202e-08 | 0.0024391
23111 | 1.2101e-08 | 4.0161e-08 | 0.0024378
23112 | 1.2089e-08 | 4.0121e-08 | 0.0024365
23113 | 1.2076e-08 | 4.0081e-08 | 0.0024352
23114 | 1.2063e-08 | 4.004e-08 | 0.0024339
23115 | 1.205e-08 | 4e-08 | 0.0024326
23116 | 1.2038e-08 | 3.996e-08 | 0.0024313
23117 | 1.2025e-08 | 3.992e-08 | 0.00243
23118 | 1.2012e-08 | 3.988e-08 | 0.0024288
23119 | 1.1999e-08 | 3.984e-08 | 0.0024275
23120 | 1.1987e-08 | 3.98e-08 | 0.0024262
23121 | 1.1974e-08 | 3.976e-08 | 0.0024249
23122 | 1.1961e-08 | 3.972e-08 | 0.0024236
23123 | 1.1949e-08 | 3.968e-08 | 0.0024223
23124 | 1.1936e-08 | 3.964e-08 | 0.0024211
23125 | 1.1924e-08 | 3.96e-08 | 0.0024198
23126 | 1.1911e-08 | 3.956e-08 | 0.0024185
23127 | 1.1898e-08 | 3.952e-08 | 0.0024172
23128 | 1.1886e-08 | 3.9481e-08 | 0.0024159
23129 | 1.1873e-08 | 3.9441e-08 | 0.0024147
23130 | 1.1861e-08 | 3.9401e-08 | 0.0024134
23131 | 1.1848e-08 | 3.9362e-08 | 0.0024121
23132 | 1.1836e-08 | 3.9322e-08 | 0.0024108
23133 | 1.1823e-08 | 3.9283e-08 | 0.0024096
23134 | 1.1811e-08 | 3.9243e-08 | 0.0024083
23135 | 1.1798e-08 | 3.9204e-08 | 0.002407
23136 | 1.1786e-08 | 3.9164e-08 | 0.0024057
23137 | 1.1773e-08 | 3.9125e-08 | 0.0024045
23138 | 1.1761e-08 | 3.9085e-08 | 0.0024032
23139 | 1.1748e-08 | 3.9046e-08 | 0.0024019
23140 | 1.1736e-08 | 3.9007e-08 | 0.0024006
23141 | 1.1723e-08 | 3.8968e-08 | 0.0023994
23142 | 1.1711e-08 | 3.8929e-08 | 0.0023981
23143 | 1.1699e-08 | 3.8889e-08 | 0.0023968
23144 | 1.1686e-08 | 3.885e-08 | 0.0023956
23145 | 1.1674e-08 | 3.8811e-08 | 0.0023943
23146 | 1.1662e-08 | 3.8772e-08 | 0.002393
23147 | 1.1649e-08 | 3.8733e-08 | 0.0023918
23148 | 1.1637e-08 | 3.8694e-08 | 0.0023905
23149 | 1.1625e-08 | 3.8655e-08 | 0.0023892
23150 | 1.1612e-08 | 3.8617e-08 | 0.002388
23151 | 1.16e-08 | 3.8578e-08 | 0.0023867
23152 | 1.1588e-08 | 3.8539e-08 | 0.0023854
23153 | 1.1576e-08 | 3.85e-08 | 0.0023842
23154 | 1.1563e-08 | 3.8462e-08 | 0.0023829
23155 | 1.1551e-08 | 3.8423e-08 | 0.0023817
23156 | 1.1539e-08 | 3.8384e-08 | 0.0023804
23157 | 1.1527e-08 | 3.8346e-08 | 0.0023791
23158 | 1.1515e-08 | 3.8307e-08 | 0.0023779
23159 | 1.1502e-08 | 3.8269e-08 | 0.0023766
23160 | 1.149e-08 | 3.823e-08 | 0.0023754
23161 | 1.1478e-08 | 3.8192e-08 | 0.0023741
23162 | 1.1466e-08 | 3.8153e-08 | 0.0023729
23163 | 1.1454e-08 | 3.8115e-08 | 0.0023716
23164 | 1.1442e-08 | 3.8077e-08 | 0.0023703
23165 | 1.143e-08 | 3.8038e-08 | 0.0023691
23166 | 1.1418e-08 | 3.8e-08 | 0.0023678
23167 | 1.1405e-08 | 3.7962e-08 | 0.0023666
23168 | 1.1393e-08 | 3.7924e-08 | 0.0023653
23169 | 1.1381e-08 | 3.7886e-08 | 0.0023641
23170 | 1.1369e-08 | 3.7848e-08 | 0.0023628
23171 | 1.1357e-08 | 3.7809e-08 | 0.0023616
23172 | 1.1345e-08 | 3.7771e-08 | 0.0023603
23173 | 1.1333e-08 | 3.7733e-08 | 0.0023591
23174 | 1.1321e-08 | 3.7696e-08 | 0.0023578
23175 | 1.1309e-08 | 3.7658e-08 | 0.0023566
23176 | 1.1297e-08 | 3.762e-08 | 0.0023553
23177 | 1.1285e-08 | 3.7582e-08 | 0.0023541
23178 | 1.1274e-08 | 3.7544e-08 | 0.0023528
23179 | 1.1262e-08 | 3.7506e-08 | 0.0023516
23180 | 1.125e-08 | 3.7469e-08 | 0.0023504
23181 | 1.1238e-08 | 3.7431e-08 | 0.0023491
23182 | 1.1226e-08 | 3.7393e-08 | 0.0023479
23183 | 1.1214e-08 | 3.7356e-08 | 0.0023466
23184 | 1.1202e-08 | 3.7318e-08 | 0.0023454
23185 | 1.119e-08 | 3.7281e-08 | 0.0023441
23186 | 1.1179e-08 | 3.7243e-08 | 0.0023429
23187 | 1.1167e-08 | 3.7206e-08 | 0.0023417
23188 | 1.1155e-08 | 3.7168e-08 | 0.0023404
23189 | 1.1143e-08 | 3.7131e-08 | 0.0023392
23190 | 1.1131e-08 | 3.7094e-08 | 0.002338
23191 | 1.112e-08 | 3.7057e-08 | 0.0023367
23192 | 1.1108e-08 | 3.7019e-08 | 0.0023355
23193 | 1.1096e-08 | 3.6982e-08 | 0.0023342
23194 | 1.1084e-08 | 3.6945e-08 | 0.002333
23195 | 1.1073e-08 | 3.6908e-08 | 0.0023318
23196 | 1.1061e-08 | 3.6871e-08 | 0.0023305
23197 | 1.1049e-08 | 3.6834e-08 | 0.0023293
23198 | 1.1038e-08 | 3.6797e-08 | 0.0023281
23199 | 1.1026e-08 | 3.676e-08 | 0.0023268
23200 | 1.1014e-08 | 3.6723e-08 | 0.0023256
23201 | 1.1003e-08 | 3.6686e-08 | 0.0023244
23202 | 1.0991e-08 | 3.6649e-08 | 0.0023232
23203 | 1.0979e-08 | 3.6612e-08 | 0.0023219
23204 | 1.0968e-08 | 3.6575e-08 | 0.0023207
23205 | 1.0956e-08 | 3.6538e-08 | 0.0023195
23206 | 1.0945e-08 | 3.6502e-08 | 0.0023182
23207 | 1.0933e-08 | 3.6465e-08 | 0.002317
23208 | 1.0921e-08 | 3.6428e-08 | 0.0023158
23209 | 1.091e-08 | 3.6392e-08 | 0.0023146
23210 | 1.0898e-08 | 3.6355e-08 | 0.0023133
23211 | 1.0887e-08 | 3.6319e-08 | 0.0023121
23212 | 1.0875e-08 | 3.6282e-08 | 0.0023109
23213 | 1.0864e-08 | 3.6246e-08 | 0.0023097
23214 | 1.0852e-08 | 3.6209e-08 | 0.0023084
23215 | 1.0841e-08 | 3.6173e-08 | 0.0023072
23216 | 1.0829e-08 | 3.6136e-08 | 0.002306
23217 | 1.0818e-08 | 3.61e-08 | 0.0023048
23218 | 1.0807e-08 | 3.6064e-08 | 0.0023036
23219 | 1.0795e-08 | 3.6027e-08 | 0.0023023
23220 | 1.0784e-08 | 3.5991e-08 | 0.0023011
23221 | 1.0772e-08 | 3.5955e-08 | 0.0022999
23222 | 1.0761e-08 | 3.5919e-08 | 0.0022987
23223 | 1.075e-08 | 3.5883e-08 | 0.0022975
23224 | 1.0738e-08 | 3.5847e-08 | 0.0022963
23225 | 1.0727e-08 | 3.5811e-08 | 0.002295
23226 | 1.0715e-08 | 3.5775e-08 | 0.0022938
23227 | 1.0704e-08 | 3.5739e-08 | 0.0022926
23228 | 1.0693e-08 | 3.5703e-08 | 0.0022914
23229 | 1.0682e-08 | 3.5667e-08 | 0.0022902
23230 | 1.067e-08 | 3.5631e-08 | 0.002289
23231 | 1.0659e-08 | 3.5595e-08 | 0.0022878
23232 | 1.0648e-08 | 3.5559e-08 | 0.0022866
23233 | 1.0636e-08 | 3.5524e-08 | 0.0022853
23234 | 1.0625e-08 | 3.5488e-08 | 0.0022841
23235 | 1.0614e-08 | 3.5452e-08 | 0.0022829
23236 | 1.0603e-08 | 3.5417e-08 | 0.0022817
23237 | 1.0592e-08 | 3.5381e-08 | 0.0022805
23238 | 1.058e-08 | 3.5346e-08 | 0.0022793
23239 | 1.0569e-08 | 3.531e-08 | 0.0022781
23240 | 1.0558e-08 | 3.5274e-08 | 0.0022769
23241 | 1.0547e-08 | 3.5239e-08 | 0.0022757
23242 | 1.0536e-08 | 3.5204e-08 | 0.0022745
23243 | 1.0524e-08 | 3.5168e-08 | 0.0022733
23244 | 1.0513e-08 | 3.5133e-08 | 0.0022721
23245 | 1.0502e-08 | 3.5098e-08 | 0.0022709
23246 | 1.0491e-08 | 3.5062e-08 | 0.0022697
23247 | 1.048e-08 | 3.5027e-08 | 0.0022685
23248 | 1.0469e-08 | 3.4992e-08 | 0.0022673
23249 | 1.0458e-08 | 3.4957e-08 | 0.0022661
23250 | 1.0447e-08 | 3.4921e-08 | 0.0022649
23251 | 1.0436e-08 | 3.4886e-08 | 0.0022637
23252 | 1.0425e-08 | 3.4851e-08 | 0.0022625
23253 | 1.0414e-08 | 3.4816e-08 | 0.0022613
23254 | 1.0403e-08 | 3.4781e-08 | 0.0022601
23255 | 1.0392e-08 | 3.4746e-08 | 0.0022589
23256 | 1.0381e-08 | 3.4711e-08 | 0.0022577
23257 | 1.037e-08 | 3.4676e-08 | 0.0022565
23258 | 1.0359e-08 | 3.4642e-08 | 0.0022553
23259 | 1.0348e-08 | 3.4607e-08 | 0.0022541
23260 | 1.0337e-08 | 3.4572e-08 | 0.0022529
23261 | 1.0326e-08 | 3.4537e-08 | 0.0022517
23262 | 1.0315e-08 | 3.4503e-08 | 0.0022505
23263 | 1.0304e-08 | 3.4468e-08 | 0.0022493
23264 | 1.0293e-08 | 3.4433e-08 | 0.0022482
23265 | 1.0282e-08 | 3.4399e-08 | 0.002247
23266 | 1.0272e-08 | 3.4364e-08 | 0.0022458
23267 | 1.0261e-08 | 3.4329e-08 | 0.0022446
23268 | 1.025e-08 | 3.4295e-08 | 0.0022434
23269 | 1.0239e-08 | 3.426e-08 | 0.0022422
23270 | 1.0228e-08 | 3.4226e-08 | 0.002241
23271 | 1.0217e-08 | 3.4192e-08 | 0.0022398
23272 | 1.0207e-08 | 3.4157e-08 | 0.0022387
23273 | 1.0196e-08 | 3.4123e-08 | 0.0022375
23274 | 1.0185e-08 | 3.4089e-08 | 0.0022363
23275 | 1.0174e-08 | 3.4054e-08 | 0.0022351
23276 | 1.0163e-08 | 3.402e-08 | 0.0022339
23277 | 1.0153e-08 | 3.3986e-08 | 0.0022327
23278 | 1.0142e-08 | 3.3952e-08 | 0.0022316
23279 | 1.0131e-08 | 3.3918e-08 | 0.0022304
23280 | 1.0121e-08 | 3.3883e-08 | 0.0022292
23281 | 1.011e-08 | 3.3849e-08 | 0.002228
23282 | 1.0099e-08 | 3.3815e-08 | 0.0022268
23283 | 1.0089e-08 | 3.3781e-08 | 0.0022257
23284 | 1.0078e-08 | 3.3747e-08 | 0.0022245
23285 | 1.0067e-08 | 3.3714e-08 | 0.0022233
23286 | 1.0057e-08 | 3.368e-08 | 0.0022221
23287 | 1.0046e-08 | 3.3646e-08 | 0.002221
23288 | 1.0035e-08 | 3.3612e-08 | 0.0022198
23289 | 1.0025e-08 | 3.3578e-08 | 0.0022186
23290 | 1.0014e-08 | 3.3544e-08 | 0.0022174
23291 | 1.0004e-08 | 3.3511e-08 | 0.0022163
23292 | 9.9929e-09 | 3.3477e-08 | 0.0022151
23293 | 9.9824e-09 | 3.3443e-08 | 0.0022139
23294 | 9.9718e-09 | 3.341e-08 | 0.0022127
23295 | 9.9613e-09 | 3.3376e-08 | 0.0022116
23296 | 9.9507e-09 | 3.3343e-08 | 0.0022104
23297 | 9.9402e-09 | 3.3309e-08 | 0.0022092
23298 | 9.9297e-09 | 3.3276e-08 | 0.0022081
23299 | 9.9192e-09 | 3.3242e-08 | 0.0022069
23300 | 9.9087e-09 | 3.3209e-08 | 0.0022057
23301 | 9.8983e-09 | 3.3175e-08 | 0.0022046
23302 | 9.8878e-09 | 3.3142e-08 | 0.0022034
23303 | 9.8773e-09 | 3.3109e-08 | 0.0022022
23304 | 9.8669e-09 | 3.3075e-08 | 0.0022011
23305 | 9.8565e-09 | 3.3042e-08 | 0.0021999
23306 | 9.8461e-09 | 3.3009e-08 | 0.0021987
23307 | 9.8356e-09 | 3.2976e-08 | 0.0021976
23308 | 9.8252e-09 | 3.2943e-08 | 0.0021964
23309 | 9.8149e-09 | 3.2909e-08 | 0.0021952
23310 | 9.8045e-09 | 3.2876e-08 | 0.0021941
23311 | 9.7941e-09 | 3.2843e-08 | 0.0021929
23312 | 9.7838e-09 | 3.281e-08 | 0.0021918
23313 | 9.7734e-09 | 3.2777e-08 | 0.0021906
23314 | 9.7631e-09 | 3.2744e-08 | 0.0021894
23315 | 9.7528e-09 | 3.2711e-08 | 0.0021883
23316 | 9.7425e-09 | 3.2679e-08 | 0.0021871
23317 | 9.7322e-09 | 3.2646e-08 | 0.002186
23318 | 9.7219e-09 | 3.2613e-08 | 0.0021848
23319 | 9.7116e-09 | 3.258e-08 | 0.0021837
23320 | 9.7013e-09 | 3.2547e-08 | 0.0021825
23321 | 9.6911e-09 | 3.2515e-08 | 0.0021814
23322 | 9.6808e-09 | 3.2482e-08 | 0.0021802
23323 | 9.6706e-09 | 3.2449e-08 | 0.002179
23324 | 9.6604e-09 | 3.2417e-08 | 0.0021779
23325 | 9.6502e-09 | 3.2384e-08 | 0.0021767
23326 | 9.64e-09 | 3.2352e-08 | 0.0021756
23327 | 9.6298e-09 | 3.2319e-08 | 0.0021744
23328 | 9.6196e-09 | 3.2287e-08 | 0.0021733
23329 | 9.6094e-09 | 3.2254e-08 | 0.0021721
23330 | 9.5993e-09 | 3.2222e-08 | 0.002171
23331 | 9.5891e-09 | 3.2189e-08 | 0.0021698
23332 | 9.579e-09 | 3.2157e-08 | 0.0021687
23333 | 9.5688e-09 | 3.2125e-08 | 0.0021675
23334 | 9.5587e-09 | 3.2092e-08 | 0.0021664
23335 | 9.5486e-09 | 3.206e-08 | 0.0021652
23336 | 9.5385e-09 | 3.2028e-08 | 0.0021641
23337 | 9.5284e-09 | 3.1996e-08 | 0.002163
23338 | 9.5184e-09 | 3.1963e-08 | 0.0021618
23339 | 9.5083e-09 | 3.1931e-08 | 0.0021607
23340 | 9.4983e-09 | 3.1899e-08 | 0.0021595
23341 | 9.4882e-09 | 3.1867e-08 | 0.0021584
23342 | 9.4782e-09 | 3.1835e-08 | 0.0021572
23343 | 9.4682e-09 | 3.1803e-08 | 0.0021561
23344 | 9.4582e-09 | 3.1771e-08 | 0.002155
23345 | 9.4482e-09 | 3.1739e-08 | 0.0021538
23346 | 9.4382e-09 | 3.1707e-08 | 0.0021527
23347 | 9.4282e-09 | 3.1675e-08 | 0.0021515
23348 | 9.4182e-09 | 3.1644e-08 | 0.0021504
23349 | 9.4083e-09 | 3.1612e-08 | 0.0021493
23350 | 9.3983e-09 | 3.158e-08 | 0.0021481
23351 | 9.3884e-09 | 3.1548e-08 | 0.002147
23352 | 9.3785e-09 | 3.1516e-08 | 0.0021459
23353 | 9.3686e-09 | 3.1485e-08 | 0.0021447
23354 | 9.3586e-09 | 3.1453e-08 | 0.0021436
23355 | 9.3488e-09 | 3.1422e-08 | 0.0021425
23356 | 9.3389e-09 | 3.139e-08 | 0.0021413
23357 | 9.329e-09 | 3.1358e-08 | 0.0021402
23358 | 9.3191e-09 | 3.1327e-08 | 0.0021391
23359 | 9.3093e-09 | 3.1295e-08 | 0.0021379
23360 | 9.2994e-09 | 3.1264e-08 | 0.0021368
23361 | 9.2896e-09 | 3.1232e-08 | 0.0021357
23362 | 9.2798e-09 | 3.1201e-08 | 0.0021345
23363 | 9.27e-09 | 3.117e-08 | 0.0021334
23364 | 9.2602e-09 | 3.1138e-08 | 0.0021323
23365 | 9.2504e-09 | 3.1107e-08 | 0.0021311
23366 | 9.2406e-09 | 3.1076e-08 | 0.00213
23367 | 9.2308e-09 | 3.1045e-08 | 0.0021289
23368 | 9.2211e-09 | 3.1013e-08 | 0.0021278
23369 | 9.2113e-09 | 3.0982e-08 | 0.0021266
23370 | 9.2016e-09 | 3.0951e-08 | 0.0021255
23371 | 9.1919e-09 | 3.092e-08 | 0.0021244
23372 | 9.1822e-09 | 3.0889e-08 | 0.0021233
23373 | 9.1725e-09 | 3.0858e-08 | 0.0021221
23374 | 9.1628e-09 | 3.0827e-08 | 0.002121
23375 | 9.1531e-09 | 3.0796e-08 | 0.0021199
23376 | 9.1434e-09 | 3.0765e-08 | 0.0021188
23377 | 9.1337e-09 | 3.0734e-08 | 0.0021177
23378 | 9.1241e-09 | 3.0703e-08 | 0.0021165
23379 | 9.1144e-09 | 3.0672e-08 | 0.0021154
23380 | 9.1048e-09 | 3.0641e-08 | 0.0021143
23381 | 9.0952e-09 | 3.061e-08 | 0.0021132
23382 | 9.0855e-09 | 3.058e-08 | 0.0021121
23383 | 9.0759e-09 | 3.0549e-08 | 0.0021109
23384 | 9.0663e-09 | 3.0518e-08 | 0.0021098
23385 | 9.0568e-09 | 3.0488e-08 | 0.0021087
23386 | 9.0472e-09 | 3.0457e-08 | 0.0021076
23387 | 9.0376e-09 | 3.0426e-08 | 0.0021065
23388 | 9.0281e-09 | 3.0396e-08 | 0.0021054
23389 | 9.0185e-09 | 3.0365e-08 | 0.0021042
23390 | 9.009e-09 | 3.0335e-08 | 0.0021031
23391 | 8.9995e-09 | 3.0304e-08 | 0.002102
23392 | 8.99e-09 | 3.0274e-08 | 0.0021009
23393 | 8.9805e-09 | 3.0243e-08 | 0.0020998
23394 | 8.971e-09 | 3.0213e-08 | 0.0020987
23395 | 8.9615e-09 | 3.0182e-08 | 0.0020976
23396 | 8.952e-09 | 3.0152e-08 | 0.0020965
23397 | 8.9425e-09 | 3.0122e-08 | 0.0020954
23398 | 8.9331e-09 | 3.0092e-08 | 0.0020942
23399 | 8.9236e-09 | 3.0061e-08 | 0.0020931
23400 | 8.9142e-09 | 3.0031e-08 | 0.002092
23401 | 8.9048e-09 | 3.0001e-08 | 0.0020909
23402 | 8.8954e-09 | 2.9971e-08 | 0.0020898
23403 | 8.886e-09 | 2.9941e-08 | 0.0020887
23404 | 8.8766e-09 | 2.991e-08 | 0.0020876
23405 | 8.8672e-09 | 2.988e-08 | 0.0020865
23406 | 8.8578e-09 | 2.985e-08 | 0.0020854
23407 | 8.8485e-09 | 2.982e-08 | 0.0020843
23408 | 8.8391e-09 | 2.979e-08 | 0.0020832
23409 | 8.8298e-09 | 2.976e-08 | 0.0020821
23410 | 8.8204e-09 | 2.9731e-08 | 0.002081
23411 | 8.8111e-09 | 2.9701e-08 | 0.0020799
23412 | 8.8018e-09 | 2.9671e-08 | 0.0020788
23413 | 8.7925e-09 | 2.9641e-08 | 0.0020777
23414 | 8.7832e-09 | 2.9611e-08 | 0.0020766
23415 | 8.7739e-09 | 2.9581e-08 | 0.0020755
23416 | 8.7646e-09 | 2.9552e-08 | 0.0020744
23417 | 8.7554e-09 | 2.9522e-08 | 0.0020733
23418 | 8.7461e-09 | 2.9492e-08 | 0.0020722
23419 | 8.7369e-09 | 2.9463e-08 | 0.0020711
23420 | 8.7276e-09 | 2.9433e-08 | 0.00207
23421 | 8.7184e-09 | 2.9403e-08 | 0.0020689
23422 | 8.7092e-09 | 2.9374e-08 | 0.0020678
23423 | 8.7e-09 | 2.9344e-08 | 0.0020667
23424 | 8.6908e-09 | 2.9315e-08 | 0.0020656
23425 | 8.6816e-09 | 2.9285e-08 | 0.0020645
23426 | 8.6724e-09 | 2.9256e-08 | 0.0020634
23427 | 8.6632e-09 | 2.9227e-08 | 0.0020623
23428 | 8.6541e-09 | 2.9197e-08 | 0.0020613
23429 | 8.6449e-09 | 2.9168e-08 | 0.0020602
23430 | 8.6358e-09 | 2.9138e-08 | 0.0020591
23431 | 8.6267e-09 | 2.9109e-08 | 0.002058
23432 | 8.6175e-09 | 2.908e-08 | 0.0020569
23433 | 8.6084e-09 | 2.9051e-08 | 0.0020558
23434 | 8.5993e-09 | 2.9021e-08 | 0.0020547
23435 | 8.5902e-09 | 2.8992e-08 | 0.0020536
23436 | 8.5812e-09 | 2.8963e-08 | 0.0020525
23437 | 8.5721e-09 | 2.8934e-08 | 0.0020515
23438 | 8.563e-09 | 2.8905e-08 | 0.0020504
23439 | 8.554e-09 | 2.8876e-08 | 0.0020493
23440 | 8.5449e-09 | 2.8847e-08 | 0.0020482
23441 | 8.5359e-09 | 2.8818e-08 | 0.0020471
23442 | 8.5269e-09 | 2.8789e-08 | 0.002046
23443 | 8.5179e-09 | 2.876e-08 | 0.002045
23444 | 8.5089e-09 | 2.8731e-08 | 0.0020439
23445 | 8.4999e-09 | 2.8702e-08 | 0.0020428
23446 | 8.4909e-09 | 2.8673e-08 | 0.0020417
23447 | 8.4819e-09 | 2.8644e-08 | 0.0020406
23448 | 8.4729e-09 | 2.8616e-08 | 0.0020396
23449 | 8.464e-09 | 2.8587e-08 | 0.0020385
23450 | 8.455e-09 | 2.8558e-08 | 0.0020374
23451 | 8.4461e-09 | 2.8529e-08 | 0.0020363
23452 | 8.4372e-09 | 2.8501e-08 | 0.0020352
23453 | 8.4282e-09 | 2.8472e-08 | 0.0020342
23454 | 8.4193e-09 | 2.8443e-08 | 0.0020331
23455 | 8.4104e-09 | 2.8415e-08 | 0.002032
23456 | 8.4015e-09 | 2.8386e-08 | 0.0020309
23457 | 8.3927e-09 | 2.8358e-08 | 0.0020299
23458 | 8.3838e-09 | 2.8329e-08 | 0.0020288
23459 | 8.3749e-09 | 2.8301e-08 | 0.0020277
23460 | 8.3661e-09 | 2.8272e-08 | 0.0020266
23461 | 8.3572e-09 | 2.8244e-08 | 0.0020256
23462 | 8.3484e-09 | 2.8216e-08 | 0.0020245
23463 | 8.3396e-09 | 2.8187e-08 | 0.0020234
23464 | 8.3308e-09 | 2.8159e-08 | 0.0020224
23465 | 8.3219e-09 | 2.8131e-08 | 0.0020213
23466 | 8.3131e-09 | 2.8102e-08 | 0.0020202
23467 | 8.3044e-09 | 2.8074e-08 | 0.0020191
23468 | 8.2956e-09 | 2.8046e-08 | 0.0020181
23469 | 8.2868e-09 | 2.8018e-08 | 0.002017
23470 | 8.278e-09 | 2.7989e-08 | 0.0020159
23471 | 8.2693e-09 | 2.7961e-08 | 0.0020149
23472 | 8.2606e-09 | 2.7933e-08 | 0.0020138
23473 | 8.2518e-09 | 2.7905e-08 | 0.0020127
23474 | 8.2431e-09 | 2.7877e-08 | 0.0020117
23475 | 8.2344e-09 | 2.7849e-08 | 0.0020106
23476 | 8.2257e-09 | 2.7821e-08 | 0.0020096
23477 | 8.217e-09 | 2.7793e-08 | 0.0020085
23478 | 8.2083e-09 | 2.7765e-08 | 0.0020074
23479 | 8.1996e-09 | 2.7737e-08 | 0.0020064
23480 | 8.191e-09 | 2.7709e-08 | 0.0020053
23481 | 8.1823e-09 | 2.7681e-08 | 0.0020042
23482 | 8.1736e-09 | 2.7654e-08 | 0.0020032
23483 | 8.165e-09 | 2.7626e-08 | 0.0020021
23484 | 8.1564e-09 | 2.7598e-08 | 0.0020011
23485 | 8.1478e-09 | 2.757e-08 | 0.002
23486 | 8.1391e-09 | 2.7543e-08 | 0.0019989
23487 | 8.1305e-09 | 2.7515e-08 | 0.0019979
23488 | 8.1219e-09 | 2.7487e-08 | 0.0019968
23489 | 8.1134e-09 | 2.746e-08 | 0.0019958
23490 | 8.1048e-09 | 2.7432e-08 | 0.0019947
23491 | 8.0962e-09 | 2.7404e-08 | 0.0019937
23492 | 8.0876e-09 | 2.7377e-08 | 0.0019926
23493 | 8.0791e-09 | 2.7349e-08 | 0.0019916
23494 | 8.0706e-09 | 2.7322e-08 | 0.0019905
23495 | 8.062e-09 | 2.7294e-08 | 0.0019894
23496 | 8.0535e-09 | 2.7267e-08 | 0.0019884
23497 | 8.045e-09 | 2.724e-08 | 0.0019873
23498 | 8.0365e-09 | 2.7212e-08 | 0.0019863
23499 | 8.028e-09 | 2.7185e-08 | 0.0019852
23500 | 8.0195e-09 | 2.7157e-08 | 0.0019842
23501 | 8.011e-09 | 2.713e-08 | 0.0019831
23502 | 8.0026e-09 | 2.7103e-08 | 0.0019821
23503 | 7.9941e-09 | 2.7076e-08 | 0.001981
23504 | 7.9856e-09 | 2.7048e-08 | 0.00198
23505 | 7.9772e-09 | 2.7021e-08 | 0.0019789
23506 | 7.9688e-09 | 2.6994e-08 | 0.0019779
23507 | 7.9603e-09 | 2.6967e-08 | 0.0019769
23508 | 7.9519e-09 | 2.694e-08 | 0.0019758
23509 | 7.9435e-09 | 2.6913e-08 | 0.0019748
23510 | 7.9351e-09 | 2.6886e-08 | 0.0019737
23511 | 7.9267e-09 | 2.6859e-08 | 0.0019727
23512 | 7.9184e-09 | 2.6832e-08 | 0.0019716
23513 | 7.91e-09 | 2.6805e-08 | 0.0019706
23514 | 7.9016e-09 | 2.6778e-08 | 0.0019695
23515 | 7.8933e-09 | 2.6751e-08 | 0.0019685
23516 | 7.8849e-09 | 2.6724e-08 | 0.0019675
23517 | 7.8766e-09 | 2.6697e-08 | 0.0019664
23518 | 7.8683e-09 | 2.667e-08 | 0.0019654
23519 | 7.8599e-09 | 2.6643e-08 | 0.0019643
23520 | 7.8516e-09 | 2.6617e-08 | 0.0019633
23521 | 7.8433e-09 | 2.659e-08 | 0.0019623
23522 | 7.835e-09 | 2.6563e-08 | 0.0019612
23523 | 7.8268e-09 | 2.6536e-08 | 0.0019602
23524 | 7.8185e-09 | 2.651e-08 | 0.0019591
23525 | 7.8102e-09 | 2.6483e-08 | 0.0019581
23526 | 7.802e-09 | 2.6457e-08 | 0.0019571
23527 | 7.7937e-09 | 2.643e-08 | 0.001956
23528 | 7.7855e-09 | 2.6403e-08 | 0.001955
23529 | 7.7773e-09 | 2.6377e-08 | 0.001954
23530 | 7.769e-09 | 2.635e-08 | 0.0019529
23531 | 7.7608e-09 | 2.6324e-08 | 0.0019519
23532 | 7.7526e-09 | 2.6297e-08 | 0.0019509
23533 | 7.7444e-09 | 2.6271e-08 | 0.0019498
23534 | 7.7362e-09 | 2.6244e-08 | 0.0019488
23535 | 7.7281e-09 | 2.6218e-08 | 0.0019478
23536 | 7.7199e-09 | 2.6192e-08 | 0.0019467
23537 | 7.7117e-09 | 2.6165e-08 | 0.0019457
23538 | 7.7036e-09 | 2.6139e-08 | 0.0019447
23539 | 7.6954e-09 | 2.6113e-08 | 0.0019437
23540 | 7.6873e-09 | 2.6087e-08 | 0.0019426
23541 | 7.6792e-09 | 2.606e-08 | 0.0019416
23542 | 7.671e-09 | 2.6034e-08 | 0.0019406
23543 | 7.6629e-09 | 2.6008e-08 | 0.0019395
23544 | 7.6548e-09 | 2.5982e-08 | 0.0019385
23545 | 7.6467e-09 | 2.5956e-08 | 0.0019375
23546 | 7.6387e-09 | 2.593e-08 | 0.0019365
23547 | 7.6306e-09 | 2.5904e-08 | 0.0019354
23548 | 7.6225e-09 | 2.5878e-08 | 0.0019344
23549 | 7.6145e-09 | 2.5852e-08 | 0.0019334
23550 | 7.6064e-09 | 2.5826e-08 | 0.0019324
23551 | 7.5984e-09 | 2.58e-08 | 0.0019313
23552 | 7.5903e-09 | 2.5774e-08 | 0.0019303
23553 | 7.5823e-09 | 2.5748e-08 | 0.0019293
23554 | 7.5743e-09 | 2.5722e-08 | 0.0019283
23555 | 7.5663e-09 | 2.5696e-08 | 0.0019273
23556 | 7.5583e-09 | 2.567e-08 | 0.0019262
23557 | 7.5503e-09 | 2.5644e-08 | 0.0019252
23558 | 7.5423e-09 | 2.5619e-08 | 0.0019242
23559 | 7.5343e-09 | 2.5593e-08 | 0.0019232
23560 | 7.5264e-09 | 2.5567e-08 | 0.0019222
23561 | 7.5184e-09 | 2.5541e-08 | 0.0019212
23562 | 7.5105e-09 | 2.5516e-08 | 0.0019201
23563 | 7.5025e-09 | 2.549e-08 | 0.0019191
23564 | 7.4946e-09 | 2.5464e-08 | 0.0019181
23565 | 7.4867e-09 | 2.5439e-08 | 0.0019171
23566 | 7.4788e-09 | 2.5413e-08 | 0.0019161
23567 | 7.4709e-09 | 2.5388e-08 | 0.0019151
23568 | 7.463e-09 | 2.5362e-08 | 0.0019141
23569 | 7.4551e-09 | 2.5337e-08 | 0.001913
23570 | 7.4472e-09 | 2.5311e-08 | 0.001912
23571 | 7.4393e-09 | 2.5286e-08 | 0.001911
23572 | 7.4315e-09 | 2.526e-08 | 0.00191
23573 | 7.4236e-09 | 2.5235e-08 | 0.001909
23574 | 7.4158e-09 | 2.521e-08 | 0.001908
23575 | 7.4079e-09 | 2.5184e-08 | 0.001907
23576 | 7.4001e-09 | 2.5159e-08 | 0.001906
23577 | 7.3923e-09 | 2.5134e-08 | 0.001905
23578 | 7.3844e-09 | 2.5108e-08 | 0.0019039
23579 | 7.3766e-09 | 2.5083e-08 | 0.0019029
23580 | 7.3688e-09 | 2.5058e-08 | 0.0019019
23581 | 7.361e-09 | 2.5033e-08 | 0.0019009
23582 | 7.3533e-09 | 2.5008e-08 | 0.0018999
23583 | 7.3455e-09 | 2.4982e-08 | 0.0018989
23584 | 7.3377e-09 | 2.4957e-08 | 0.0018979
23585 | 7.33e-09 | 2.4932e-08 | 0.0018969
23586 | 7.3222e-09 | 2.4907e-08 | 0.0018959
23587 | 7.3145e-09 | 2.4882e-08 | 0.0018949
23588 | 7.3067e-09 | 2.4857e-08 | 0.0018939
23589 | 7.299e-09 | 2.4832e-08 | 0.0018929
23590 | 7.2913e-09 | 2.4807e-08 | 0.0018919
23591 | 7.2836e-09 | 2.4782e-08 | 0.0018909
23592 | 7.2759e-09 | 2.4757e-08 | 0.0018899
23593 | 7.2682e-09 | 2.4732e-08 | 0.0018889
23594 | 7.2605e-09 | 2.4708e-08 | 0.0018879
23595 | 7.2529e-09 | 2.4683e-08 | 0.0018869
23596 | 7.2452e-09 | 2.4658e-08 | 0.0018859
23597 | 7.2375e-09 | 2.4633e-08 | 0.0018849
23598 | 7.2299e-09 | 2.4608e-08 | 0.0018839
23599 | 7.2222e-09 | 2.4584e-08 | 0.0018829
23600 | 7.2146e-09 | 2.4559e-08 | 0.0018819
23601 | 7.207e-09 | 2.4534e-08 | 0.0018809
23602 | 7.1993e-09 | 2.451e-08 | 0.0018799
23603 | 7.1917e-09 | 2.4485e-08 | 0.0018789
23604 | 7.1841e-09 | 2.446e-08 | 0.0018779
23605 | 7.1765e-09 | 2.4436e-08 | 0.0018769
23606 | 7.169e-09 | 2.4411e-08 | 0.0018759
23607 | 7.1614e-09 | 2.4387e-08 | 0.0018749
23608 | 7.1538e-09 | 2.4362e-08 | 0.001874
23609 | 7.1462e-09 | 2.4338e-08 | 0.001873
23610 | 7.1387e-09 | 2.4313e-08 | 0.001872
23611 | 7.1311e-09 | 2.4289e-08 | 0.001871
23612 | 7.1236e-09 | 2.4264e-08 | 0.00187
23613 | 7.1161e-09 | 2.424e-08 | 0.001869
23614 | 7.1085e-09 | 2.4215e-08 | 0.001868
23615 | 7.101e-09 | 2.4191e-08 | 0.001867
23616 | 7.0935e-09 | 2.4167e-08 | 0.001866
23617 | 7.086e-09 | 2.4143e-08 | 0.0018651
23618 | 7.0785e-09 | 2.4118e-08 | 0.0018641
23619 | 7.0711e-09 | 2.4094e-08 | 0.0018631
23620 | 7.0636e-09 | 2.407e-08 | 0.0018621
23621 | 7.0561e-09 | 2.4046e-08 | 0.0018611
23622 | 7.0487e-09 | 2.4021e-08 | 0.0018601
23623 | 7.0412e-09 | 2.3997e-08 | 0.0018591
23624 | 7.0338e-09 | 2.3973e-08 | 0.0018582
23625 | 7.0263e-09 | 2.3949e-08 | 0.0018572
23626 | 7.0189e-09 | 2.3925e-08 | 0.0018562
23627 | 7.0115e-09 | 2.3901e-08 | 0.0018552
23628 | 7.0041e-09 | 2.3877e-08 | 0.0018542
23629 | 6.9967e-09 | 2.3853e-08 | 0.0018532
23630 | 6.9893e-09 | 2.3829e-08 | 0.0018523
23631 | 6.9819e-09 | 2.3805e-08 | 0.0018513
23632 | 6.9745e-09 | 2.3781e-08 | 0.0018503
23633 | 6.9671e-09 | 2.3757e-08 | 0.0018493
23634 | 6.9598e-09 | 2.3733e-08 | 0.0018483
23635 | 6.9524e-09 | 2.3709e-08 | 0.0018474
23636 | 6.945e-09 | 2.3686e-08 | 0.0018464
23637 | 6.9377e-09 | 2.3662e-08 | 0.0018454
23638 | 6.9304e-09 | 2.3638e-08 | 0.0018444
23639 | 6.923e-09 | 2.3614e-08 | 0.0018435
23640 | 6.9157e-09 | 2.359e-08 | 0.0018425
23641 | 6.9084e-09 | 2.3567e-08 | 0.0018415
23642 | 6.9011e-09 | 2.3543e-08 | 0.0018405
23643 | 6.8938e-09 | 2.3519e-08 | 0.0018396
23644 | 6.8865e-09 | 2.3496e-08 | 0.0018386
23645 | 6.8792e-09 | 2.3472e-08 | 0.0018376
23646 | 6.872e-09 | 2.3448e-08 | 0.0018366
23647 | 6.8647e-09 | 2.3425e-08 | 0.0018357
23648 | 6.8575e-09 | 2.3401e-08 | 0.0018347
23649 | 6.8502e-09 | 2.3378e-08 | 0.0018337
23650 | 6.843e-09 | 2.3354e-08 | 0.0018328
23651 | 6.8357e-09 | 2.3331e-08 | 0.0018318
23652 | 6.8285e-09 | 2.3307e-08 | 0.0018308
23653 | 6.8213e-09 | 2.3284e-08 | 0.0018299
23654 | 6.8141e-09 | 2.3261e-08 | 0.0018289
23655 | 6.8069e-09 | 2.3237e-08 | 0.0018279
23656 | 6.7997e-09 | 2.3214e-08 | 0.001827
23657 | 6.7925e-09 | 2.319e-08 | 0.001826
23658 | 6.7853e-09 | 2.3167e-08 | 0.001825
23659 | 6.7781e-09 | 2.3144e-08 | 0.0018241
23660 | 6.771e-09 | 2.3121e-08 | 0.0018231
23661 | 6.7638e-09 | 2.3097e-08 | 0.0018221
23662 | 6.7567e-09 | 2.3074e-08 | 0.0018212
23663 | 6.7495e-09 | 2.3051e-08 | 0.0018202
23664 | 6.7424e-09 | 2.3028e-08 | 0.0018192
23665 | 6.7353e-09 | 2.3005e-08 | 0.0018183
23666 | 6.7281e-09 | 2.2982e-08 | 0.0018173
23667 | 6.721e-09 | 2.2958e-08 | 0.0018163
23668 | 6.7139e-09 | 2.2935e-08 | 0.0018154
23669 | 6.7068e-09 | 2.2912e-08 | 0.0018144
23670 | 6.6997e-09 | 2.2889e-08 | 0.0018135
23671 | 6.6926e-09 | 2.2866e-08 | 0.0018125
23672 | 6.6856e-09 | 2.2843e-08 | 0.0018115
23673 | 6.6785e-09 | 2.282e-08 | 0.0018106
23674 | 6.6714e-09 | 2.2797e-08 | 0.0018096
23675 | 6.6644e-09 | 2.2774e-08 | 0.0018087
23676 | 6.6573e-09 | 2.2752e-08 | 0.0018077
23677 | 6.6503e-09 | 2.2729e-08 | 0.0018068
23678 | 6.6433e-09 | 2.2706e-08 | 0.0018058
23679 | 6.6363e-09 | 2.2683e-08 | 0.0018048
23680 | 6.6292e-09 | 2.266e-08 | 0.0018039
23681 | 6.6222e-09 | 2.2637e-08 | 0.0018029
23682 | 6.6152e-09 | 2.2615e-08 | 0.001802
23683 | 6.6082e-09 | 2.2592e-08 | 0.001801
23684 | 6.6013e-09 | 2.2569e-08 | 0.0018001
23685 | 6.5943e-09 | 2.2547e-08 | 0.0017991
23686 | 6.5873e-09 | 2.2524e-08 | 0.0017982
23687 | 6.5803e-09 | 2.2501e-08 | 0.0017972
23688 | 6.5734e-09 | 2.2479e-08 | 0.0017963
23689 | 6.5664e-09 | 2.2456e-08 | 0.0017953
23690 | 6.5595e-09 | 2.2433e-08 | 0.0017944
23691 | 6.5526e-09 | 2.2411e-08 | 0.0017934
23692 | 6.5456e-09 | 2.2388e-08 | 0.0017925
23693 | 6.5387e-09 | 2.2366e-08 | 0.0017915
23694 | 6.5318e-09 | 2.2343e-08 | 0.0017906
23695 | 6.5249e-09 | 2.2321e-08 | 0.0017896
23696 | 6.518e-09 | 2.2298e-08 | 0.0017887
23697 | 6.5111e-09 | 2.2276e-08 | 0.0017877
23698 | 6.5042e-09 | 2.2254e-08 | 0.0017868
23699 | 6.4973e-09 | 2.2231e-08 | 0.0017858
23700 | 6.4905e-09 | 2.2209e-08 | 0.0017849
23701 | 6.4836e-09 | 2.2187e-08 | 0.001784
23702 | 6.4768e-09 | 2.2164e-08 | 0.001783
23703 | 6.4699e-09 | 2.2142e-08 | 0.0017821
23704 | 6.4631e-09 | 2.212e-08 | 0.0017811
23705 | 6.4562e-09 | 2.2097e-08 | 0.0017802
23706 | 6.4494e-09 | 2.2075e-08 | 0.0017792
23707 | 6.4426e-09 | 2.2053e-08 | 0.0017783
23708 | 6.4358e-09 | 2.2031e-08 | 0.0017774
23709 | 6.429e-09 | 2.2009e-08 | 0.0017764
23710 | 6.4222e-09 | 2.1987e-08 | 0.0017755
23711 | 6.4154e-09 | 2.1965e-08 | 0.0017745
23712 | 6.4086e-09 | 2.1942e-08 | 0.0017736
23713 | 6.4018e-09 | 2.192e-08 | 0.0017727
23714 | 6.3951e-09 | 2.1898e-08 | 0.0017717
23715 | 6.3883e-09 | 2.1876e-08 | 0.0017708
23716 | 6.3816e-09 | 2.1854e-08 | 0.0017698
23717 | 6.3748e-09 | 2.1832e-08 | 0.0017689
23718 | 6.3681e-09 | 2.181e-08 | 0.001768
23719 | 6.3613e-09 | 2.1789e-08 | 0.001767
23720 | 6.3546e-09 | 2.1767e-08 | 0.0017661
23721 | 6.3479e-09 | 2.1745e-08 | 0.0017652
23722 | 6.3412e-09 | 2.1723e-08 | 0.0017642
23723 | 6.3345e-09 | 2.1701e-08 | 0.0017633
23724 | 6.3278e-09 | 2.1679e-08 | 0.0017624
23725 | 6.3211e-09 | 2.1657e-08 | 0.0017614
23726 | 6.3144e-09 | 2.1636e-08 | 0.0017605
23727 | 6.3077e-09 | 2.1614e-08 | 0.0017596
23728 | 6.3011e-09 | 2.1592e-08 | 0.0017586
23729 | 6.2944e-09 | 2.157e-08 | 0.0017577
23730 | 6.2878e-09 | 2.1549e-08 | 0.0017568
23731 | 6.2811e-09 | 2.1527e-08 | 0.0017559
23732 | 6.2745e-09 | 2.1505e-08 | 0.0017549
23733 | 6.2678e-09 | 2.1484e-08 | 0.001754
23734 | 6.2612e-09 | 2.1462e-08 | 0.0017531
23735 | 6.2546e-09 | 2.1441e-08 | 0.0017521
23736 | 6.248e-09 | 2.1419e-08 | 0.0017512
23737 | 6.2414e-09 | 2.1398e-08 | 0.0017503
23738 | 6.2348e-09 | 2.1376e-08 | 0.0017494
23739 | 6.2282e-09 | 2.1355e-08 | 0.0017484
23740 | 6.2216e-09 | 2.1333e-08 | 0.0017475
23741 | 6.215e-09 | 2.1312e-08 | 0.0017466
23742 | 6.2085e-09 | 2.129e-08 | 0.0017457
23743 | 6.2019e-09 | 2.1269e-08 | 0.0017447
23744 | 6.1953e-09 | 2.1247e-08 | 0.0017438
23745 | 6.1888e-09 | 2.1226e-08 | 0.0017429
23746 | 6.1822e-09 | 2.1205e-08 | 0.001742
23747 | 6.1757e-09 | 2.1183e-08 | 0.001741
23748 | 6.1692e-09 | 2.1162e-08 | 0.0017401
23749 | 6.1627e-09 | 2.1141e-08 | 0.0017392
23750 | 6.1561e-09 | 2.112e-08 | 0.0017383
23751 | 6.1496e-09 | 2.1098e-08 | 0.0017374
23752 | 6.1431e-09 | 2.1077e-08 | 0.0017364
23753 | 6.1366e-09 | 2.1056e-08 | 0.0017355
23754 | 6.1302e-09 | 2.1035e-08 | 0.0017346
23755 | 6.1237e-09 | 2.1014e-08 | 0.0017337
23756 | 6.1172e-09 | 2.0993e-08 | 0.0017328
23757 | 6.1107e-09 | 2.0971e-08 | 0.0017319
23758 | 6.1043e-09 | 2.095e-08 | 0.0017309
23759 | 6.0978e-09 | 2.0929e-08 | 0.00173
23760 | 6.0914e-09 | 2.0908e-08 | 0.0017291
23761 | 6.0849e-09 | 2.0887e-08 | 0.0017282
23762 | 6.0785e-09 | 2.0866e-08 | 0.0017273
23763 | 6.0721e-09 | 2.0845e-08 | 0.0017264
23764 | 6.0657e-09 | 2.0824e-08 | 0.0017255
23765 | 6.0592e-09 | 2.0803e-08 | 0.0017245
23766 | 6.0528e-09 | 2.0782e-08 | 0.0017236
23767 | 6.0464e-09 | 2.0762e-08 | 0.0017227
23768 | 6.04e-09 | 2.0741e-08 | 0.0017218
23769 | 6.0337e-09 | 2.072e-08 | 0.0017209
23770 | 6.0273e-09 | 2.0699e-08 | 0.00172
23771 | 6.0209e-09 | 2.0678e-08 | 0.0017191
23772 | 6.0145e-09 | 2.0657e-08 | 0.0017182
23773 | 6.0082e-09 | 2.0637e-08 | 0.0017173
23774 | 6.0018e-09 | 2.0616e-08 | 0.0017163
23775 | 5.9955e-09 | 2.0595e-08 | 0.0017154
23776 | 5.9892e-09 | 2.0575e-08 | 0.0017145
23777 | 5.9828e-09 | 2.0554e-08 | 0.0017136
23778 | 5.9765e-09 | 2.0533e-08 | 0.0017127
23779 | 5.9702e-09 | 2.0513e-08 | 0.0017118
23780 | 5.9639e-09 | 2.0492e-08 | 0.0017109
23781 | 5.9576e-09 | 2.0471e-08 | 0.00171
23782 | 5.9513e-09 | 2.0451e-08 | 0.0017091
23783 | 5.945e-09 | 2.043e-08 | 0.0017082
23784 | 5.9387e-09 | 2.041e-08 | 0.0017073
23785 | 5.9324e-09 | 2.0389e-08 | 0.0017064
23786 | 5.9261e-09 | 2.0369e-08 | 0.0017055
23787 | 5.9199e-09 | 2.0348e-08 | 0.0017046
23788 | 5.9136e-09 | 2.0328e-08 | 0.0017037
23789 | 5.9074e-09 | 2.0307e-08 | 0.0017028
23790 | 5.9011e-09 | 2.0287e-08 | 0.0017019
23791 | 5.8949e-09 | 2.0266e-08 | 0.001701
23792 | 5.8887e-09 | 2.0246e-08 | 0.0017001
23793 | 5.8824e-09 | 2.0226e-08 | 0.0016992
23794 | 5.8762e-09 | 2.0205e-08 | 0.0016983
23795 | 5.87e-09 | 2.0185e-08 | 0.0016974
23796 | 5.8638e-09 | 2.0165e-08 | 0.0016965
23797 | 5.8576e-09 | 2.0144e-08 | 0.0016956
23798 | 5.8514e-09 | 2.0124e-08 | 0.0016947
23799 | 5.8452e-09 | 2.0104e-08 | 0.0016938
23800 | 5.839e-09 | 2.0084e-08 | 0.0016929
23801 | 5.8329e-09 | 2.0064e-08 | 0.001692
23802 | 5.8267e-09 | 2.0043e-08 | 0.0016911
23803 | 5.8205e-09 | 2.0023e-08 | 0.0016902
23804 | 5.8144e-09 | 2.0003e-08 | 0.0016893
23805 | 5.8082e-09 | 1.9983e-08 | 0.0016884
23806 | 5.8021e-09 | 1.9963e-08 | 0.0016875
23807 | 5.796e-09 | 1.9943e-08 | 0.0016866
23808 | 5.7898e-09 | 1.9923e-08 | 0.0016857
23809 | 5.7837e-09 | 1.9903e-08 | 0.0016848
23810 | 5.7776e-09 | 1.9883e-08 | 0.001684
23811 | 5.7715e-09 | 1.9863e-08 | 0.0016831
23812 | 5.7654e-09 | 1.9843e-08 | 0.0016822
23813 | 5.7593e-09 | 1.9823e-08 | 0.0016813
23814 | 5.7532e-09 | 1.9803e-08 | 0.0016804
23815 | 5.7471e-09 | 1.9783e-08 | 0.0016795
23816 | 5.7411e-09 | 1.9763e-08 | 0.0016786
23817 | 5.735e-09 | 1.9743e-08 | 0.0016777
23818 | 5.7289e-09 | 1.9723e-08 | 0.0016768
23819 | 5.7229e-09 | 1.9704e-08 | 0.001676
23820 | 5.7168e-09 | 1.9684e-08 | 0.0016751
23821 | 5.7108e-09 | 1.9664e-08 | 0.0016742
23822 | 5.7047e-09 | 1.9644e-08 | 0.0016733
23823 | 5.6987e-09 | 1.9625e-08 | 0.0016724
23824 | 5.6927e-09 | 1.9605e-08 | 0.0016715
23825 | 5.6867e-09 | 1.9585e-08 | 0.0016706
23826 | 5.6806e-09 | 1.9565e-08 | 0.0016698
23827 | 5.6746e-09 | 1.9546e-08 | 0.0016689
23828 | 5.6686e-09 | 1.9526e-08 | 0.001668
23829 | 5.6627e-09 | 1.9506e-08 | 0.0016671
23830 | 5.6567e-09 | 1.9487e-08 | 0.0016662
23831 | 5.6507e-09 | 1.9467e-08 | 0.0016653
23832 | 5.6447e-09 | 1.9448e-08 | 0.0016645
23833 | 5.6387e-09 | 1.9428e-08 | 0.0016636
23834 | 5.6328e-09 | 1.9409e-08 | 0.0016627
23835 | 5.6268e-09 | 1.9389e-08 | 0.0016618
23836 | 5.6209e-09 | 1.937e-08 | 0.0016609
23837 | 5.6149e-09 | 1.935e-08 | 0.0016601
23838 | 5.609e-09 | 1.9331e-08 | 0.0016592
23839 | 5.6031e-09 | 1.9311e-08 | 0.0016583
23840 | 5.5972e-09 | 1.9292e-08 | 0.0016574
23841 | 5.5912e-09 | 1.9272e-08 | 0.0016566
23842 | 5.5853e-09 | 1.9253e-08 | 0.0016557
23843 | 5.5794e-09 | 1.9234e-08 | 0.0016548
23844 | 5.5735e-09 | 1.9214e-08 | 0.0016539
23845 | 5.5676e-09 | 1.9195e-08 | 0.0016531
23846 | 5.5617e-09 | 1.9176e-08 | 0.0016522
23847 | 5.5559e-09 | 1.9156e-08 | 0.0016513
23848 | 5.55e-09 | 1.9137e-08 | 0.0016504
23849 | 5.5441e-09 | 1.9118e-08 | 0.0016496
23850 | 5.5383e-09 | 1.9099e-08 | 0.0016487
23851 | 5.5324e-09 | 1.908e-08 | 0.0016478
23852 | 5.5266e-09 | 1.906e-08 | 0.0016469
23853 | 5.5207e-09 | 1.9041e-08 | 0.0016461
23854 | 5.5149e-09 | 1.9022e-08 | 0.0016452
23855 | 5.509e-09 | 1.9003e-08 | 0.0016443
23856 | 5.5032e-09 | 1.8984e-08 | 0.0016435
23857 | 5.4974e-09 | 1.8965e-08 | 0.0016426
23858 | 5.4916e-09 | 1.8946e-08 | 0.0016417
23859 | 5.4858e-09 | 1.8927e-08 | 0.0016408
23860 | 5.48e-09 | 1.8908e-08 | 0.00164
23861 | 5.4742e-09 | 1.8889e-08 | 0.0016391
23862 | 5.4684e-09 | 1.887e-08 | 0.0016382
23863 | 5.4626e-09 | 1.8851e-08 | 0.0016374
23864 | 5.4569e-09 | 1.8832e-08 | 0.0016365
23865 | 5.4511e-09 | 1.8813e-08 | 0.0016356
23866 | 5.4453e-09 | 1.8794e-08 | 0.0016348
23867 | 5.4396e-09 | 1.8775e-08 | 0.0016339
23868 | 5.4338e-09 | 1.8756e-08 | 0.0016331
23869 | 5.4281e-09 | 1.8737e-08 | 0.0016322
23870 | 5.4223e-09 | 1.8718e-08 | 0.0016313
23871 | 5.4166e-09 | 1.87e-08 | 0.0016305
23872 | 5.4109e-09 | 1.8681e-08 | 0.0016296
23873 | 5.4052e-09 | 1.8662e-08 | 0.0016287
23874 | 5.3994e-09 | 1.8643e-08 | 0.0016279
23875 | 5.3937e-09 | 1.8625e-08 | 0.001627
23876 | 5.388e-09 | 1.8606e-08 | 0.0016262
23877 | 5.3823e-09 | 1.8587e-08 | 0.0016253
23878 | 5.3766e-09 | 1.8568e-08 | 0.0016244
23879 | 5.371e-09 | 1.855e-08 | 0.0016236
23880 | 5.3653e-09 | 1.8531e-08 | 0.0016227
23881 | 5.3596e-09 | 1.8512e-08 | 0.0016219
23882 | 5.3539e-09 | 1.8494e-08 | 0.001621
23883 | 5.3483e-09 | 1.8475e-08 | 0.0016201
23884 | 5.3426e-09 | 1.8457e-08 | 0.0016193
23885 | 5.337e-09 | 1.8438e-08 | 0.0016184
23886 | 5.3313e-09 | 1.842e-08 | 0.0016176
23887 | 5.3257e-09 | 1.8401e-08 | 0.0016167
23888 | 5.3201e-09 | 1.8383e-08 | 0.0016159
23889 | 5.3145e-09 | 1.8364e-08 | 0.001615
23890 | 5.3088e-09 | 1.8346e-08 | 0.0016141
23891 | 5.3032e-09 | 1.8327e-08 | 0.0016133
23892 | 5.2976e-09 | 1.8309e-08 | 0.0016124
23893 | 5.292e-09 | 1.829e-08 | 0.0016116
23894 | 5.2864e-09 | 1.8272e-08 | 0.0016107
23895 | 5.2808e-09 | 1.8254e-08 | 0.0016099
23896 | 5.2753e-09 | 1.8235e-08 | 0.001609
23897 | 5.2697e-09 | 1.8217e-08 | 0.0016082
23898 | 5.2641e-09 | 1.8199e-08 | 0.0016073
23899 | 5.2585e-09 | 1.818e-08 | 0.0016065
23900 | 5.253e-09 | 1.8162e-08 | 0.0016056
23901 | 5.2474e-09 | 1.8144e-08 | 0.0016048
23902 | 5.2419e-09 | 1.8126e-08 | 0.0016039
23903 | 5.2363e-09 | 1.8107e-08 | 0.0016031
23904 | 5.2308e-09 | 1.8089e-08 | 0.0016022
23905 | 5.2253e-09 | 1.8071e-08 | 0.0016014
23906 | 5.2197e-09 | 1.8053e-08 | 0.0016005
23907 | 5.2142e-09 | 1.8035e-08 | 0.0015997
23908 | 5.2087e-09 | 1.8016e-08 | 0.0015988
23909 | 5.2032e-09 | 1.7998e-08 | 0.001598
23910 | 5.1977e-09 | 1.798e-08 | 0.0015972
23911 | 5.1922e-09 | 1.7962e-08 | 0.0015963
23912 | 5.1867e-09 | 1.7944e-08 | 0.0015955
23913 | 5.1812e-09 | 1.7926e-08 | 0.0015946
23914 | 5.1758e-09 | 1.7908e-08 | 0.0015938
23915 | 5.1703e-09 | 1.789e-08 | 0.0015929
23916 | 5.1648e-09 | 1.7872e-08 | 0.0015921
23917 | 5.1594e-09 | 1.7854e-08 | 0.0015912
23918 | 5.1539e-09 | 1.7836e-08 | 0.0015904
23919 | 5.1485e-09 | 1.7818e-08 | 0.0015896
23920 | 5.143e-09 | 1.78e-08 | 0.0015887
23921 | 5.1376e-09 | 1.7782e-08 | 0.0015879
23922 | 5.1322e-09 | 1.7765e-08 | 0.001587
23923 | 5.1267e-09 | 1.7747e-08 | 0.0015862
23924 | 5.1213e-09 | 1.7729e-08 | 0.0015854
23925 | 5.1159e-09 | 1.7711e-08 | 0.0015845
23926 | 5.1105e-09 | 1.7693e-08 | 0.0015837
23927 | 5.1051e-09 | 1.7675e-08 | 0.0015828
23928 | 5.0997e-09 | 1.7658e-08 | 0.001582
23929 | 5.0943e-09 | 1.764e-08 | 0.0015812
23930 | 5.0889e-09 | 1.7622e-08 | 0.0015803
23931 | 5.0835e-09 | 1.7604e-08 | 0.0015795
23932 | 5.0782e-09 | 1.7587e-08 | 0.0015787
23933 | 5.0728e-09 | 1.7569e-08 | 0.0015778
23934 | 5.0674e-09 | 1.7551e-08 | 0.001577
23935 | 5.0621e-09 | 1.7534e-08 | 0.0015762
23936 | 5.0567e-09 | 1.7516e-08 | 0.0015753
23937 | 5.0514e-09 | 1.7499e-08 | 0.0015745
23938 | 5.046e-09 | 1.7481e-08 | 0.0015737
23939 | 5.0407e-09 | 1.7463e-08 | 0.0015728
23940 | 5.0354e-09 | 1.7446e-08 | 0.001572
23941 | 5.03e-09 | 1.7428e-08 | 0.0015712
23942 | 5.0247e-09 | 1.7411e-08 | 0.0015703
23943 | 5.0194e-09 | 1.7393e-08 | 0.0015695
23944 | 5.0141e-09 | 1.7376e-08 | 0.0015687
23945 | 5.0088e-09 | 1.7358e-08 | 0.0015678
23946 | 5.0035e-09 | 1.7341e-08 | 0.001567
23947 | 4.9982e-09 | 1.7323e-08 | 0.0015662
23948 | 4.9929e-09 | 1.7306e-08 | 0.0015654
23949 | 4.9877e-09 | 1.7289e-08 | 0.0015645
23950 | 4.9824e-09 | 1.7271e-08 | 0.0015637
23951 | 4.9771e-09 | 1.7254e-08 | 0.0015629
23952 | 4.9719e-09 | 1.7237e-08 | 0.001562
23953 | 4.9666e-09 | 1.7219e-08 | 0.0015612
23954 | 4.9614e-09 | 1.7202e-08 | 0.0015604
23955 | 4.9561e-09 | 1.7185e-08 | 0.0015596
23956 | 4.9509e-09 | 1.7167e-08 | 0.0015587
23957 | 4.9456e-09 | 1.715e-08 | 0.0015579
23958 | 4.9404e-09 | 1.7133e-08 | 0.0015571
23959 | 4.9352e-09 | 1.7116e-08 | 0.0015563
23960 | 4.93e-09 | 1.7098e-08 | 0.0015554
23961 | 4.9248e-09 | 1.7081e-08 | 0.0015546
23962 | 4.9196e-09 | 1.7064e-08 | 0.0015538
23963 | 4.9144e-09 | 1.7047e-08 | 0.001553
23964 | 4.9092e-09 | 1.703e-08 | 0.0015522
23965 | 4.904e-09 | 1.7013e-08 | 0.0015513
23966 | 4.8988e-09 | 1.6996e-08 | 0.0015505
23967 | 4.8936e-09 | 1.6978e-08 | 0.0015497
23968 | 4.8884e-09 | 1.6961e-08 | 0.0015489
23969 | 4.8833e-09 | 1.6944e-08 | 0.0015481
23970 | 4.8781e-09 | 1.6927e-08 | 0.0015472
23971 | 4.8729e-09 | 1.691e-08 | 0.0015464
23972 | 4.8678e-09 | 1.6893e-08 | 0.0015456
23973 | 4.8626e-09 | 1.6876e-08 | 0.0015448
23974 | 4.8575e-09 | 1.6859e-08 | 0.001544
23975 | 4.8524e-09 | 1.6842e-08 | 0.0015431
23976 | 4.8472e-09 | 1.6825e-08 | 0.0015423
23977 | 4.8421e-09 | 1.6809e-08 | 0.0015415
23978 | 4.837e-09 | 1.6792e-08 | 0.0015407
23979 | 4.8319e-09 | 1.6775e-08 | 0.0015399
23980 | 4.8268e-09 | 1.6758e-08 | 0.0015391
23981 | 4.8217e-09 | 1.6741e-08 | 0.0015383
23982 | 4.8166e-09 | 1.6724e-08 | 0.0015374
23983 | 4.8115e-09 | 1.6707e-08 | 0.0015366
23984 | 4.8064e-09 | 1.6691e-08 | 0.0015358
23985 | 4.8013e-09 | 1.6674e-08 | 0.001535
23986 | 4.7962e-09 | 1.6657e-08 | 0.0015342
23987 | 4.7912e-09 | 1.664e-08 | 0.0015334
23988 | 4.7861e-09 | 1.6624e-08 | 0.0015326
23989 | 4.781e-09 | 1.6607e-08 | 0.0015318
23990 | 4.776e-09 | 1.659e-08 | 0.0015309
23991 | 4.7709e-09 | 1.6574e-08 | 0.0015301
23992 | 4.7659e-09 | 1.6557e-08 | 0.0015293
23993 | 4.7609e-09 | 1.654e-08 | 0.0015285
23994 | 4.7558e-09 | 1.6524e-08 | 0.0015277
23995 | 4.7508e-09 | 1.6507e-08 | 0.0015269
23996 | 4.7458e-09 | 1.649e-08 | 0.0015261
23997 | 4.7408e-09 | 1.6474e-08 | 0.0015253
23998 | 4.7358e-09 | 1.6457e-08 | 0.0015245
23999 | 4.7307e-09 | 1.6441e-08 | 0.0015237
24000 | 4.7257e-09 | 1.6424e-08 | 0.0015229
24001 | 4.7207e-09 | 1.6408e-08 | 0.0015221
24002 | 4.7158e-09 | 1.6391e-08 | 0.0015212
24003 | 4.7108e-09 | 1.6375e-08 | 0.0015204
24004 | 4.7058e-09 | 1.6358e-08 | 0.0015196
24005 | 4.7008e-09 | 1.6342e-08 | 0.0015188
24006 | 4.6958e-09 | 1.6325e-08 | 0.001518
24007 | 4.6909e-09 | 1.6309e-08 | 0.0015172
24008 | 4.6859e-09 | 1.6293e-08 | 0.0015164
24009 | 4.681e-09 | 1.6276e-08 | 0.0015156
24010 | 4.676e-09 | 1.626e-08 | 0.0015148
24011 | 4.6711e-09 | 1.6243e-08 | 0.001514
24012 | 4.6661e-09 | 1.6227e-08 | 0.0015132
24013 | 4.6612e-09 | 1.6211e-08 | 0.0015124
24014 | 4.6563e-09 | 1.6195e-08 | 0.0015116
24015 | 4.6514e-09 | 1.6178e-08 | 0.0015108
24016 | 4.6464e-09 | 1.6162e-08 | 0.00151
24017 | 4.6415e-09 | 1.6146e-08 | 0.0015092
24018 | 4.6366e-09 | 1.613e-08 | 0.0015084
24019 | 4.6317e-09 | 1.6113e-08 | 0.0015076
24020 | 4.6268e-09 | 1.6097e-08 | 0.0015068
24021 | 4.6219e-09 | 1.6081e-08 | 0.001506
24022 | 4.617e-09 | 1.6065e-08 | 0.0015052
24023 | 4.6122e-09 | 1.6049e-08 | 0.0015044
24024 | 4.6073e-09 | 1.6032e-08 | 0.0015036
24025 | 4.6024e-09 | 1.6016e-08 | 0.0015028
24026 | 4.5976e-09 | 1.6e-08 | 0.001502
24027 | 4.5927e-09 | 1.5984e-08 | 0.0015013
24028 | 4.5878e-09 | 1.5968e-08 | 0.0015005
24029 | 4.583e-09 | 1.5952e-08 | 0.0014997
24030 | 4.5781e-09 | 1.5936e-08 | 0.0014989
24031 | 4.5733e-09 | 1.592e-08 | 0.0014981
24032 | 4.5685e-09 | 1.5904e-08 | 0.0014973
24033 | 4.5636e-09 | 1.5888e-08 | 0.0014965
24034 | 4.5588e-09 | 1.5872e-08 | 0.0014957
24035 | 4.554e-09 | 1.5856e-08 | 0.0014949
24036 | 4.5492e-09 | 1.584e-08 | 0.0014941
24037 | 4.5444e-09 | 1.5824e-08 | 0.0014933
24038 | 4.5396e-09 | 1.5808e-08 | 0.0014925
24039 | 4.5348e-09 | 1.5792e-08 | 0.0014917
24040 | 4.53e-09 | 1.5777e-08 | 0.001491
24041 | 4.5252e-09 | 1.5761e-08 | 0.0014902
24042 | 4.5204e-09 | 1.5745e-08 | 0.0014894
24043 | 4.5156e-09 | 1.5729e-08 | 0.0014886
24044 | 4.5109e-09 | 1.5713e-08 | 0.0014878
24045 | 4.5061e-09 | 1.5697e-08 | 0.001487
24046 | 4.5013e-09 | 1.5682e-08 | 0.0014862
24047 | 4.4966e-09 | 1.5666e-08 | 0.0014854
24048 | 4.4918e-09 | 1.565e-08 | 0.0014847
24049 | 4.4871e-09 | 1.5634e-08 | 0.0014839
24050 | 4.4823e-09 | 1.5619e-08 | 0.0014831
24051 | 4.4776e-09 | 1.5603e-08 | 0.0014823
24052 | 4.4728e-09 | 1.5587e-08 | 0.0014815
24053 | 4.4681e-09 | 1.5572e-08 | 0.0014807
24054 | 4.4634e-09 | 1.5556e-08 | 0.00148
24055 | 4.4587e-09 | 1.554e-08 | 0.0014792
24056 | 4.454e-09 | 1.5525e-08 | 0.0014784
24057 | 4.4493e-09 | 1.5509e-08 | 0.0014776
24058 | 4.4445e-09 | 1.5493e-08 | 0.0014768
24059 | 4.4399e-09 | 1.5478e-08 | 0.001476
24060 | 4.4352e-09 | 1.5462e-08 | 0.0014753
24061 | 4.4305e-09 | 1.5447e-08 | 0.0014745
24062 | 4.4258e-09 | 1.5431e-08 | 0.0014737
24063 | 4.4211e-09 | 1.5416e-08 | 0.0014729
24064 | 4.4164e-09 | 1.54e-08 | 0.0014721
24065 | 4.4118e-09 | 1.5385e-08 | 0.0014714
24066 | 4.4071e-09 | 1.5369e-08 | 0.0014706
24067 | 4.4024e-09 | 1.5354e-08 | 0.0014698
24068 | 4.3978e-09 | 1.5338e-08 | 0.001469
24069 | 4.3931e-09 | 1.5323e-08 | 0.0014683
24070 | 4.3885e-09 | 1.5308e-08 | 0.0014675
24071 | 4.3839e-09 | 1.5292e-08 | 0.0014667
24072 | 4.3792e-09 | 1.5277e-08 | 0.0014659
24073 | 4.3746e-09 | 1.5261e-08 | 0.0014651
24074 | 4.37e-09 | 1.5246e-08 | 0.0014644
24075 | 4.3653e-09 | 1.5231e-08 | 0.0014636
24076 | 4.3607e-09 | 1.5215e-08 | 0.0014628
24077 | 4.3561e-09 | 1.52e-08 | 0.001462
24078 | 4.3515e-09 | 1.5185e-08 | 0.0014613
24079 | 4.3469e-09 | 1.517e-08 | 0.0014605
24080 | 4.3423e-09 | 1.5154e-08 | 0.0014597
24081 | 4.3377e-09 | 1.5139e-08 | 0.001459
24082 | 4.3331e-09 | 1.5124e-08 | 0.0014582
24083 | 4.3286e-09 | 1.5109e-08 | 0.0014574
24084 | 4.324e-09 | 1.5094e-08 | 0.0014566
24085 | 4.3194e-09 | 1.5078e-08 | 0.0014559
24086 | 4.3149e-09 | 1.5063e-08 | 0.0014551
24087 | 4.3103e-09 | 1.5048e-08 | 0.0014543
24088 | 4.3057e-09 | 1.5033e-08 | 0.0014536
24089 | 4.3012e-09 | 1.5018e-08 | 0.0014528
24090 | 4.2966e-09 | 1.5003e-08 | 0.001452
24091 | 4.2921e-09 | 1.4988e-08 | 0.0014513
24092 | 4.2876e-09 | 1.4973e-08 | 0.0014505
24093 | 4.283e-09 | 1.4958e-08 | 0.0014497
24094 | 4.2785e-09 | 1.4942e-08 | 0.001449
24095 | 4.274e-09 | 1.4927e-08 | 0.0014482
24096 | 4.2695e-09 | 1.4912e-08 | 0.0014474
24097 | 4.2649e-09 | 1.4897e-08 | 0.0014467
24098 | 4.2604e-09 | 1.4883e-08 | 0.0014459
24099 | 4.2559e-09 | 1.4868e-08 | 0.0014451
24100 | 4.2514e-09 | 1.4853e-08 | 0.0014444
24101 | 4.2469e-09 | 1.4838e-08 | 0.0014436
24102 | 4.2424e-09 | 1.4823e-08 | 0.0014428
24103 | 4.238e-09 | 1.4808e-08 | 0.0014421
24104 | 4.2335e-09 | 1.4793e-08 | 0.0014413
24105 | 4.229e-09 | 1.4778e-08 | 0.0014405
24106 | 4.2245e-09 | 1.4763e-08 | 0.0014398
24107 | 4.2201e-09 | 1.4748e-08 | 0.001439
24108 | 4.2156e-09 | 1.4734e-08 | 0.0014383
24109 | 4.2112e-09 | 1.4719e-08 | 0.0014375
24110 | 4.2067e-09 | 1.4704e-08 | 0.0014367
24111 | 4.2023e-09 | 1.4689e-08 | 0.001436
24112 | 4.1978e-09 | 1.4674e-08 | 0.0014352
24113 | 4.1934e-09 | 1.466e-08 | 0.0014345
24114 | 4.1889e-09 | 1.4645e-08 | 0.0014337
24115 | 4.1845e-09 | 1.463e-08 | 0.0014329
24116 | 4.1801e-09 | 1.4615e-08 | 0.0014322
24117 | 4.1757e-09 | 1.4601e-08 | 0.0014314
24118 | 4.1713e-09 | 1.4586e-08 | 0.0014307
24119 | 4.1668e-09 | 1.4571e-08 | 0.0014299
24120 | 4.1624e-09 | 1.4557e-08 | 0.0014292
24121 | 4.158e-09 | 1.4542e-08 | 0.0014284
24122 | 4.1536e-09 | 1.4528e-08 | 0.0014276
24123 | 4.1493e-09 | 1.4513e-08 | 0.0014269
24124 | 4.1449e-09 | 1.4498e-08 | 0.0014261
24125 | 4.1405e-09 | 1.4484e-08 | 0.0014254
24126 | 4.1361e-09 | 1.4469e-08 | 0.0014246
24127 | 4.1317e-09 | 1.4455e-08 | 0.0014239
24128 | 4.1274e-09 | 1.444e-08 | 0.0014231
24129 | 4.123e-09 | 1.4426e-08 | 0.0014224
24130 | 4.1186e-09 | 1.4411e-08 | 0.0014216
24131 | 4.1143e-09 | 1.4397e-08 | 0.0014209
24132 | 4.1099e-09 | 1.4382e-08 | 0.0014201
24133 | 4.1056e-09 | 1.4368e-08 | 0.0014194
24134 | 4.1013e-09 | 1.4353e-08 | 0.0014186
24135 | 4.0969e-09 | 1.4339e-08 | 0.0014179
24136 | 4.0926e-09 | 1.4324e-08 | 0.0014171
24137 | 4.0883e-09 | 1.431e-08 | 0.0014164
24138 | 4.0839e-09 | 1.4296e-08 | 0.0014156
24139 | 4.0796e-09 | 1.4281e-08 | 0.0014149
24140 | 4.0753e-09 | 1.4267e-08 | 0.0014141
24141 | 4.071e-09 | 1.4253e-08 | 0.0014134
24142 | 4.0667e-09 | 1.4238e-08 | 0.0014126
24143 | 4.0624e-09 | 1.4224e-08 | 0.0014119
24144 | 4.0581e-09 | 1.421e-08 | 0.0014111
24145 | 4.0538e-09 | 1.4195e-08 | 0.0014104
24146 | 4.0495e-09 | 1.4181e-08 | 0.0014096
24147 | 4.0452e-09 | 1.4167e-08 | 0.0014089
24148 | 4.041e-09 | 1.4153e-08 | 0.0014081
24149 | 4.0367e-09 | 1.4138e-08 | 0.0014074
24150 | 4.0324e-09 | 1.4124e-08 | 0.0014066
24151 | 4.0282e-09 | 1.411e-08 | 0.0014059
24152 | 4.0239e-09 | 1.4096e-08 | 0.0014052
24153 | 4.0197e-09 | 1.4082e-08 | 0.0014044
24154 | 4.0154e-09 | 1.4067e-08 | 0.0014037
24155 | 4.0112e-09 | 1.4053e-08 | 0.0014029
24156 | 4.0069e-09 | 1.4039e-08 | 0.0014022
24157 | 4.0027e-09 | 1.4025e-08 | 0.0014014
24158 | 3.9985e-09 | 1.4011e-08 | 0.0014007
24159 | 3.9942e-09 | 1.3997e-08 | 0.0014
24160 | 3.99e-09 | 1.3983e-08 | 0.0013992
24161 | 3.9858e-09 | 1.3969e-08 | 0.0013985
24162 | 3.9816e-09 | 1.3955e-08 | 0.0013977
24163 | 3.9774e-09 | 1.3941e-08 | 0.001397
24164 | 3.9732e-09 | 1.3927e-08 | 0.0013963
24165 | 3.969e-09 | 1.3913e-08 | 0.0013955
24166 | 3.9648e-09 | 1.3899e-08 | 0.0013948
24167 | 3.9606e-09 | 1.3885e-08 | 0.001394
24168 | 3.9564e-09 | 1.3871e-08 | 0.0013933
24169 | 3.9522e-09 | 1.3857e-08 | 0.0013926
24170 | 3.948e-09 | 1.3843e-08 | 0.0013918
24171 | 3.9439e-09 | 1.3829e-08 | 0.0013911
24172 | 3.9397e-09 | 1.3815e-08 | 0.0013904
24173 | 3.9355e-09 | 1.3801e-08 | 0.0013896
24174 | 3.9314e-09 | 1.3787e-08 | 0.0013889
24175 | 3.9272e-09 | 1.3773e-08 | 0.0013882
24176 | 3.9231e-09 | 1.376e-08 | 0.0013874
24177 | 3.9189e-09 | 1.3746e-08 | 0.0013867
24178 | 3.9148e-09 | 1.3732e-08 | 0.0013859
24179 | 3.9106e-09 | 1.3718e-08 | 0.0013852
24180 | 3.9065e-09 | 1.3704e-08 | 0.0013845
24181 | 3.9024e-09 | 1.3691e-08 | 0.0013838
24182 | 3.8982e-09 | 1.3677e-08 | 0.001383
24183 | 3.8941e-09 | 1.3663e-08 | 0.0013823
24184 | 3.89e-09 | 1.3649e-08 | 0.0013816
24185 | 3.8859e-09 | 1.3636e-08 | 0.0013808
24186 | 3.8818e-09 | 1.3622e-08 | 0.0013801
24187 | 3.8777e-09 | 1.3608e-08 | 0.0013794
24188 | 3.8736e-09 | 1.3594e-08 | 0.0013786
24189 | 3.8695e-09 | 1.3581e-08 | 0.0013779
24190 | 3.8654e-09 | 1.3567e-08 | 0.0013772
24191 | 3.8613e-09 | 1.3554e-08 | 0.0013764
24192 | 3.8572e-09 | 1.354e-08 | 0.0013757
24193 | 3.8531e-09 | 1.3526e-08 | 0.001375
24194 | 3.8491e-09 | 1.3513e-08 | 0.0013743
24195 | 3.845e-09 | 1.3499e-08 | 0.0013735
24196 | 3.8409e-09 | 1.3486e-08 | 0.0013728
24197 | 3.8369e-09 | 1.3472e-08 | 0.0013721
24198 | 3.8328e-09 | 1.3458e-08 | 0.0013714
24199 | 3.8288e-09 | 1.3445e-08 | 0.0013706
24200 | 3.8247e-09 | 1.3431e-08 | 0.0013699
24201 | 3.8207e-09 | 1.3418e-08 | 0.0013692
24202 | 3.8166e-09 | 1.3404e-08 | 0.0013685
24203 | 3.8126e-09 | 1.3391e-08 | 0.0013677
24204 | 3.8086e-09 | 1.3377e-08 | 0.001367
24205 | 3.8045e-09 | 1.3364e-08 | 0.0013663
24206 | 3.8005e-09 | 1.3351e-08 | 0.0013656
24207 | 3.7965e-09 | 1.3337e-08 | 0.0013648
24208 | 3.7925e-09 | 1.3324e-08 | 0.0013641
24209 | 3.7885e-09 | 1.331e-08 | 0.0013634
24210 | 3.7845e-09 | 1.3297e-08 | 0.0013627
24211 | 3.7805e-09 | 1.3284e-08 | 0.001362
24212 | 3.7765e-09 | 1.327e-08 | 0.0013612
24213 | 3.7725e-09 | 1.3257e-08 | 0.0013605
24214 | 3.7685e-09 | 1.3244e-08 | 0.0013598
24215 | 3.7645e-09 | 1.323e-08 | 0.0013591
24216 | 3.7605e-09 | 1.3217e-08 | 0.0013584
24217 | 3.7566e-09 | 1.3204e-08 | 0.0013576
24218 | 3.7526e-09 | 1.319e-08 | 0.0013569
24219 | 3.7486e-09 | 1.3177e-08 | 0.0013562
24220 | 3.7447e-09 | 1.3164e-08 | 0.0013555
24221 | 3.7407e-09 | 1.3151e-08 | 0.0013548
24222 | 3.7367e-09 | 1.3137e-08 | 0.001354
24223 | 3.7328e-09 | 1.3124e-08 | 0.0013533
24224 | 3.7289e-09 | 1.3111e-08 | 0.0013526
24225 | 3.7249e-09 | 1.3098e-08 | 0.0013519
24226 | 3.721e-09 | 1.3085e-08 | 0.0013512
24227 | 3.717e-09 | 1.3072e-08 | 0.0013505
24228 | 3.7131e-09 | 1.3058e-08 | 0.0013498
24229 | 3.7092e-09 | 1.3045e-08 | 0.001349
24230 | 3.7053e-09 | 1.3032e-08 | 0.0013483
24231 | 3.7013e-09 | 1.3019e-08 | 0.0013476
24232 | 3.6974e-09 | 1.3006e-08 | 0.0013469
24233 | 3.6935e-09 | 1.2993e-08 | 0.0013462
24234 | 3.6896e-09 | 1.298e-08 | 0.0013455
24235 | 3.6857e-09 | 1.2967e-08 | 0.0013448
24236 | 3.6818e-09 | 1.2954e-08 | 0.0013441
24237 | 3.6779e-09 | 1.2941e-08 | 0.0013433
24238 | 3.674e-09 | 1.2928e-08 | 0.0013426
24239 | 3.6702e-09 | 1.2915e-08 | 0.0013419
24240 | 3.6663e-09 | 1.2902e-08 | 0.0013412
24241 | 3.6624e-09 | 1.2889e-08 | 0.0013405
24242 | 3.6585e-09 | 1.2876e-08 | 0.0013398
24243 | 3.6547e-09 | 1.2863e-08 | 0.0013391
24244 | 3.6508e-09 | 1.285e-08 | 0.0013384
24245 | 3.6469e-09 | 1.2837e-08 | 0.0013377
24246 | 3.6431e-09 | 1.2824e-08 | 0.001337
24247 | 3.6392e-09 | 1.2811e-08 | 0.0013363
24248 | 3.6354e-09 | 1.2798e-08 | 0.0013355
24249 | 3.6315e-09 | 1.2785e-08 | 0.0013348
24250 | 3.6277e-09 | 1.2773e-08 | 0.0013341
24251 | 3.6239e-09 | 1.276e-08 | 0.0013334
24252 | 3.62e-09 | 1.2747e-08 | 0.0013327
24253 | 3.6162e-09 | 1.2734e-08 | 0.001332
24254 | 3.6124e-09 | 1.2721e-08 | 0.0013313
24255 | 3.6086e-09 | 1.2709e-08 | 0.0013306
24256 | 3.6048e-09 | 1.2696e-08 | 0.0013299
24257 | 3.6009e-09 | 1.2683e-08 | 0.0013292
24258 | 3.5971e-09 | 1.267e-08 | 0.0013285
24259 | 3.5933e-09 | 1.2658e-08 | 0.0013278
24260 | 3.5895e-09 | 1.2645e-08 | 0.0013271
24261 | 3.5857e-09 | 1.2632e-08 | 0.0013264
24262 | 3.582e-09 | 1.2619e-08 | 0.0013257
24263 | 3.5782e-09 | 1.2607e-08 | 0.001325
24264 | 3.5744e-09 | 1.2594e-08 | 0.0013243
24265 | 3.5706e-09 | 1.2581e-08 | 0.0013236
24266 | 3.5668e-09 | 1.2569e-08 | 0.0013229
24267 | 3.5631e-09 | 1.2556e-08 | 0.0013222
24268 | 3.5593e-09 | 1.2543e-08 | 0.0013215
24269 | 3.5555e-09 | 1.2531e-08 | 0.0013208
24270 | 3.5518e-09 | 1.2518e-08 | 0.0013201
24271 | 3.548e-09 | 1.2506e-08 | 0.0013194
24272 | 3.5443e-09 | 1.2493e-08 | 0.0013187
24273 | 3.5405e-09 | 1.2481e-08 | 0.001318
24274 | 3.5368e-09 | 1.2468e-08 | 0.0013173
24275 | 3.533e-09 | 1.2455e-08 | 0.0013166
24276 | 3.5293e-09 | 1.2443e-08 | 0.0013159
24277 | 3.5256e-09 | 1.243e-08 | 0.0013152
24278 | 3.5218e-09 | 1.2418e-08 | 0.0013145
24279 | 3.5181e-09 | 1.2405e-08 | 0.0013138
24280 | 3.5144e-09 | 1.2393e-08 | 0.0013131
24281 | 3.5107e-09 | 1.2381e-08 | 0.0013124
24282 | 3.507e-09 | 1.2368e-08 | 0.0013117
24283 | 3.5033e-09 | 1.2356e-08 | 0.001311
24284 | 3.4996e-09 | 1.2343e-08 | 0.0013103
24285 | 3.4959e-09 | 1.2331e-08 | 0.0013096
24286 | 3.4922e-09 | 1.2318e-08 | 0.001309
24287 | 3.4885e-09 | 1.2306e-08 | 0.0013083
24288 | 3.4848e-09 | 1.2294e-08 | 0.0013076
24289 | 3.4811e-09 | 1.2281e-08 | 0.0013069
24290 | 3.4774e-09 | 1.2269e-08 | 0.0013062
24291 | 3.4737e-09 | 1.2257e-08 | 0.0013055
24292 | 3.4701e-09 | 1.2244e-08 | 0.0013048
24293 | 3.4664e-09 | 1.2232e-08 | 0.0013041
24294 | 3.4627e-09 | 1.222e-08 | 0.0013034
24295 | 3.4591e-09 | 1.2207e-08 | 0.0013027
24296 | 3.4554e-09 | 1.2195e-08 | 0.001302
24297 | 3.4518e-09 | 1.2183e-08 | 0.0013014
24298 | 3.4481e-09 | 1.2171e-08 | 0.0013007
24299 | 3.4445e-09 | 1.2158e-08 | 0.0013
24300 | 3.4408e-09 | 1.2146e-08 | 0.0012993
24301 | 3.4372e-09 | 1.2134e-08 | 0.0012986
24302 | 3.4336e-09 | 1.2122e-08 | 0.0012979
24303 | 3.4299e-09 | 1.211e-08 | 0.0012972
24304 | 3.4263e-09 | 1.2097e-08 | 0.0012965
24305 | 3.4227e-09 | 1.2085e-08 | 0.0012959
24306 | 3.4191e-09 | 1.2073e-08 | 0.0012952
24307 | 3.4155e-09 | 1.2061e-08 | 0.0012945
24308 | 3.4118e-09 | 1.2049e-08 | 0.0012938
24309 | 3.4082e-09 | 1.2037e-08 | 0.0012931
24310 | 3.4046e-09 | 1.2025e-08 | 0.0012924
24311 | 3.401e-09 | 1.2013e-08 | 0.0012917
24312 | 3.3974e-09 | 1.2e-08 | 0.0012911
24313 | 3.3938e-09 | 1.1988e-08 | 0.0012904
24314 | 3.3903e-09 | 1.1976e-08 | 0.0012897
24315 | 3.3867e-09 | 1.1964e-08 | 0.001289
24316 | 3.3831e-09 | 1.1952e-08 | 0.0012883
24317 | 3.3795e-09 | 1.194e-08 | 0.0012877
24318 | 3.3759e-09 | 1.1928e-08 | 0.001287
24319 | 3.3724e-09 | 1.1916e-08 | 0.0012863
24320 | 3.3688e-09 | 1.1904e-08 | 0.0012856
24321 | 3.3653e-09 | 1.1892e-08 | 0.0012849
24322 | 3.3617e-09 | 1.188e-08 | 0.0012842
24323 | 3.3581e-09 | 1.1868e-08 | 0.0012836
24324 | 3.3546e-09 | 1.1856e-08 | 0.0012829
24325 | 3.351e-09 | 1.1845e-08 | 0.0012822
24326 | 3.3475e-09 | 1.1833e-08 | 0.0012815
24327 | 3.344e-09 | 1.1821e-08 | 0.0012809
24328 | 3.3404e-09 | 1.1809e-08 | 0.0012802
24329 | 3.3369e-09 | 1.1797e-08 | 0.0012795
24330 | 3.3334e-09 | 1.1785e-08 | 0.0012788
24331 | 3.3298e-09 | 1.1773e-08 | 0.0012781
24332 | 3.3263e-09 | 1.1761e-08 | 0.0012775
24333 | 3.3228e-09 | 1.175e-08 | 0.0012768
24334 | 3.3193e-09 | 1.1738e-08 | 0.0012761
24335 | 3.3158e-09 | 1.1726e-08 | 0.0012754
24336 | 3.3123e-09 | 1.1714e-08 | 0.0012748
24337 | 3.3088e-09 | 1.1702e-08 | 0.0012741
24338 | 3.3053e-09 | 1.1691e-08 | 0.0012734
24339 | 3.3018e-09 | 1.1679e-08 | 0.0012727
24340 | 3.2983e-09 | 1.1667e-08 | 0.0012721
24341 | 3.2948e-09 | 1.1655e-08 | 0.0012714
24342 | 3.2913e-09 | 1.1644e-08 | 0.0012707
24343 | 3.2878e-09 | 1.1632e-08 | 0.0012701
24344 | 3.2844e-09 | 1.162e-08 | 0.0012694
24345 | 3.2809e-09 | 1.1609e-08 | 0.0012687
24346 | 3.2774e-09 | 1.1597e-08 | 0.001268
24347 | 3.274e-09 | 1.1585e-08 | 0.0012674
24348 | 3.2705e-09 | 1.1574e-08 | 0.0012667
24349 | 3.267e-09 | 1.1562e-08 | 0.001266
24350 | 3.2636e-09 | 1.155e-08 | 0.0012654
24351 | 3.2601e-09 | 1.1539e-08 | 0.0012647
24352 | 3.2567e-09 | 1.1527e-08 | 0.001264
24353 | 3.2533e-09 | 1.1516e-08 | 0.0012634
24354 | 3.2498e-09 | 1.1504e-08 | 0.0012627
24355 | 3.2464e-09 | 1.1493e-08 | 0.001262
24356 | 3.2429e-09 | 1.1481e-08 | 0.0012613
24357 | 3.2395e-09 | 1.1469e-08 | 0.0012607
24358 | 3.2361e-09 | 1.1458e-08 | 0.00126
24359 | 3.2327e-09 | 1.1446e-08 | 0.0012593
24360 | 3.2293e-09 | 1.1435e-08 | 0.0012587
24361 | 3.2258e-09 | 1.1423e-08 | 0.001258
24362 | 3.2224e-09 | 1.1412e-08 | 0.0012573
24363 | 3.219e-09 | 1.14e-08 | 0.0012567
24364 | 3.2156e-09 | 1.1389e-08 | 0.001256
24365 | 3.2122e-09 | 1.1378e-08 | 0.0012554
24366 | 3.2088e-09 | 1.1366e-08 | 0.0012547
24367 | 3.2054e-09 | 1.1355e-08 | 0.001254
24368 | 3.202e-09 | 1.1343e-08 | 0.0012534
24369 | 3.1987e-09 | 1.1332e-08 | 0.0012527
24370 | 3.1953e-09 | 1.132e-08 | 0.001252
24371 | 3.1919e-09 | 1.1309e-08 | 0.0012514
24372 | 3.1885e-09 | 1.1298e-08 | 0.0012507
24373 | 3.1852e-09 | 1.1286e-08 | 0.00125
24374 | 3.1818e-09 | 1.1275e-08 | 0.0012494
24375 | 3.1784e-09 | 1.1264e-08 | 0.0012487
24376 | 3.1751e-09 | 1.1252e-08 | 0.0012481
24377 | 3.1717e-09 | 1.1241e-08 | 0.0012474
24378 | 3.1684e-09 | 1.123e-08 | 0.0012467
24379 | 3.165e-09 | 1.1218e-08 | 0.0012461
24380 | 3.1617e-09 | 1.1207e-08 | 0.0012454
24381 | 3.1583e-09 | 1.1196e-08 | 0.0012448
24382 | 3.155e-09 | 1.1185e-08 | 0.0012441
24383 | 3.1516e-09 | 1.1173e-08 | 0.0012435
24384 | 3.1483e-09 | 1.1162e-08 | 0.0012428
24385 | 3.145e-09 | 1.1151e-08 | 0.0012421
24386 | 3.1417e-09 | 1.114e-08 | 0.0012415
24387 | 3.1383e-09 | 1.1129e-08 | 0.0012408
24388 | 3.135e-09 | 1.1117e-08 | 0.0012402
24389 | 3.1317e-09 | 1.1106e-08 | 0.0012395
24390 | 3.1284e-09 | 1.1095e-08 | 0.0012389
24391 | 3.1251e-09 | 1.1084e-08 | 0.0012382
24392 | 3.1218e-09 | 1.1073e-08 | 0.0012375
24393 | 3.1185e-09 | 1.1062e-08 | 0.0012369
24394 | 3.1152e-09 | 1.105e-08 | 0.0012362
24395 | 3.1119e-09 | 1.1039e-08 | 0.0012356
24396 | 3.1086e-09 | 1.1028e-08 | 0.0012349
24397 | 3.1053e-09 | 1.1017e-08 | 0.0012343
24398 | 3.102e-09 | 1.1006e-08 | 0.0012336
24399 | 3.0988e-09 | 1.0995e-08 | 0.001233
24400 | 3.0955e-09 | 1.0984e-08 | 0.0012323
24401 | 3.0922e-09 | 1.0973e-08 | 0.0012317
24402 | 3.0889e-09 | 1.0962e-08 | 0.001231
24403 | 3.0857e-09 | 1.0951e-08 | 0.0012304
24404 | 3.0824e-09 | 1.094e-08 | 0.0012297
24405 | 3.0792e-09 | 1.0929e-08 | 0.0012291
24406 | 3.0759e-09 | 1.0918e-08 | 0.0012284
24407 | 3.0727e-09 | 1.0907e-08 | 0.0012278
24408 | 3.0694e-09 | 1.0896e-08 | 0.0012271
24409 | 3.0662e-09 | 1.0885e-08 | 0.0012265
24410 | 3.0629e-09 | 1.0874e-08 | 0.0012258
24411 | 3.0597e-09 | 1.0863e-08 | 0.0012252
24412 | 3.0564e-09 | 1.0852e-08 | 0.0012245
24413 | 3.0532e-09 | 1.0841e-08 | 0.0012239
24414 | 3.05e-09 | 1.083e-08 | 0.0012232
24415 | 3.0468e-09 | 1.0819e-08 | 0.0012226
24416 | 3.0435e-09 | 1.0809e-08 | 0.0012219
24417 | 3.0403e-09 | 1.0798e-08 | 0.0012213
24418 | 3.0371e-09 | 1.0787e-08 | 0.0012206
24419 | 3.0339e-09 | 1.0776e-08 | 0.00122
24420 | 3.0307e-09 | 1.0765e-08 | 0.0012193
24421 | 3.0275e-09 | 1.0754e-08 | 0.0012187
24422 | 3.0243e-09 | 1.0744e-08 | 0.001218
24423 | 3.0211e-09 | 1.0733e-08 | 0.0012174
24424 | 3.0179e-09 | 1.0722e-08 | 0.0012168
24425 | 3.0147e-09 | 1.0711e-08 | 0.0012161
24426 | 3.0115e-09 | 1.07e-08 | 0.0012155
24427 | 3.0083e-09 | 1.069e-08 | 0.0012148
24428 | 3.0052e-09 | 1.0679e-08 | 0.0012142
24429 | 3.002e-09 | 1.0668e-08 | 0.0012135
24430 | 2.9988e-09 | 1.0657e-08 | 0.0012129
24431 | 2.9956e-09 | 1.0647e-08 | 0.0012123
24432 | 2.9925e-09 | 1.0636e-08 | 0.0012116
24433 | 2.9893e-09 | 1.0625e-08 | 0.001211
24434 | 2.9861e-09 | 1.0615e-08 | 0.0012103
24435 | 2.983e-09 | 1.0604e-08 | 0.0012097
24436 | 2.9798e-09 | 1.0593e-08 | 0.0012091
24437 | 2.9767e-09 | 1.0583e-08 | 0.0012084
24438 | 2.9735e-09 | 1.0572e-08 | 0.0012078
24439 | 2.9704e-09 | 1.0561e-08 | 0.0012071
24440 | 2.9673e-09 | 1.0551e-08 | 0.0012065
24441 | 2.9641e-09 | 1.054e-08 | 0.0012059
24442 | 2.961e-09 | 1.053e-08 | 0.0012052
24443 | 2.9579e-09 | 1.0519e-08 | 0.0012046
24444 | 2.9547e-09 | 1.0508e-08 | 0.0012039
24445 | 2.9516e-09 | 1.0498e-08 | 0.0012033
24446 | 2.9485e-09 | 1.0487e-08 | 0.0012027
24447 | 2.9454e-09 | 1.0477e-08 | 0.001202
24448 | 2.9423e-09 | 1.0466e-08 | 0.0012014
24449 | 2.9391e-09 | 1.0456e-08 | 0.0012008
24450 | 2.936e-09 | 1.0445e-08 | 0.0012001
24451 | 2.9329e-09 | 1.0435e-08 | 0.0011995
24452 | 2.9298e-09 | 1.0424e-08 | 0.0011989
24453 | 2.9267e-09 | 1.0414e-08 | 0.0011982
24454 | 2.9236e-09 | 1.0403e-08 | 0.0011976
24455 | 2.9205e-09 | 1.0393e-08 | 0.001197
24456 | 2.9175e-09 | 1.0382e-08 | 0.0011963
24457 | 2.9144e-09 | 1.0372e-08 | 0.0011957
24458 | 2.9113e-09 | 1.0362e-08 | 0.0011951
24459 | 2.9082e-09 | 1.0351e-08 | 0.0011944
24460 | 2.9051e-09 | 1.0341e-08 | 0.0011938
24461 | 2.9021e-09 | 1.033e-08 | 0.0011932
24462 | 2.899e-09 | 1.032e-08 | 0.0011925
24463 | 2.8959e-09 | 1.031e-08 | 0.0011919
24464 | 2.8929e-09 | 1.0299e-08 | 0.0011913
24465 | 2.8898e-09 | 1.0289e-08 | 0.0011906
24466 | 2.8868e-09 | 1.0278e-08 | 0.00119
24467 | 2.8837e-09 | 1.0268e-08 | 0.0011894
24468 | 2.8807e-09 | 1.0258e-08 | 0.0011888
24469 | 2.8776e-09 | 1.0248e-08 | 0.0011881
24470 | 2.8746e-09 | 1.0237e-08 | 0.0011875
24471 | 2.8715e-09 | 1.0227e-08 | 0.0011869
24472 | 2.8685e-09 | 1.0217e-08 | 0.0011862
24473 | 2.8655e-09 | 1.0206e-08 | 0.0011856
24474 | 2.8624e-09 | 1.0196e-08 | 0.001185
24475 | 2.8594e-09 | 1.0186e-08 | 0.0011844
24476 | 2.8564e-09 | 1.0176e-08 | 0.0011837
24477 | 2.8534e-09 | 1.0165e-08 | 0.0011831
24478 | 2.8504e-09 | 1.0155e-08 | 0.0011825
24479 | 2.8473e-09 | 1.0145e-08 | 0.0011819
24480 | 2.8443e-09 | 1.0135e-08 | 0.0011812
24481 | 2.8413e-09 | 1.0125e-08 | 0.0011806
24482 | 2.8383e-09 | 1.0114e-08 | 0.00118
24483 | 2.8353e-09 | 1.0104e-08 | 0.0011794
24484 | 2.8323e-09 | 1.0094e-08 | 0.0011787
24485 | 2.8293e-09 | 1.0084e-08 | 0.0011781
24486 | 2.8263e-09 | 1.0074e-08 | 0.0011775
24487 | 2.8234e-09 | 1.0064e-08 | 0.0011769
24488 | 2.8204e-09 | 1.0054e-08 | 0.0011762
24489 | 2.8174e-09 | 1.0043e-08 | 0.0011756
24490 | 2.8144e-09 | 1.0033e-08 | 0.001175
24491 | 2.8114e-09 | 1.0023e-08 | 0.0011744
24492 | 2.8085e-09 | 1.0013e-08 | 0.0011738
24493 | 2.8055e-09 | 1.0003e-08 | 0.0011731
24494 | 2.8025e-09 | 9.9931e-09 | 0.0011725
24495 | 2.7996e-09 | 9.983e-09 | 0.0011719
24496 | 2.7966e-09 | 9.973e-09 | 0.0011713
24497 | 2.7936e-09 | 9.963e-09 | 0.0011706
24498 | 2.7907e-09 | 9.9529e-09 | 0.00117
24499 | 2.7877e-09 | 9.9429e-09 | 0.0011694
24500 | 2.7848e-09 | 9.9329e-09 | 0.0011688
24501 | 2.7819e-09 | 9.9229e-09 | 0.0011682
24502 | 2.7789e-09 | 9.913e-09 | 0.0011676
24503 | 2.776e-09 | 9.903e-09 | 0.0011669
24504 | 2.773e-09 | 9.8931e-09 | 0.0011663
24505 | 2.7701e-09 | 9.8831e-09 | 0.0011657
24506 | 2.7672e-09 | 9.8732e-09 | 0.0011651
24507 | 2.7643e-09 | 9.8632e-09 | 0.0011645
24508 | 2.7613e-09 | 9.8533e-09 | 0.0011639
24509 | 2.7584e-09 | 9.8434e-09 | 0.0011632
24510 | 2.7555e-09 | 9.8335e-09 | 0.0011626
24511 | 2.7526e-09 | 9.8236e-09 | 0.001162
24512 | 2.7497e-09 | 9.8138e-09 | 0.0011614
24513 | 2.7468e-09 | 9.8039e-09 | 0.0011608
24514 | 2.7439e-09 | 9.794e-09 | 0.0011602
24515 | 2.741e-09 | 9.7842e-09 | 0.0011595
24516 | 2.7381e-09 | 9.7744e-09 | 0.0011589
24517 | 2.7352e-09 | 9.7645e-09 | 0.0011583
24518 | 2.7323e-09 | 9.7547e-09 | 0.0011577
24519 | 2.7294e-09 | 9.7449e-09 | 0.0011571
24520 | 2.7265e-09 | 9.7351e-09 | 0.0011565
24521 | 2.7236e-09 | 9.7253e-09 | 0.0011559
24522 | 2.7207e-09 | 9.7156e-09 | 0.0011553
24523 | 2.7179e-09 | 9.7058e-09 | 0.0011547
24524 | 2.715e-09 | 9.696e-09 | 0.001154
24525 | 2.7121e-09 | 9.6863e-09 | 0.0011534
24526 | 2.7093e-09 | 9.6765e-09 | 0.0011528
24527 | 2.7064e-09 | 9.6668e-09 | 0.0011522
24528 | 2.7035e-09 | 9.6571e-09 | 0.0011516
24529 | 2.7007e-09 | 9.6474e-09 | 0.001151
24530 | 2.6978e-09 | 9.6377e-09 | 0.0011504
24531 | 2.695e-09 | 9.628e-09 | 0.0011498
24532 | 2.6921e-09 | 9.6183e-09 | 0.0011492
24533 | 2.6893e-09 | 9.6087e-09 | 0.0011486
24534 | 2.6864e-09 | 9.599e-09 | 0.0011479
24535 | 2.6836e-09 | 9.5894e-09 | 0.0011473
24536 | 2.6808e-09 | 9.5797e-09 | 0.0011467
24537 | 2.6779e-09 | 9.5701e-09 | 0.0011461
24538 | 2.6751e-09 | 9.5605e-09 | 0.0011455
24539 | 2.6723e-09 | 9.5508e-09 | 0.0011449
24540 | 2.6694e-09 | 9.5412e-09 | 0.0011443
24541 | 2.6666e-09 | 9.5317e-09 | 0.0011437
24542 | 2.6638e-09 | 9.5221e-09 | 0.0011431
24543 | 2.661e-09 | 9.5125e-09 | 0.0011425
24544 | 2.6582e-09 | 9.5029e-09 | 0.0011419
24545 | 2.6554e-09 | 9.4934e-09 | 0.0011413
24546 | 2.6525e-09 | 9.4838e-09 | 0.0011407
24547 | 2.6497e-09 | 9.4743e-09 | 0.0011401
24548 | 2.6469e-09 | 9.4648e-09 | 0.0011395
24549 | 2.6441e-09 | 9.4553e-09 | 0.0011389
24550 | 2.6413e-09 | 9.4458e-09 | 0.0011383
24551 | 2.6386e-09 | 9.4363e-09 | 0.0011377
24552 | 2.6358e-09 | 9.4268e-09 | 0.0011371
24553 | 2.633e-09 | 9.4173e-09 | 0.0011365
24554 | 2.6302e-09 | 9.4078e-09 | 0.0011359
24555 | 2.6274e-09 | 9.3984e-09 | 0.0011353
24556 | 2.6246e-09 | 9.3889e-09 | 0.0011347
24557 | 2.6219e-09 | 9.3795e-09 | 0.0011341
24558 | 2.6191e-09 | 9.3701e-09 | 0.0011335
24559 | 2.6163e-09 | 9.3606e-09 | 0.0011329
24560 | 2.6136e-09 | 9.3512e-09 | 0.0011323
24561 | 2.6108e-09 | 9.3418e-09 | 0.0011317
24562 | 2.608e-09 | 9.3324e-09 | 0.0011311
24563 | 2.6053e-09 | 9.3231e-09 | 0.0011305
24564 | 2.6025e-09 | 9.3137e-09 | 0.0011299
24565 | 2.5998e-09 | 9.3043e-09 | 0.0011293
24566 | 2.597e-09 | 9.295e-09 | 0.0011287
24567 | 2.5943e-09 | 9.2856e-09 | 0.0011281
24568 | 2.5915e-09 | 9.2763e-09 | 0.0011275
24569 | 2.5888e-09 | 9.267e-09 | 0.0011269
24570 | 2.5861e-09 | 9.2577e-09 | 0.0011263
24571 | 2.5833e-09 | 9.2483e-09 | 0.0011257
24572 | 2.5806e-09 | 9.239e-09 | 0.0011251
24573 | 2.5779e-09 | 9.2298e-09 | 0.0011245
24574 | 2.5751e-09 | 9.2205e-09 | 0.0011239
24575 | 2.5724e-09 | 9.2112e-09 | 0.0011233
24576 | 2.5697e-09 | 9.202e-09 | 0.0011227
24577 | 2.567e-09 | 9.1927e-09 | 0.0011221
24578 | 2.5643e-09 | 9.1835e-09 | 0.0011215
24579 | 2.5616e-09 | 9.1742e-09 | 0.0011209
24580 | 2.5589e-09 | 9.165e-09 | 0.0011203
24581 | 2.5561e-09 | 9.1558e-09 | 0.0011197
24582 | 2.5534e-09 | 9.1466e-09 | 0.0011192
24583 | 2.5507e-09 | 9.1374e-09 | 0.0011186
24584 | 2.548e-09 | 9.1282e-09 | 0.001118
24585 | 2.5454e-09 | 9.119e-09 | 0.0011174
24586 | 2.5427e-09 | 9.1099e-09 | 0.0011168
24587 | 2.54e-09 | 9.1007e-09 | 0.0011162
24588 | 2.5373e-09 | 9.0916e-09 | 0.0011156
24589 | 2.5346e-09 | 9.0824e-09 | 0.001115
24590 | 2.5319e-09 | 9.0733e-09 | 0.0011144
24591 | 2.5293e-09 | 9.0642e-09 | 0.0011138
24592 | 2.5266e-09 | 9.0551e-09 | 0.0011132
24593 | 2.5239e-09 | 9.0459e-09 | 0.0011127
24594 | 2.5212e-09 | 9.0369e-09 | 0.0011121
24595 | 2.5186e-09 | 9.0278e-09 | 0.0011115
24596 | 2.5159e-09 | 9.0187e-09 | 0.0011109
24597 | 2.5133e-09 | 9.0096e-09 | 0.0011103
24598 | 2.5106e-09 | 9.0006e-09 | 0.0011097
24599 | 2.5079e-09 | 8.9915e-09 | 0.0011091
24600 | 2.5053e-09 | 8.9825e-09 | 0.0011085
24601 | 2.5026e-09 | 8.9735e-09 | 0.001108
24602 | 2.5e-09 | 8.9644e-09 | 0.0011074
24603 | 2.4974e-09 | 8.9554e-09 | 0.0011068
24604 | 2.4947e-09 | 8.9464e-09 | 0.0011062
24605 | 2.4921e-09 | 8.9374e-09 | 0.0011056
24606 | 2.4894e-09 | 8.9284e-09 | 0.001105
24607 | 2.4868e-09 | 8.9195e-09 | 0.0011044
24608 | 2.4842e-09 | 8.9105e-09 | 0.0011039
24609 | 2.4816e-09 | 8.9015e-09 | 0.0011033
24610 | 2.4789e-09 | 8.8926e-09 | 0.0011027
24611 | 2.4763e-09 | 8.8837e-09 | 0.0011021
24612 | 2.4737e-09 | 8.8747e-09 | 0.0011015
24613 | 2.4711e-09 | 8.8658e-09 | 0.0011009
24614 | 2.4685e-09 | 8.8569e-09 | 0.0011004
24615 | 2.4659e-09 | 8.848e-09 | 0.0010998
24616 | 2.4632e-09 | 8.8391e-09 | 0.0010992
24617 | 2.4606e-09 | 8.8302e-09 | 0.0010986
24618 | 2.458e-09 | 8.8213e-09 | 0.001098
24619 | 2.4554e-09 | 8.8125e-09 | 0.0010975
24620 | 2.4528e-09 | 8.8036e-09 | 0.0010969
24621 | 2.4503e-09 | 8.7947e-09 | 0.0010963
24622 | 2.4477e-09 | 8.7859e-09 | 0.0010957
24623 | 2.4451e-09 | 8.7771e-09 | 0.0010951
24624 | 2.4425e-09 | 8.7683e-09 | 0.0010946
24625 | 2.4399e-09 | 8.7594e-09 | 0.001094
24626 | 2.4373e-09 | 8.7506e-09 | 0.0010934
24627 | 2.4348e-09 | 8.7418e-09 | 0.0010928
24628 | 2.4322e-09 | 8.733e-09 | 0.0010922
24629 | 2.4296e-09 | 8.7243e-09 | 0.0010917
24630 | 2.427e-09 | 8.7155e-09 | 0.0010911
24631 | 2.4245e-09 | 8.7067e-09 | 0.0010905
24632 | 2.4219e-09 | 8.698e-09 | 0.0010899
24633 | 2.4194e-09 | 8.6892e-09 | 0.0010893
24634 | 2.4168e-09 | 8.6805e-09 | 0.0010888
24635 | 2.4142e-09 | 8.6718e-09 | 0.0010882
24636 | 2.4117e-09 | 8.6631e-09 | 0.0010876
24637 | 2.4091e-09 | 8.6543e-09 | 0.001087
24638 | 2.4066e-09 | 8.6456e-09 | 0.0010865
24639 | 2.404e-09 | 8.637e-09 | 0.0010859
24640 | 2.4015e-09 | 8.6283e-09 | 0.0010853
24641 | 2.399e-09 | 8.6196e-09 | 0.0010847
24642 | 2.3964e-09 | 8.6109e-09 | 0.0010842
24643 | 2.3939e-09 | 8.6023e-09 | 0.0010836
24644 | 2.3914e-09 | 8.5936e-09 | 0.001083
24645 | 2.3888e-09 | 8.585e-09 | 0.0010825
24646 | 2.3863e-09 | 8.5764e-09 | 0.0010819
24647 | 2.3838e-09 | 8.5677e-09 | 0.0010813
24648 | 2.3813e-09 | 8.5591e-09 | 0.0010807
24649 | 2.3788e-09 | 8.5505e-09 | 0.0010802
24650 | 2.3762e-09 | 8.5419e-09 | 0.0010796
24651 | 2.3737e-09 | 8.5333e-09 | 0.001079
24652 | 2.3712e-09 | 8.5248e-09 | 0.0010785
24653 | 2.3687e-09 | 8.5162e-09 | 0.0010779
24654 | 2.3662e-09 | 8.5076e-09 | 0.0010773
24655 | 2.3637e-09 | 8.4991e-09 | 0.0010767
24656 | 2.3612e-09 | 8.4905e-09 | 0.0010762
24657 | 2.3587e-09 | 8.482e-09 | 0.0010756
24658 | 2.3562e-09 | 8.4735e-09 | 0.001075
24659 | 2.3537e-09 | 8.465e-09 | 0.0010745
24660 | 2.3512e-09 | 8.4564e-09 | 0.0010739
24661 | 2.3488e-09 | 8.4479e-09 | 0.0010733
24662 | 2.3463e-09 | 8.4394e-09 | 0.0010728
24663 | 2.3438e-09 | 8.431e-09 | 0.0010722
24664 | 2.3413e-09 | 8.4225e-09 | 0.0010716
24665 | 2.3388e-09 | 8.414e-09 | 0.0010711
24666 | 2.3364e-09 | 8.4056e-09 | 0.0010705
24667 | 2.3339e-09 | 8.3971e-09 | 0.0010699
24668 | 2.3314e-09 | 8.3887e-09 | 0.0010694
24669 | 2.329e-09 | 8.3802e-09 | 0.0010688
24670 | 2.3265e-09 | 8.3718e-09 | 0.0010682
24671 | 2.324e-09 | 8.3634e-09 | 0.0010677
24672 | 2.3216e-09 | 8.355e-09 | 0.0010671
24673 | 2.3191e-09 | 8.3466e-09 | 0.0010665
24674 | 2.3167e-09 | 8.3382e-09 | 0.001066
24675 | 2.3142e-09 | 8.3298e-09 | 0.0010654
24676 | 2.3118e-09 | 8.3214e-09 | 0.0010648
24677 | 2.3093e-09 | 8.3131e-09 | 0.0010643
24678 | 2.3069e-09 | 8.3047e-09 | 0.0010637
24679 | 2.3045e-09 | 8.2964e-09 | 0.0010631
24680 | 2.302e-09 | 8.288e-09 | 0.0010626
24681 | 2.2996e-09 | 8.2797e-09 | 0.001062
24682 | 2.2972e-09 | 8.2714e-09 | 0.0010615
24683 | 2.2947e-09 | 8.2631e-09 | 0.0010609
24684 | 2.2923e-09 | 8.2548e-09 | 0.0010603
24685 | 2.2899e-09 | 8.2465e-09 | 0.0010598
24686 | 2.2875e-09 | 8.2382e-09 | 0.0010592
24687 | 2.285e-09 | 8.2299e-09 | 0.0010587
24688 | 2.2826e-09 | 8.2216e-09 | 0.0010581
24689 | 2.2802e-09 | 8.2133e-09 | 0.0010575
24690 | 2.2778e-09 | 8.2051e-09 | 0.001057
24691 | 2.2754e-09 | 8.1968e-09 | 0.0010564
24692 | 2.273e-09 | 8.1886e-09 | 0.0010559
24693 | 2.2706e-09 | 8.1804e-09 | 0.0010553
24694 | 2.2682e-09 | 8.1721e-09 | 0.0010547
24695 | 2.2658e-09 | 8.1639e-09 | 0.0010542
24696 | 2.2634e-09 | 8.1557e-09 | 0.0010536
24697 | 2.261e-09 | 8.1475e-09 | 0.0010531
24698 | 2.2586e-09 | 8.1393e-09 | 0.0010525
24699 | 2.2562e-09 | 8.1312e-09 | 0.001052
24700 | 2.2538e-09 | 8.123e-09 | 0.0010514
24701 | 2.2515e-09 | 8.1148e-09 | 0.0010508
24702 | 2.2491e-09 | 8.1067e-09 | 0.0010503
24703 | 2.2467e-09 | 8.0985e-09 | 0.0010497
24704 | 2.2443e-09 | 8.0904e-09 | 0.0010492
24705 | 2.2419e-09 | 8.0822e-09 | 0.0010486
24706 | 2.2396e-09 | 8.0741e-09 | 0.0010481
24707 | 2.2372e-09 | 8.066e-09 | 0.0010475
24708 | 2.2348e-09 | 8.0579e-09 | 0.001047
24709 | 2.2325e-09 | 8.0498e-09 | 0.0010464
24710 | 2.2301e-09 | 8.0417e-09 | 0.0010458
24711 | 2.2278e-09 | 8.0336e-09 | 0.0010453
24712 | 2.2254e-09 | 8.0255e-09 | 0.0010447
24713 | 2.2231e-09 | 8.0175e-09 | 0.0010442
24714 | 2.2207e-09 | 8.0094e-09 | 0.0010436
24715 | 2.2184e-09 | 8.0013e-09 | 0.0010431
24716 | 2.216e-09 | 7.9933e-09 | 0.0010425
24717 | 2.2137e-09 | 7.9853e-09 | 0.001042
24718 | 2.2113e-09 | 7.9772e-09 | 0.0010414
24719 | 2.209e-09 | 7.9692e-09 | 0.0010409
24720 | 2.2067e-09 | 7.9612e-09 | 0.0010403
24721 | 2.2043e-09 | 7.9532e-09 | 0.0010398
24722 | 2.202e-09 | 7.9452e-09 | 0.0010392
24723 | 2.1997e-09 | 7.9372e-09 | 0.0010387
24724 | 2.1973e-09 | 7.9292e-09 | 0.0010381
24725 | 2.195e-09 | 7.9213e-09 | 0.0010376
24726 | 2.1927e-09 | 7.9133e-09 | 0.001037
24727 | 2.1904e-09 | 7.9054e-09 | 0.0010365
24728 | 2.1881e-09 | 7.8974e-09 | 0.0010359
24729 | 2.1858e-09 | 7.8895e-09 | 0.0010354
24730 | 2.1834e-09 | 7.8815e-09 | 0.0010348
24731 | 2.1811e-09 | 7.8736e-09 | 0.0010343
24732 | 2.1788e-09 | 7.8657e-09 | 0.0010337
24733 | 2.1765e-09 | 7.8578e-09 | 0.0010332
24734 | 2.1742e-09 | 7.8499e-09 | 0.0010326
24735 | 2.1719e-09 | 7.842e-09 | 0.0010321
24736 | 2.1696e-09 | 7.8341e-09 | 0.0010316
24737 | 2.1673e-09 | 7.8262e-09 | 0.001031
24738 | 2.165e-09 | 7.8184e-09 | 0.0010305
24739 | 2.1628e-09 | 7.8105e-09 | 0.0010299
24740 | 2.1605e-09 | 7.8027e-09 | 0.0010294
24741 | 2.1582e-09 | 7.7948e-09 | 0.0010288
24742 | 2.1559e-09 | 7.787e-09 | 0.0010283
24743 | 2.1536e-09 | 7.7792e-09 | 0.0010277
24744 | 2.1513e-09 | 7.7713e-09 | 0.0010272
24745 | 2.1491e-09 | 7.7635e-09 | 0.0010267
24746 | 2.1468e-09 | 7.7557e-09 | 0.0010261
24747 | 2.1445e-09 | 7.7479e-09 | 0.0010256
24748 | 2.1423e-09 | 7.7401e-09 | 0.001025
24749 | 2.14e-09 | 7.7323e-09 | 0.0010245
24750 | 2.1377e-09 | 7.7246e-09 | 0.0010239
24751 | 2.1355e-09 | 7.7168e-09 | 0.0010234
24752 | 2.1332e-09 | 7.7091e-09 | 0.0010229
24753 | 2.131e-09 | 7.7013e-09 | 0.0010223
24754 | 2.1287e-09 | 7.6936e-09 | 0.0010218
24755 | 2.1265e-09 | 7.6858e-09 | 0.0010212
24756 | 2.1242e-09 | 7.6781e-09 | 0.0010207
24757 | 2.122e-09 | 7.6704e-09 | 0.0010202
24758 | 2.1197e-09 | 7.6627e-09 | 0.0010196
24759 | 2.1175e-09 | 7.655e-09 | 0.0010191
24760 | 2.1152e-09 | 7.6473e-09 | 0.0010185
24761 | 2.113e-09 | 7.6396e-09 | 0.001018
24762 | 2.1108e-09 | 7.6319e-09 | 0.0010175
24763 | 2.1085e-09 | 7.6242e-09 | 0.0010169
24764 | 2.1063e-09 | 7.6166e-09 | 0.0010164
24765 | 2.1041e-09 | 7.6089e-09 | 0.0010158
24766 | 2.1019e-09 | 7.6013e-09 | 0.0010153
24767 | 2.0996e-09 | 7.5936e-09 | 0.0010148
24768 | 2.0974e-09 | 7.586e-09 | 0.0010142
24769 | 2.0952e-09 | 7.5784e-09 | 0.0010137
24770 | 2.093e-09 | 7.5707e-09 | 0.0010132
24771 | 2.0908e-09 | 7.5631e-09 | 0.0010126
24772 | 2.0886e-09 | 7.5555e-09 | 0.0010121
24773 | 2.0864e-09 | 7.5479e-09 | 0.0010116
24774 | 2.0842e-09 | 7.5403e-09 | 0.001011
24775 | 2.082e-09 | 7.5328e-09 | 0.0010105
24776 | 2.0798e-09 | 7.5252e-09 | 0.0010099
24777 | 2.0776e-09 | 7.5176e-09 | 0.0010094
24778 | 2.0754e-09 | 7.5101e-09 | 0.0010089
24779 | 2.0732e-09 | 7.5025e-09 | 0.0010083
24780 | 2.071e-09 | 7.495e-09 | 0.0010078
24781 | 2.0688e-09 | 7.4874e-09 | 0.0010073
24782 | 2.0666e-09 | 7.4799e-09 | 0.0010067
24783 | 2.0644e-09 | 7.4724e-09 | 0.0010062
24784 | 2.0622e-09 | 7.4649e-09 | 0.0010057
24785 | 2.06e-09 | 7.4574e-09 | 0.0010051
24786 | 2.0579e-09 | 7.4499e-09 | 0.0010046
24787 | 2.0557e-09 | 7.4424e-09 | 0.0010041
24788 | 2.0535e-09 | 7.4349e-09 | 0.0010036
24789 | 2.0514e-09 | 7.4274e-09 | 0.001003
24790 | 2.0492e-09 | 7.42e-09 | 0.0010025
24791 | 2.047e-09 | 7.4125e-09 | 0.001002
24792 | 2.0449e-09 | 7.4051e-09 | 0.0010014
24793 | 2.0427e-09 | 7.3976e-09 | 0.0010009
24794 | 2.0405e-09 | 7.3902e-09 | 0.0010004
24795 | 2.0384e-09 | 7.3827e-09 | 0.00099984
24796 | 2.0362e-09 | 7.3753e-09 | 0.00099931
24797 | 2.0341e-09 | 7.3679e-09 | 0.00099879
24798 | 2.0319e-09 | 7.3605e-09 | 0.00099826
24799 | 2.0298e-09 | 7.3531e-09 | 0.00099773
24800 | 2.0276e-09 | 7.3457e-09 | 0.0009972
24801 | 2.0255e-09 | 7.3383e-09 | 0.00099667
24802 | 2.0233e-09 | 7.331e-09 | 0.00099615
24803 | 2.0212e-09 | 7.3236e-09 | 0.00099562
24804 | 2.0191e-09 | 7.3162e-09 | 0.00099509
24805 | 2.0169e-09 | 7.3089e-09 | 0.00099457
24806 | 2.0148e-09 | 7.3015e-09 | 0.00099404
24807 | 2.0127e-09 | 7.2942e-09 | 0.00099351
24808 | 2.0105e-09 | 7.2868e-09 | 0.00099299
24809 | 2.0084e-09 | 7.2795e-09 | 0.00099246
24810 | 2.0063e-09 | 7.2722e-09 | 0.00099194
24811 | 2.0042e-09 | 7.2649e-09 | 0.00099141
24812 | 2.002e-09 | 7.2576e-09 | 0.00099089
24813 | 1.9999e-09 | 7.2503e-09 | 0.00099036
24814 | 1.9978e-09 | 7.243e-09 | 0.00098984
24815 | 1.9957e-09 | 7.2357e-09 | 0.00098932
24816 | 1.9936e-09 | 7.2284e-09 | 0.00098879
24817 | 1.9915e-09 | 7.2212e-09 | 0.00098827
24818 | 1.9894e-09 | 7.2139e-09 | 0.00098775
24819 | 1.9873e-09 | 7.2067e-09 | 0.00098722
24820 | 1.9852e-09 | 7.1994e-09 | 0.0009867
24821 | 1.9831e-09 | 7.1922e-09 | 0.00098618
24822 | 1.981e-09 | 7.185e-09 | 0.00098566
24823 | 1.9789e-09 | 7.1777e-09 | 0.00098514
24824 | 1.9768e-09 | 7.1705e-09 | 0.00098462
24825 | 1.9747e-09 | 7.1633e-09 | 0.00098409
24826 | 1.9726e-09 | 7.1561e-09 | 0.00098357
24827 | 1.9705e-09 | 7.1489e-09 | 0.00098305
24828 | 1.9685e-09 | 7.1417e-09 | 0.00098253
24829 | 1.9664e-09 | 7.1345e-09 | 0.00098201
24830 | 1.9643e-09 | 7.1274e-09 | 0.00098149
24831 | 1.9622e-09 | 7.1202e-09 | 0.00098097
24832 | 1.9601e-09 | 7.1131e-09 | 0.00098046
24833 | 1.9581e-09 | 7.1059e-09 | 0.00097994
24834 | 1.956e-09 | 7.0988e-09 | 0.00097942
24835 | 1.9539e-09 | 7.0916e-09 | 0.0009789
24836 | 1.9519e-09 | 7.0845e-09 | 0.00097838
24837 | 1.9498e-09 | 7.0774e-09 | 0.00097786
24838 | 1.9477e-09 | 7.0703e-09 | 0.00097735
24839 | 1.9457e-09 | 7.0631e-09 | 0.00097683
24840 | 1.9436e-09 | 7.056e-09 | 0.00097631
24841 | 1.9416e-09 | 7.049e-09 | 0.0009758
24842 | 1.9395e-09 | 7.0419e-09 | 0.00097528
24843 | 1.9375e-09 | 7.0348e-09 | 0.00097476
24844 | 1.9354e-09 | 7.0277e-09 | 0.00097425
24845 | 1.9334e-09 | 7.0207e-09 | 0.00097373
24846 | 1.9313e-09 | 7.0136e-09 | 0.00097322
24847 | 1.9293e-09 | 7.0065e-09 | 0.0009727
24848 | 1.9272e-09 | 6.9995e-09 | 0.00097219
24849 | 1.9252e-09 | 6.9925e-09 | 0.00097167
24850 | 1.9232e-09 | 6.9854e-09 | 0.00097116
24851 | 1.9211e-09 | 6.9784e-09 | 0.00097065
24852 | 1.9191e-09 | 6.9714e-09 | 0.00097013
24853 | 1.9171e-09 | 6.9644e-09 | 0.00096962
24854 | 1.9151e-09 | 6.9574e-09 | 0.00096911
24855 | 1.913e-09 | 6.9504e-09 | 0.00096859
24856 | 1.911e-09 | 6.9434e-09 | 0.00096808
24857 | 1.909e-09 | 6.9364e-09 | 0.00096757
24858 | 1.907e-09 | 6.9295e-09 | 0.00096706
24859 | 1.905e-09 | 6.9225e-09 | 0.00096654
24860 | 1.9029e-09 | 6.9155e-09 | 0.00096603
24861 | 1.9009e-09 | 6.9086e-09 | 0.00096552
24862 | 1.8989e-09 | 6.9016e-09 | 0.00096501
24863 | 1.8969e-09 | 6.8947e-09 | 0.0009645
24864 | 1.8949e-09 | 6.8878e-09 | 0.00096399
24865 | 1.8929e-09 | 6.8808e-09 | 0.00096348
24866 | 1.8909e-09 | 6.8739e-09 | 0.00096297
24867 | 1.8889e-09 | 6.867e-09 | 0.00096246
24868 | 1.8869e-09 | 6.8601e-09 | 0.00096195
24869 | 1.8849e-09 | 6.8532e-09 | 0.00096144
24870 | 1.8829e-09 | 6.8463e-09 | 0.00096093
24871 | 1.8809e-09 | 6.8394e-09 | 0.00096043
24872 | 1.8789e-09 | 6.8326e-09 | 0.00095992
24873 | 1.877e-09 | 6.8257e-09 | 0.00095941
24874 | 1.875e-09 | 6.8188e-09 | 0.0009589
24875 | 1.873e-09 | 6.812e-09 | 0.00095839
24876 | 1.871e-09 | 6.8051e-09 | 0.00095789
24877 | 1.869e-09 | 6.7983e-09 | 0.00095738
24878 | 1.8671e-09 | 6.7915e-09 | 0.00095687
24879 | 1.8651e-09 | 6.7846e-09 | 0.00095637
24880 | 1.8631e-09 | 6.7778e-09 | 0.00095586
24881 | 1.8611e-09 | 6.771e-09 | 0.00095536
24882 | 1.8592e-09 | 6.7642e-09 | 0.00095485
24883 | 1.8572e-09 | 6.7574e-09 | 0.00095435
24884 | 1.8552e-09 | 6.7506e-09 | 0.00095384
24885 | 1.8533e-09 | 6.7438e-09 | 0.00095334
24886 | 1.8513e-09 | 6.737e-09 | 0.00095283
24887 | 1.8494e-09 | 6.7303e-09 | 0.00095233
24888 | 1.8474e-09 | 6.7235e-09 | 0.00095182
24889 | 1.8455e-09 | 6.7167e-09 | 0.00095132
24890 | 1.8435e-09 | 6.71e-09 | 0.00095082
24891 | 1.8416e-09 | 6.7032e-09 | 0.00095031
24892 | 1.8396e-09 | 6.6965e-09 | 0.00094981
24893 | 1.8377e-09 | 6.6898e-09 | 0.00094931
24894 | 1.8357e-09 | 6.683e-09 | 0.00094881
24895 | 1.8338e-09 | 6.6763e-09 | 0.0009483
24896 | 1.8318e-09 | 6.6696e-09 | 0.0009478
24897 | 1.8299e-09 | 6.6629e-09 | 0.0009473
24898 | 1.828e-09 | 6.6562e-09 | 0.0009468
24899 | 1.826e-09 | 6.6495e-09 | 0.0009463
24900 | 1.8241e-09 | 6.6428e-09 | 0.0009458
24901 | 1.8222e-09 | 6.6361e-09 | 0.0009453
24902 | 1.8203e-09 | 6.6295e-09 | 0.0009448
24903 | 1.8183e-09 | 6.6228e-09 | 0.0009443
24904 | 1.8164e-09 | 6.6162e-09 | 0.0009438
24905 | 1.8145e-09 | 6.6095e-09 | 0.0009433
24906 | 1.8126e-09 | 6.6029e-09 | 0.0009428
24907 | 1.8107e-09 | 6.5962e-09 | 0.0009423
24908 | 1.8087e-09 | 6.5896e-09 | 0.0009418
24909 | 1.8068e-09 | 6.583e-09 | 0.0009413
24910 | 1.8049e-09 | 6.5763e-09 | 0.00094081
24911 | 1.803e-09 | 6.5697e-09 | 0.00094031
24912 | 1.8011e-09 | 6.5631e-09 | 0.00093981
24913 | 1.7992e-09 | 6.5565e-09 | 0.00093931
24914 | 1.7973e-09 | 6.5499e-09 | 0.00093882
24915 | 1.7954e-09 | 6.5434e-09 | 0.00093832
24916 | 1.7935e-09 | 6.5368e-09 | 0.00093782
24917 | 1.7916e-09 | 6.5302e-09 | 0.00093733
24918 | 1.7897e-09 | 6.5236e-09 | 0.00093683
24919 | 1.7878e-09 | 6.5171e-09 | 0.00093634
24920 | 1.7859e-09 | 6.5105e-09 | 0.00093584
24921 | 1.784e-09 | 6.504e-09 | 0.00093534
24922 | 1.7822e-09 | 6.4975e-09 | 0.00093485
24923 | 1.7803e-09 | 6.4909e-09 | 0.00093435
24924 | 1.7784e-09 | 6.4844e-09 | 0.00093386
24925 | 1.7765e-09 | 6.4779e-09 | 0.00093337
24926 | 1.7746e-09 | 6.4714e-09 | 0.00093287
24927 | 1.7728e-09 | 6.4649e-09 | 0.00093238
24928 | 1.7709e-09 | 6.4584e-09 | 0.00093189
24929 | 1.769e-09 | 6.4519e-09 | 0.00093139
24930 | 1.7671e-09 | 6.4454e-09 | 0.0009309
24931 | 1.7653e-09 | 6.4389e-09 | 0.00093041
24932 | 1.7634e-09 | 6.4324e-09 | 0.00092992
24933 | 1.7615e-09 | 6.426e-09 | 0.00092942
24934 | 1.7597e-09 | 6.4195e-09 | 0.00092893
24935 | 1.7578e-09 | 6.413e-09 | 0.00092844
24936 | 1.756e-09 | 6.4066e-09 | 0.00092795
24937 | 1.7541e-09 | 6.4002e-09 | 0.00092746
24938 | 1.7523e-09 | 6.3937e-09 | 0.00092697
24939 | 1.7504e-09 | 6.3873e-09 | 0.00092648
24940 | 1.7485e-09 | 6.3809e-09 | 0.00092599
24941 | 1.7467e-09 | 6.3745e-09 | 0.0009255
24942 | 1.7449e-09 | 6.3681e-09 | 0.00092501
24943 | 1.743e-09 | 6.3617e-09 | 0.00092452
24944 | 1.7412e-09 | 6.3553e-09 | 0.00092403
24945 | 1.7393e-09 | 6.3489e-09 | 0.00092354
24946 | 1.7375e-09 | 6.3425e-09 | 0.00092305
24947 | 1.7356e-09 | 6.3361e-09 | 0.00092256
24948 | 1.7338e-09 | 6.3297e-09 | 0.00092207
24949 | 1.732e-09 | 6.3234e-09 | 0.00092159
24950 | 1.7302e-09 | 6.317e-09 | 0.0009211
24951 | 1.7283e-09 | 6.3107e-09 | 0.00092061
24952 | 1.7265e-09 | 6.3043e-09 | 0.00092012
24953 | 1.7247e-09 | 6.298e-09 | 0.00091964
24954 | 1.7228e-09 | 6.2917e-09 | 0.00091915
24955 | 1.721e-09 | 6.2853e-09 | 0.00091866
24956 | 1.7192e-09 | 6.279e-09 | 0.00091818
24957 | 1.7174e-09 | 6.2727e-09 | 0.00091769
24958 | 1.7156e-09 | 6.2664e-09 | 0.00091721
24959 | 1.7138e-09 | 6.2601e-09 | 0.00091672
24960 | 1.7119e-09 | 6.2538e-09 | 0.00091624
24961 | 1.7101e-09 | 6.2475e-09 | 0.00091575
24962 | 1.7083e-09 | 6.2412e-09 | 0.00091527
24963 | 1.7065e-09 | 6.235e-09 | 0.00091478
24964 | 1.7047e-09 | 6.2287e-09 | 0.0009143
24965 | 1.7029e-09 | 6.2224e-09 | 0.00091382
24966 | 1.7011e-09 | 6.2162e-09 | 0.00091333
24967 | 1.6993e-09 | 6.2099e-09 | 0.00091285
24968 | 1.6975e-09 | 6.2037e-09 | 0.00091237
24969 | 1.6957e-09 | 6.1974e-09 | 0.00091188
24970 | 1.6939e-09 | 6.1912e-09 | 0.0009114
24971 | 1.6921e-09 | 6.185e-09 | 0.00091092
24972 | 1.6904e-09 | 6.1788e-09 | 0.00091044
24973 | 1.6886e-09 | 6.1726e-09 | 0.00090995
24974 | 1.6868e-09 | 6.1664e-09 | 0.00090947
24975 | 1.685e-09 | 6.1602e-09 | 0.00090899
24976 | 1.6832e-09 | 6.154e-09 | 0.00090851
24977 | 1.6814e-09 | 6.1478e-09 | 0.00090803
24978 | 1.6797e-09 | 6.1416e-09 | 0.00090755
24979 | 1.6779e-09 | 6.1354e-09 | 0.00090707
24980 | 1.6761e-09 | 6.1293e-09 | 0.00090659
24981 | 1.6743e-09 | 6.1231e-09 | 0.00090611
24982 | 1.6726e-09 | 6.1169e-09 | 0.00090563
24983 | 1.6708e-09 | 6.1108e-09 | 0.00090515
24984 | 1.669e-09 | 6.1046e-09 | 0.00090467
24985 | 1.6673e-09 | 6.0985e-09 | 0.00090419
24986 | 1.6655e-09 | 6.0924e-09 | 0.00090372
24987 | 1.6637e-09 | 6.0863e-09 | 0.00090324
24988 | 1.662e-09 | 6.0801e-09 | 0.00090276
24989 | 1.6602e-09 | 6.074e-09 | 0.00090228
24990 | 1.6585e-09 | 6.0679e-09 | 0.0009018
24991 | 1.6567e-09 | 6.0618e-09 | 0.00090133
24992 | 1.655e-09 | 6.0557e-09 | 0.00090085
24993 | 1.6532e-09 | 6.0496e-09 | 0.00090037
24994 | 1.6515e-09 | 6.0436e-09 | 0.0008999
24995 | 1.6497e-09 | 6.0375e-09 | 0.00089942
24996 | 1.648e-09 | 6.0314e-09 | 0.00089894
24997 | 1.6462e-09 | 6.0253e-09 | 0.00089847
24998 | 1.6445e-09 | 6.0193e-09 | 0.00089799
24999 | 1.6428e-09 | 6.0132e-09 | 0.00089752
25000 | 1.641e-09 | 6.0072e-09 | 0.00089704
25001 | 1.6393e-09 | 6.0012e-09 | 0.00089657
25002 | 1.6376e-09 | 5.9951e-09 | 0.00089609
25003 | 1.6358e-09 | 5.9891e-09 | 0.00089562
25004 | 1.6341e-09 | 5.9831e-09 | 0.00089515
25005 | 1.6324e-09 | 5.9771e-09 | 0.00089467
25006 | 1.6306e-09 | 5.9711e-09 | 0.0008942
25007 | 1.6289e-09 | 5.965e-09 | 0.00089373
25008 | 1.6272e-09 | 5.9591e-09 | 0.00089325
25009 | 1.6255e-09 | 5.9531e-09 | 0.00089278
25010 | 1.6238e-09 | 5.9471e-09 | 0.00089231
25011 | 1.622e-09 | 5.9411e-09 | 0.00089184
25012 | 1.6203e-09 | 5.9351e-09 | 0.00089136
25013 | 1.6186e-09 | 5.9292e-09 | 0.00089089
25014 | 1.6169e-09 | 5.9232e-09 | 0.00089042
25015 | 1.6152e-09 | 5.9172e-09 | 0.00088995
25016 | 1.6135e-09 | 5.9113e-09 | 0.00088948
25017 | 1.6118e-09 | 5.9054e-09 | 0.00088901
25018 | 1.6101e-09 | 5.8994e-09 | 0.00088854
25019 | 1.6084e-09 | 5.8935e-09 | 0.00088807
25020 | 1.6067e-09 | 5.8876e-09 | 0.0008876
25021 | 1.605e-09 | 5.8816e-09 | 0.00088713
25022 | 1.6033e-09 | 5.8757e-09 | 0.00088666
25023 | 1.6016e-09 | 5.8698e-09 | 0.00088619
25024 | 1.5999e-09 | 5.8639e-09 | 0.00088572
25025 | 1.5982e-09 | 5.858e-09 | 0.00088525
25026 | 1.5965e-09 | 5.8521e-09 | 0.00088478
25027 | 1.5948e-09 | 5.8463e-09 | 0.00088432
25028 | 1.5931e-09 | 5.8404e-09 | 0.00088385
25029 | 1.5915e-09 | 5.8345e-09 | 0.00088338
25030 | 1.5898e-09 | 5.8286e-09 | 0.00088291
25031 | 1.5881e-09 | 5.8228e-09 | 0.00088245
25032 | 1.5864e-09 | 5.8169e-09 | 0.00088198
25033 | 1.5847e-09 | 5.8111e-09 | 0.00088151
25034 | 1.5831e-09 | 5.8052e-09 | 0.00088105
25035 | 1.5814e-09 | 5.7994e-09 | 0.00088058
25036 | 1.5797e-09 | 5.7936e-09 | 0.00088011
25037 | 1.578e-09 | 5.7877e-09 | 0.00087965
25038 | 1.5764e-09 | 5.7819e-09 | 0.00087918
25039 | 1.5747e-09 | 5.7761e-09 | 0.00087872
25040 | 1.573e-09 | 5.7703e-09 | 0.00087825
25041 | 1.5714e-09 | 5.7645e-09 | 0.00087779
25042 | 1.5697e-09 | 5.7587e-09 | 0.00087732
25043 | 1.5681e-09 | 5.7529e-09 | 0.00087686
25044 | 1.5664e-09 | 5.7471e-09 | 0.0008764
25045 | 1.5648e-09 | 5.7414e-09 | 0.00087593
25046 | 1.5631e-09 | 5.7356e-09 | 0.00087547
25047 | 1.5614e-09 | 5.7298e-09 | 0.00087501
25048 | 1.5598e-09 | 5.7241e-09 | 0.00087454
25049 | 1.5581e-09 | 5.7183e-09 | 0.00087408
25050 | 1.5565e-09 | 5.7126e-09 | 0.00087362
25051 | 1.5549e-09 | 5.7068e-09 | 0.00087316
25052 | 1.5532e-09 | 5.7011e-09 | 0.00087269
25053 | 1.5516e-09 | 5.6954e-09 | 0.00087223
25054 | 1.5499e-09 | 5.6896e-09 | 0.00087177
25055 | 1.5483e-09 | 5.6839e-09 | 0.00087131
25056 | 1.5467e-09 | 5.6782e-09 | 0.00087085
25057 | 1.545e-09 | 5.6725e-09 | 0.00087039
25058 | 1.5434e-09 | 5.6668e-09 | 0.00086993
25059 | 1.5418e-09 | 5.6611e-09 | 0.00086947
25060 | 1.5401e-09 | 5.6554e-09 | 0.00086901
25061 | 1.5385e-09 | 5.6497e-09 | 0.00086855
25062 | 1.5369e-09 | 5.644e-09 | 0.00086809
25063 | 1.5352e-09 | 5.6384e-09 | 0.00086763
25064 | 1.5336e-09 | 5.6327e-09 | 0.00086717
25065 | 1.532e-09 | 5.627e-09 | 0.00086671
25066 | 1.5304e-09 | 5.6214e-09 | 0.00086625
25067 | 1.5288e-09 | 5.6157e-09 | 0.00086579
25068 | 1.5271e-09 | 5.6101e-09 | 0.00086533
25069 | 1.5255e-09 | 5.6044e-09 | 0.00086488
25070 | 1.5239e-09 | 5.5988e-09 | 0.00086442
25071 | 1.5223e-09 | 5.5932e-09 | 0.00086396
25072 | 1.5207e-09 | 5.5875e-09 | 0.0008635
25073 | 1.5191e-09 | 5.5819e-09 | 0.00086305
25074 | 1.5175e-09 | 5.5763e-09 | 0.00086259
25075 | 1.5159e-09 | 5.5707e-09 | 0.00086213
25076 | 1.5143e-09 | 5.5651e-09 | 0.00086168
25077 | 1.5127e-09 | 5.5595e-09 | 0.00086122
25078 | 1.5111e-09 | 5.5539e-09 | 0.00086077
25079 | 1.5095e-09 | 5.5483e-09 | 0.00086031
25080 | 1.5079e-09 | 5.5428e-09 | 0.00085986
25081 | 1.5063e-09 | 5.5372e-09 | 0.0008594
25082 | 1.5047e-09 | 5.5316e-09 | 0.00085895
25083 | 1.5031e-09 | 5.5261e-09 | 0.00085849
25084 | 1.5015e-09 | 5.5205e-09 | 0.00085804
25085 | 1.4999e-09 | 5.515e-09 | 0.00085758
25086 | 1.4983e-09 | 5.5094e-09 | 0.00085713
25087 | 1.4968e-09 | 5.5039e-09 | 0.00085668
25088 | 1.4952e-09 | 5.4983e-09 | 0.00085622
25089 | 1.4936e-09 | 5.4928e-09 | 0.00085577
25090 | 1.492e-09 | 5.4873e-09 | 0.00085532
25091 | 1.4904e-09 | 5.4818e-09 | 0.00085487
25092 | 1.4889e-09 | 5.4763e-09 | 0.00085441
25093 | 1.4873e-09 | 5.4708e-09 | 0.00085396
25094 | 1.4857e-09 | 5.4653e-09 | 0.00085351
25095 | 1.4841e-09 | 5.4598e-09 | 0.00085306
25096 | 1.4826e-09 | 5.4543e-09 | 0.00085261
25097 | 1.481e-09 | 5.4488e-09 | 0.00085216
25098 | 1.4794e-09 | 5.4433e-09 | 0.0008517
25099 | 1.4779e-09 | 5.4379e-09 | 0.00085125
25100 | 1.4763e-09 | 5.4324e-09 | 0.0008508
25101 | 1.4748e-09 | 5.4269e-09 | 0.00085035
25102 | 1.4732e-09 | 5.4215e-09 | 0.0008499
25103 | 1.4716e-09 | 5.416e-09 | 0.00084945
25104 | 1.4701e-09 | 5.4106e-09 | 0.000849
25105 | 1.4685e-09 | 5.4051e-09 | 0.00084855
25106 | 1.467e-09 | 5.3997e-09 | 0.00084811
25107 | 1.4654e-09 | 5.3943e-09 | 0.00084766
25108 | 1.4639e-09 | 5.3888e-09 | 0.00084721
25109 | 1.4623e-09 | 5.3834e-09 | 0.00084676
25110 | 1.4608e-09 | 5.378e-09 | 0.00084631
25111 | 1.4592e-09 | 5.3726e-09 | 0.00084586
25112 | 1.4577e-09 | 5.3672e-09 | 0.00084542
25113 | 1.4562e-09 | 5.3618e-09 | 0.00084497
25114 | 1.4546e-09 | 5.3564e-09 | 0.00084452
25115 | 1.4531e-09 | 5.351e-09 | 0.00084408
25116 | 1.4515e-09 | 5.3457e-09 | 0.00084363
25117 | 1.45e-09 | 5.3403e-09 | 0.00084318
25118 | 1.4485e-09 | 5.3349e-09 | 0.00084274
25119 | 1.4469e-09 | 5.3296e-09 | 0.00084229
25120 | 1.4454e-09 | 5.3242e-09 | 0.00084185
25121 | 1.4439e-09 | 5.3188e-09 | 0.0008414
25122 | 1.4424e-09 | 5.3135e-09 | 0.00084095
25123 | 1.4408e-09 | 5.3082e-09 | 0.00084051
25124 | 1.4393e-09 | 5.3028e-09 | 0.00084006
25125 | 1.4378e-09 | 5.2975e-09 | 0.00083962
25126 | 1.4363e-09 | 5.2922e-09 | 0.00083918
25127 | 1.4348e-09 | 5.2868e-09 | 0.00083873
25128 | 1.4332e-09 | 5.2815e-09 | 0.00083829
25129 | 1.4317e-09 | 5.2762e-09 | 0.00083784
25130 | 1.4302e-09 | 5.2709e-09 | 0.0008374
25131 | 1.4287e-09 | 5.2656e-09 | 0.00083696
25132 | 1.4272e-09 | 5.2603e-09 | 0.00083652
25133 | 1.4257e-09 | 5.255e-09 | 0.00083607
25134 | 1.4242e-09 | 5.2498e-09 | 0.00083563
25135 | 1.4227e-09 | 5.2445e-09 | 0.00083519
25136 | 1.4212e-09 | 5.2392e-09 | 0.00083475
25137 | 1.4197e-09 | 5.2339e-09 | 0.0008343
25138 | 1.4182e-09 | 5.2287e-09 | 0.00083386
25139 | 1.4167e-09 | 5.2234e-09 | 0.00083342
25140 | 1.4152e-09 | 5.2182e-09 | 0.00083298
25141 | 1.4137e-09 | 5.2129e-09 | 0.00083254
25142 | 1.4122e-09 | 5.2077e-09 | 0.0008321
25143 | 1.4107e-09 | 5.2024e-09 | 0.00083166
25144 | 1.4092e-09 | 5.1972e-09 | 0.00083122
25145 | 1.4077e-09 | 5.192e-09 | 0.00083078
25146 | 1.4062e-09 | 5.1868e-09 | 0.00083034
25147 | 1.4047e-09 | 5.1816e-09 | 0.0008299
25148 | 1.4032e-09 | 5.1763e-09 | 0.00082946
25149 | 1.4018e-09 | 5.1711e-09 | 0.00082902
25150 | 1.4003e-09 | 5.1659e-09 | 0.00082858
25151 | 1.3988e-09 | 5.1608e-09 | 0.00082815
25152 | 1.3973e-09 | 5.1556e-09 | 0.00082771
25153 | 1.3958e-09 | 5.1504e-09 | 0.00082727
25154 | 1.3944e-09 | 5.1452e-09 | 0.00082683
25155 | 1.3929e-09 | 5.14e-09 | 0.00082639
25156 | 1.3914e-09 | 5.1349e-09 | 0.00082596
25157 | 1.3899e-09 | 5.1297e-09 | 0.00082552
25158 | 1.3885e-09 | 5.1245e-09 | 0.00082508
25159 | 1.387e-09 | 5.1194e-09 | 0.00082465
25160 | 1.3855e-09 | 5.1142e-09 | 0.00082421
25161 | 1.3841e-09 | 5.1091e-09 | 0.00082377
25162 | 1.3826e-09 | 5.104e-09 | 0.00082334
25163 | 1.3812e-09 | 5.0988e-09 | 0.0008229
25164 | 1.3797e-09 | 5.0937e-09 | 0.00082247
25165 | 1.3782e-09 | 5.0886e-09 | 0.00082203
25166 | 1.3768e-09 | 5.0835e-09 | 0.0008216
25167 | 1.3753e-09 | 5.0784e-09 | 0.00082116
25168 | 1.3739e-09 | 5.0733e-09 | 0.00082073
25169 | 1.3724e-09 | 5.0682e-09 | 0.00082029
25170 | 1.371e-09 | 5.0631e-09 | 0.00081986
25171 | 1.3695e-09 | 5.058e-09 | 0.00081943
25172 | 1.3681e-09 | 5.0529e-09 | 0.00081899
25173 | 1.3666e-09 | 5.0478e-09 | 0.00081856
25174 | 1.3652e-09 | 5.0427e-09 | 0.00081813
25175 | 1.3637e-09 | 5.0377e-09 | 0.00081769
25176 | 1.3623e-09 | 5.0326e-09 | 0.00081726
25177 | 1.3609e-09 | 5.0275e-09 | 0.00081683
25178 | 1.3594e-09 | 5.0225e-09 | 0.0008164
25179 | 1.358e-09 | 5.0174e-09 | 0.00081596
25180 | 1.3565e-09 | 5.0124e-09 | 0.00081553
25181 | 1.3551e-09 | 5.0074e-09 | 0.0008151
25182 | 1.3537e-09 | 5.0023e-09 | 0.00081467
25183 | 1.3522e-09 | 4.9973e-09 | 0.00081424
25184 | 1.3508e-09 | 4.9923e-09 | 0.00081381
25185 | 1.3494e-09 | 4.9873e-09 | 0.00081338
25186 | 1.348e-09 | 4.9822e-09 | 0.00081295
25187 | 1.3465e-09 | 4.9772e-09 | 0.00081252
25188 | 1.3451e-09 | 4.9722e-09 | 0.00081209
25189 | 1.3437e-09 | 4.9672e-09 | 0.00081166
25190 | 1.3423e-09 | 4.9622e-09 | 0.00081123
25191 | 1.3408e-09 | 4.9572e-09 | 0.0008108
25192 | 1.3394e-09 | 4.9523e-09 | 0.00081037
25193 | 1.338e-09 | 4.9473e-09 | 0.00080994
25194 | 1.3366e-09 | 4.9423e-09 | 0.00080951
25195 | 1.3352e-09 | 4.9373e-09 | 0.00080908
25196 | 1.3338e-09 | 4.9324e-09 | 0.00080866
25197 | 1.3324e-09 | 4.9274e-09 | 0.00080823
25198 | 1.331e-09 | 4.9225e-09 | 0.0008078
25199 | 1.3296e-09 | 4.9175e-09 | 0.00080737
25200 | 1.3281e-09 | 4.9126e-09 | 0.00080695
25201 | 1.3267e-09 | 4.9076e-09 | 0.00080652
25202 | 1.3253e-09 | 4.9027e-09 | 0.00080609
25203 | 1.3239e-09 | 4.8978e-09 | 0.00080567
25204 | 1.3225e-09 | 4.8929e-09 | 0.00080524
25205 | 1.3211e-09 | 4.8879e-09 | 0.00080481
25206 | 1.3197e-09 | 4.883e-09 | 0.00080439
25207 | 1.3183e-09 | 4.8781e-09 | 0.00080396
25208 | 1.317e-09 | 4.8732e-09 | 0.00080354
25209 | 1.3156e-09 | 4.8683e-09 | 0.00080311
25210 | 1.3142e-09 | 4.8634e-09 | 0.00080269
25211 | 1.3128e-09 | 4.8585e-09 | 0.00080226
25212 | 1.3114e-09 | 4.8536e-09 | 0.00080184
25213 | 1.31e-09 | 4.8488e-09 | 0.00080141
25214 | 1.3086e-09 | 4.8439e-09 | 0.00080099
25215 | 1.3072e-09 | 4.839e-09 | 0.00080057
25216 | 1.3059e-09 | 4.8342e-09 | 0.00080014
25217 | 1.3045e-09 | 4.8293e-09 | 0.00079972
25218 | 1.3031e-09 | 4.8244e-09 | 0.0007993
25219 | 1.3017e-09 | 4.8196e-09 | 0.00079887
25220 | 1.3003e-09 | 4.8147e-09 | 0.00079845
25221 | 1.299e-09 | 4.8099e-09 | 0.00079803
25222 | 1.2976e-09 | 4.8051e-09 | 0.0007976
25223 | 1.2962e-09 | 4.8002e-09 | 0.00079718
25224 | 1.2949e-09 | 4.7954e-09 | 0.00079676
25225 | 1.2935e-09 | 4.7906e-09 | 0.00079634
25226 | 1.2921e-09 | 4.7858e-09 | 0.00079592
25227 | 1.2908e-09 | 4.781e-09 | 0.0007955
25228 | 1.2894e-09 | 4.7762e-09 | 0.00079508
25229 | 1.288e-09 | 4.7714e-09 | 0.00079466
25230 | 1.2867e-09 | 4.7666e-09 | 0.00079424
25231 | 1.2853e-09 | 4.7618e-09 | 0.00079381
25232 | 1.2839e-09 | 4.757e-09 | 0.00079339
25233 | 1.2826e-09 | 4.7522e-09 | 0.00079298
25234 | 1.2812e-09 | 4.7474e-09 | 0.00079256
25235 | 1.2799e-09 | 4.7426e-09 | 0.00079214
25236 | 1.2785e-09 | 4.7379e-09 | 0.00079172
25237 | 1.2772e-09 | 4.7331e-09 | 0.0007913
25238 | 1.2758e-09 | 4.7284e-09 | 0.00079088
25239 | 1.2745e-09 | 4.7236e-09 | 0.00079046
25240 | 1.2731e-09 | 4.7189e-09 | 0.00079004
25241 | 1.2718e-09 | 4.7141e-09 | 0.00078962
25242 | 1.2704e-09 | 4.7094e-09 | 0.00078921
25243 | 1.2691e-09 | 4.7046e-09 | 0.00078879
25244 | 1.2678e-09 | 4.6999e-09 | 0.00078837
25245 | 1.2664e-09 | 4.6952e-09 | 0.00078795
25246 | 1.2651e-09 | 4.6905e-09 | 0.00078754
25247 | 1.2637e-09 | 4.6857e-09 | 0.00078712
25248 | 1.2624e-09 | 4.681e-09 | 0.0007867
25249 | 1.2611e-09 | 4.6763e-09 | 0.00078629
25250 | 1.2597e-09 | 4.6716e-09 | 0.00078587
25251 | 1.2584e-09 | 4.6669e-09 | 0.00078546
25252 | 1.2571e-09 | 4.6622e-09 | 0.00078504
25253 | 1.2557e-09 | 4.6576e-09 | 0.00078463
25254 | 1.2544e-09 | 4.6529e-09 | 0.00078421
25255 | 1.2531e-09 | 4.6482e-09 | 0.0007838
25256 | 1.2518e-09 | 4.6435e-09 | 0.00078338
25257 | 1.2504e-09 | 4.6389e-09 | 0.00078297
25258 | 1.2491e-09 | 4.6342e-09 | 0.00078255
25259 | 1.2478e-09 | 4.6295e-09 | 0.00078214
25260 | 1.2465e-09 | 4.6249e-09 | 0.00078172
25261 | 1.2452e-09 | 4.6202e-09 | 0.00078131
25262 | 1.2438e-09 | 4.6156e-09 | 0.0007809
25263 | 1.2425e-09 | 4.6109e-09 | 0.00078048
25264 | 1.2412e-09 | 4.6063e-09 | 0.00078007
25265 | 1.2399e-09 | 4.6017e-09 | 0.00077966
25266 | 1.2386e-09 | 4.5971e-09 | 0.00077925
25267 | 1.2373e-09 | 4.5924e-09 | 0.00077883
25268 | 1.236e-09 | 4.5878e-09 | 0.00077842
25269 | 1.2347e-09 | 4.5832e-09 | 0.00077801
25270 | 1.2334e-09 | 4.5786e-09 | 0.0007776
25271 | 1.2321e-09 | 4.574e-09 | 0.00077719
25272 | 1.2308e-09 | 4.5694e-09 | 0.00077678
25273 | 1.2295e-09 | 4.5648e-09 | 0.00077636
25274 | 1.2282e-09 | 4.5602e-09 | 0.00077595
25275 | 1.2269e-09 | 4.5556e-09 | 0.00077554
25276 | 1.2256e-09 | 4.551e-09 | 0.00077513
25277 | 1.2243e-09 | 4.5465e-09 | 0.00077472
25278 | 1.223e-09 | 4.5419e-09 | 0.00077431
25279 | 1.2217e-09 | 4.5373e-09 | 0.0007739
25280 | 1.2204e-09 | 4.5328e-09 | 0.00077349
25281 | 1.2191e-09 | 4.5282e-09 | 0.00077308
25282 | 1.2178e-09 | 4.5237e-09 | 0.00077268
25283 | 1.2165e-09 | 4.5191e-09 | 0.00077227
25284 | 1.2152e-09 | 4.5146e-09 | 0.00077186
25285 | 1.2139e-09 | 4.51e-09 | 0.00077145
25286 | 1.2127e-09 | 4.5055e-09 | 0.00077104
25287 | 1.2114e-09 | 4.501e-09 | 0.00077063
25288 | 1.2101e-09 | 4.4965e-09 | 0.00077023
25289 | 1.2088e-09 | 4.4919e-09 | 0.00076982
25290 | 1.2075e-09 | 4.4874e-09 | 0.00076941
25291 | 1.2063e-09 | 4.4829e-09 | 0.000769
25292 | 1.205e-09 | 4.4784e-09 | 0.0007686
25293 | 1.2037e-09 | 4.4739e-09 | 0.00076819
25294 | 1.2024e-09 | 4.4694e-09 | 0.00076778
25295 | 1.2012e-09 | 4.4649e-09 | 0.00076738
25296 | 1.1999e-09 | 4.4604e-09 | 0.00076697
25297 | 1.1986e-09 | 4.4559e-09 | 0.00076657
25298 | 1.1974e-09 | 4.4515e-09 | 0.00076616
25299 | 1.1961e-09 | 4.447e-09 | 0.00076575
25300 | 1.1948e-09 | 4.4425e-09 | 0.00076535
25301 | 1.1936e-09 | 4.438e-09 | 0.00076494
25302 | 1.1923e-09 | 4.4336e-09 | 0.00076454
25303 | 1.1911e-09 | 4.4291e-09 | 0.00076414
25304 | 1.1898e-09 | 4.4247e-09 | 0.00076373
25305 | 1.1885e-09 | 4.4202e-09 | 0.00076333
25306 | 1.1873e-09 | 4.4158e-09 | 0.00076292
25307 | 1.186e-09 | 4.4113e-09 | 0.00076252
25308 | 1.1848e-09 | 4.4069e-09 | 0.00076212
25309 | 1.1835e-09 | 4.4025e-09 | 0.00076171
25310 | 1.1823e-09 | 4.398e-09 | 0.00076131
25311 | 1.181e-09 | 4.3936e-09 | 0.00076091
25312 | 1.1798e-09 | 4.3892e-09 | 0.0007605
25313 | 1.1785e-09 | 4.3848e-09 | 0.0007601
25314 | 1.1773e-09 | 4.3804e-09 | 0.0007597
25315 | 1.176e-09 | 4.376e-09 | 0.0007593
25316 | 1.1748e-09 | 4.3716e-09 | 0.0007589
25317 | 1.1735e-09 | 4.3672e-09 | 0.00075849
25318 | 1.1723e-09 | 4.3628e-09 | 0.00075809
25319 | 1.1711e-09 | 4.3584e-09 | 0.00075769
25320 | 1.1698e-09 | 4.354e-09 | 0.00075729
25321 | 1.1686e-09 | 4.3497e-09 | 0.00075689
25322 | 1.1674e-09 | 4.3453e-09 | 0.00075649
25323 | 1.1661e-09 | 4.3409e-09 | 0.00075609
25324 | 1.1649e-09 | 4.3366e-09 | 0.00075569
25325 | 1.1637e-09 | 4.3322e-09 | 0.00075529
25326 | 1.1624e-09 | 4.3278e-09 | 0.00075489
25327 | 1.1612e-09 | 4.3235e-09 | 0.00075449
25328 | 1.16e-09 | 4.3191e-09 | 0.00075409
25329 | 1.1587e-09 | 4.3148e-09 | 0.00075369
25330 | 1.1575e-09 | 4.3105e-09 | 0.00075329
25331 | 1.1563e-09 | 4.3061e-09 | 0.0007529
25332 | 1.1551e-09 | 4.3018e-09 | 0.0007525
25333 | 1.1539e-09 | 4.2975e-09 | 0.0007521
25334 | 1.1526e-09 | 4.2932e-09 | 0.0007517
25335 | 1.1514e-09 | 4.2888e-09 | 0.0007513
25336 | 1.1502e-09 | 4.2845e-09 | 0.00075091
25337 | 1.149e-09 | 4.2802e-09 | 0.00075051
25338 | 1.1478e-09 | 4.2759e-09 | 0.00075011
25339 | 1.1466e-09 | 4.2716e-09 | 0.00074971
25340 | 1.1453e-09 | 4.2673e-09 | 0.00074932
25341 | 1.1441e-09 | 4.263e-09 | 0.00074892
25342 | 1.1429e-09 | 4.2587e-09 | 0.00074852
25343 | 1.1417e-09 | 4.2545e-09 | 0.00074813
25344 | 1.1405e-09 | 4.2502e-09 | 0.00074773
25345 | 1.1393e-09 | 4.2459e-09 | 0.00074734
25346 | 1.1381e-09 | 4.2416e-09 | 0.00074694
25347 | 1.1369e-09 | 4.2374e-09 | 0.00074655
25348 | 1.1357e-09 | 4.2331e-09 | 0.00074615
25349 | 1.1345e-09 | 4.2289e-09 | 0.00074576
25350 | 1.1333e-09 | 4.2246e-09 | 0.00074536
25351 | 1.1321e-09 | 4.2204e-09 | 0.00074497
25352 | 1.1309e-09 | 4.2161e-09 | 0.00074457
25353 | 1.1297e-09 | 4.2119e-09 | 0.00074418
25354 | 1.1285e-09 | 4.2077e-09 | 0.00074379
25355 | 1.1273e-09 | 4.2034e-09 | 0.00074339
25356 | 1.1261e-09 | 4.1992e-09 | 0.000743
25357 | 1.1249e-09 | 4.195e-09 | 0.00074261
25358 | 1.1237e-09 | 4.1908e-09 | 0.00074221
25359 | 1.1226e-09 | 4.1865e-09 | 0.00074182
25360 | 1.1214e-09 | 4.1823e-09 | 0.00074143
25361 | 1.1202e-09 | 4.1781e-09 | 0.00074104
25362 | 1.119e-09 | 4.1739e-09 | 0.00074064
25363 | 1.1178e-09 | 4.1697e-09 | 0.00074025
25364 | 1.1166e-09 | 4.1655e-09 | 0.00073986
25365 | 1.1155e-09 | 4.1614e-09 | 0.00073947
25366 | 1.1143e-09 | 4.1572e-09 | 0.00073908
25367 | 1.1131e-09 | 4.153e-09 | 0.00073869
25368 | 1.1119e-09 | 4.1488e-09 | 0.0007383
25369 | 1.1107e-09 | 4.1447e-09 | 0.0007379
25370 | 1.1096e-09 | 4.1405e-09 | 0.00073751
25371 | 1.1084e-09 | 4.1363e-09 | 0.00073712
25372 | 1.1072e-09 | 4.1322e-09 | 0.00073673
25373 | 1.1061e-09 | 4.128e-09 | 0.00073634
25374 | 1.1049e-09 | 4.1239e-09 | 0.00073595
25375 | 1.1037e-09 | 4.1197e-09 | 0.00073557
25376 | 1.1026e-09 | 4.1156e-09 | 0.00073518
25377 | 1.1014e-09 | 4.1114e-09 | 0.00073479
25378 | 1.1002e-09 | 4.1073e-09 | 0.0007344
25379 | 1.0991e-09 | 4.1032e-09 | 0.00073401
25380 | 1.0979e-09 | 4.099e-09 | 0.00073362
25381 | 1.0967e-09 | 4.0949e-09 | 0.00073323
25382 | 1.0956e-09 | 4.0908e-09 | 0.00073285
25383 | 1.0944e-09 | 4.0867e-09 | 0.00073246
25384 | 1.0933e-09 | 4.0826e-09 | 0.00073207
25385 | 1.0921e-09 | 4.0785e-09 | 0.00073168
25386 | 1.091e-09 | 4.0744e-09 | 0.0007313
25387 | 1.0898e-09 | 4.0703e-09 | 0.00073091
25388 | 1.0886e-09 | 4.0662e-09 | 0.00073052
25389 | 1.0875e-09 | 4.0621e-09 | 0.00073014
25390 | 1.0863e-09 | 4.058e-09 | 0.00072975
25391 | 1.0852e-09 | 4.0539e-09 | 0.00072936
25392 | 1.0841e-09 | 4.0499e-09 | 0.00072898
25393 | 1.0829e-09 | 4.0458e-09 | 0.00072859
25394 | 1.0818e-09 | 4.0417e-09 | 0.00072821
25395 | 1.0806e-09 | 4.0377e-09 | 0.00072782
25396 | 1.0795e-09 | 4.0336e-09 | 0.00072744
25397 | 1.0783e-09 | 4.0296e-09 | 0.00072705
25398 | 1.0772e-09 | 4.0255e-09 | 0.00072667
25399 | 1.0761e-09 | 4.0215e-09 | 0.00072628
25400 | 1.0749e-09 | 4.0174e-09 | 0.0007259
25401 | 1.0738e-09 | 4.0134e-09 | 0.00072551
25402 | 1.0726e-09 | 4.0093e-09 | 0.00072513
25403 | 1.0715e-09 | 4.0053e-09 | 0.00072475
25404 | 1.0704e-09 | 4.0013e-09 | 0.00072436
25405 | 1.0692e-09 | 3.9973e-09 | 0.00072398
25406 | 1.0681e-09 | 3.9932e-09 | 0.0007236
25407 | 1.067e-09 | 3.9892e-09 | 0.00072321
25408 | 1.0659e-09 | 3.9852e-09 | 0.00072283
25409 | 1.0647e-09 | 3.9812e-09 | 0.00072245
25410 | 1.0636e-09 | 3.9772e-09 | 0.00072207
25411 | 1.0625e-09 | 3.9732e-09 | 0.00072168
25412 | 1.0614e-09 | 3.9692e-09 | 0.0007213
25413 | 1.0602e-09 | 3.9652e-09 | 0.00072092
25414 | 1.0591e-09 | 3.9612e-09 | 0.00072054
25415 | 1.058e-09 | 3.9573e-09 | 0.00072016
25416 | 1.0569e-09 | 3.9533e-09 | 0.00071978
25417 | 1.0558e-09 | 3.9493e-09 | 0.0007194
25418 | 1.0546e-09 | 3.9453e-09 | 0.00071902
25419 | 1.0535e-09 | 3.9414e-09 | 0.00071863
25420 | 1.0524e-09 | 3.9374e-09 | 0.00071825
25421 | 1.0513e-09 | 3.9335e-09 | 0.00071787
25422 | 1.0502e-09 | 3.9295e-09 | 0.00071749
25423 | 1.0491e-09 | 3.9255e-09 | 0.00071711
25424 | 1.048e-09 | 3.9216e-09 | 0.00071674
25425 | 1.0469e-09 | 3.9177e-09 | 0.00071636
25426 | 1.0458e-09 | 3.9137e-09 | 0.00071598
25427 | 1.0447e-09 | 3.9098e-09 | 0.0007156
25428 | 1.0435e-09 | 3.9059e-09 | 0.00071522
25429 | 1.0424e-09 | 3.9019e-09 | 0.00071484
25430 | 1.0413e-09 | 3.898e-09 | 0.00071446
25431 | 1.0402e-09 | 3.8941e-09 | 0.00071409
25432 | 1.0391e-09 | 3.8902e-09 | 0.00071371
25433 | 1.038e-09 | 3.8863e-09 | 0.00071333
25434 | 1.0369e-09 | 3.8824e-09 | 0.00071295
25435 | 1.0359e-09 | 3.8785e-09 | 0.00071258
25436 | 1.0348e-09 | 3.8746e-09 | 0.0007122
25437 | 1.0337e-09 | 3.8707e-09 | 0.00071182
25438 | 1.0326e-09 | 3.8668e-09 | 0.00071144
25439 | 1.0315e-09 | 3.8629e-09 | 0.00071107
25440 | 1.0304e-09 | 3.859e-09 | 0.00071069
25441 | 1.0293e-09 | 3.8551e-09 | 0.00071032
25442 | 1.0282e-09 | 3.8512e-09 | 0.00070994
25443 | 1.0271e-09 | 3.8474e-09 | 0.00070956
25444 | 1.026e-09 | 3.8435e-09 | 0.00070919
25445 | 1.025e-09 | 3.8396e-09 | 0.00070881
25446 | 1.0239e-09 | 3.8358e-09 | 0.00070844
25447 | 1.0228e-09 | 3.8319e-09 | 0.00070806
25448 | 1.0217e-09 | 3.8281e-09 | 0.00070769
25449 | 1.0206e-09 | 3.8242e-09 | 0.00070731
25450 | 1.0195e-09 | 3.8204e-09 | 0.00070694
25451 | 1.0185e-09 | 3.8165e-09 | 0.00070657
25452 | 1.0174e-09 | 3.8127e-09 | 0.00070619
25453 | 1.0163e-09 | 3.8089e-09 | 0.00070582
25454 | 1.0152e-09 | 3.805e-09 | 0.00070545
25455 | 1.0142e-09 | 3.8012e-09 | 0.00070507
25456 | 1.0131e-09 | 3.7974e-09 | 0.0007047
25457 | 1.012e-09 | 3.7936e-09 | 0.00070433
25458 | 1.011e-09 | 3.7898e-09 | 0.00070395
25459 | 1.0099e-09 | 3.786e-09 | 0.00070358
25460 | 1.0088e-09 | 3.7821e-09 | 0.00070321
25461 | 1.0078e-09 | 3.7783e-09 | 0.00070284
25462 | 1.0067e-09 | 3.7745e-09 | 0.00070247
25463 | 1.0056e-09 | 3.7707e-09 | 0.00070209
25464 | 1.0046e-09 | 3.767e-09 | 0.00070172
25465 | 1.0035e-09 | 3.7632e-09 | 0.00070135
25466 | 1.0024e-09 | 3.7594e-09 | 0.00070098
25467 | 1.0014e-09 | 3.7556e-09 | 0.00070061
25468 | 1.0003e-09 | 3.7518e-09 | 0.00070024
25469 | 9.9926e-10 | 3.7481e-09 | 0.00069987
25470 | 9.982e-10 | 3.7443e-09 | 0.0006995
25471 | 9.9715e-10 | 3.7405e-09 | 0.00069913
25472 | 9.961e-10 | 3.7368e-09 | 0.00069876
25473 | 9.9504e-10 | 3.733e-09 | 0.00069839
25474 | 9.9399e-10 | 3.7293e-09 | 0.00069802
25475 | 9.9294e-10 | 3.7255e-09 | 0.00069765
25476 | 9.9189e-10 | 3.7218e-09 | 0.00069728
25477 | 9.9084e-10 | 3.718e-09 | 0.00069691
25478 | 9.8979e-10 | 3.7143e-09 | 0.00069654
25479 | 9.8875e-10 | 3.7106e-09 | 0.00069617
25480 | 9.877e-10 | 3.7068e-09 | 0.0006958
25481 | 9.8666e-10 | 3.7031e-09 | 0.00069544
25482 | 9.8562e-10 | 3.6994e-09 | 0.00069507
25483 | 9.8457e-10 | 3.6957e-09 | 0.0006947
25484 | 9.8353e-10 | 3.6919e-09 | 0.00069433
25485 | 9.8249e-10 | 3.6882e-09 | 0.00069397
25486 | 9.8145e-10 | 3.6845e-09 | 0.0006936
25487 | 9.8042e-10 | 3.6808e-09 | 0.00069323
25488 | 9.7938e-10 | 3.6771e-09 | 0.00069287
25489 | 9.7834e-10 | 3.6734e-09 | 0.0006925
25490 | 9.7731e-10 | 3.6697e-09 | 0.00069213
25491 | 9.7628e-10 | 3.666e-09 | 0.00069177
25492 | 9.7525e-10 | 3.6624e-09 | 0.0006914
25493 | 9.7421e-10 | 3.6587e-09 | 0.00069103
25494 | 9.7318e-10 | 3.655e-09 | 0.00069067
25495 | 9.7216e-10 | 3.6513e-09 | 0.0006903
25496 | 9.7113e-10 | 3.6476e-09 | 0.00068994
25497 | 9.701e-10 | 3.644e-09 | 0.00068957
25498 | 9.6908e-10 | 3.6403e-09 | 0.00068921
25499 | 9.6805e-10 | 3.6367e-09 | 0.00068884
25500 | 9.6703e-10 | 3.633e-09 | 0.00068848
25501 | 9.6601e-10 | 3.6294e-09 | 0.00068811
25502 | 9.6498e-10 | 3.6257e-09 | 0.00068775
25503 | 9.6396e-10 | 3.6221e-09 | 0.00068739
25504 | 9.6295e-10 | 3.6184e-09 | 0.00068702
25505 | 9.6193e-10 | 3.6148e-09 | 0.00068666
25506 | 9.6091e-10 | 3.6111e-09 | 0.0006863
25507 | 9.5989e-10 | 3.6075e-09 | 0.00068593
25508 | 9.5888e-10 | 3.6039e-09 | 0.00068557
25509 | 9.5787e-10 | 3.6003e-09 | 0.00068521
25510 | 9.5685e-10 | 3.5966e-09 | 0.00068484
25511 | 9.5584e-10 | 3.593e-09 | 0.00068448
25512 | 9.5483e-10 | 3.5894e-09 | 0.00068412
25513 | 9.5382e-10 | 3.5858e-09 | 0.00068376
25514 | 9.5281e-10 | 3.5822e-09 | 0.0006834
25515 | 9.5181e-10 | 3.5786e-09 | 0.00068303
25516 | 9.508e-10 | 3.575e-09 | 0.00068267
25517 | 9.498e-10 | 3.5714e-09 | 0.00068231
25518 | 9.4879e-10 | 3.5678e-09 | 0.00068195
25519 | 9.4779e-10 | 3.5642e-09 | 0.00068159
25520 | 9.4679e-10 | 3.5607e-09 | 0.00068123
25521 | 9.4579e-10 | 3.5571e-09 | 0.00068087
25522 | 9.4479e-10 | 3.5535e-09 | 0.00068051
25523 | 9.4379e-10 | 3.5499e-09 | 0.00068015
25524 | 9.4279e-10 | 3.5464e-09 | 0.00067979
25525 | 9.4179e-10 | 3.5428e-09 | 0.00067943
25526 | 9.408e-10 | 3.5392e-09 | 0.00067907
25527 | 9.398e-10 | 3.5357e-09 | 0.00067871
25528 | 9.3881e-10 | 3.5321e-09 | 0.00067835
25529 | 9.3782e-10 | 3.5286e-09 | 0.00067799
25530 | 9.3682e-10 | 3.525e-09 | 0.00067763
25531 | 9.3583e-10 | 3.5215e-09 | 0.00067728
25532 | 9.3485e-10 | 3.5179e-09 | 0.00067692
25533 | 9.3386e-10 | 3.5144e-09 | 0.00067656
25534 | 9.3287e-10 | 3.5109e-09 | 0.0006762
25535 | 9.3188e-10 | 3.5073e-09 | 0.00067584
25536 | 9.309e-10 | 3.5038e-09 | 0.00067549
25537 | 9.2991e-10 | 3.5003e-09 | 0.00067513
25538 | 9.2893e-10 | 3.4968e-09 | 0.00067477
25539 | 9.2795e-10 | 3.4933e-09 | 0.00067441
25540 | 9.2697e-10 | 3.4897e-09 | 0.00067406
25541 | 9.2599e-10 | 3.4862e-09 | 0.0006737
25542 | 9.2501e-10 | 3.4827e-09 | 0.00067334
25543 | 9.2403e-10 | 3.4792e-09 | 0.00067299
25544 | 9.2305e-10 | 3.4757e-09 | 0.00067263
25545 | 9.2208e-10 | 3.4722e-09 | 0.00067228
25546 | 9.211e-10 | 3.4687e-09 | 0.00067192
25547 | 9.2013e-10 | 3.4653e-09 | 0.00067156
25548 | 9.1916e-10 | 3.4618e-09 | 0.00067121
25549 | 9.1819e-10 | 3.4583e-09 | 0.00067085
25550 | 9.1722e-10 | 3.4548e-09 | 0.0006705
25551 | 9.1625e-10 | 3.4513e-09 | 0.00067014
25552 | 9.1528e-10 | 3.4479e-09 | 0.00066979
25553 | 9.1431e-10 | 3.4444e-09 | 0.00066944
25554 | 9.1334e-10 | 3.4409e-09 | 0.00066908
25555 | 9.1238e-10 | 3.4375e-09 | 0.00066873
25556 | 9.1141e-10 | 3.434e-09 | 0.00066837
25557 | 9.1045e-10 | 3.4306e-09 | 0.00066802
25558 | 9.0949e-10 | 3.4271e-09 | 0.00066767
25559 | 9.0853e-10 | 3.4237e-09 | 0.00066731
25560 | 9.0757e-10 | 3.4202e-09 | 0.00066696
25561 | 9.0661e-10 | 3.4168e-09 | 0.00066661
25562 | 9.0565e-10 | 3.4134e-09 | 0.00066625
25563 | 9.0469e-10 | 3.4099e-09 | 0.0006659
25564 | 9.0373e-10 | 3.4065e-09 | 0.00066555
25565 | 9.0278e-10 | 3.4031e-09 | 0.0006652
25566 | 9.0182e-10 | 3.3997e-09 | 0.00066485
25567 | 9.0087e-10 | 3.3962e-09 | 0.00066449
25568 | 8.9992e-10 | 3.3928e-09 | 0.00066414
25569 | 8.9897e-10 | 3.3894e-09 | 0.00066379
25570 | 8.9802e-10 | 3.386e-09 | 0.00066344
25571 | 8.9707e-10 | 3.3826e-09 | 0.00066309
25572 | 8.9612e-10 | 3.3792e-09 | 0.00066274
25573 | 8.9517e-10 | 3.3758e-09 | 0.00066239
25574 | 8.9423e-10 | 3.3724e-09 | 0.00066204
25575 | 8.9328e-10 | 3.369e-09 | 0.00066169
25576 | 8.9234e-10 | 3.3656e-09 | 0.00066134
25577 | 8.9139e-10 | 3.3623e-09 | 0.00066099
25578 | 8.9045e-10 | 3.3589e-09 | 0.00066064
25579 | 8.8951e-10 | 3.3555e-09 | 0.00066029
25580 | 8.8857e-10 | 3.3521e-09 | 0.00065994
25581 | 8.8763e-10 | 3.3488e-09 | 0.00065959
25582 | 8.8669e-10 | 3.3454e-09 | 0.00065924
25583 | 8.8575e-10 | 3.342e-09 | 0.00065889
25584 | 8.8482e-10 | 3.3387e-09 | 0.00065854
25585 | 8.8388e-10 | 3.3353e-09 | 0.00065819
25586 | 8.8295e-10 | 3.332e-09 | 0.00065785
25587 | 8.8201e-10 | 3.3286e-09 | 0.0006575
25588 | 8.8108e-10 | 3.3253e-09 | 0.00065715
25589 | 8.8015e-10 | 3.3219e-09 | 0.0006568
25590 | 8.7922e-10 | 3.3186e-09 | 0.00065645
25591 | 8.7829e-10 | 3.3152e-09 | 0.00065611
25592 | 8.7736e-10 | 3.3119e-09 | 0.00065576
25593 | 8.7643e-10 | 3.3086e-09 | 0.00065541
25594 | 8.7551e-10 | 3.3053e-09 | 0.00065507
25595 | 8.7458e-10 | 3.3019e-09 | 0.00065472
25596 | 8.7366e-10 | 3.2986e-09 | 0.00065437
25597 | 8.7273e-10 | 3.2953e-09 | 0.00065403
25598 | 8.7181e-10 | 3.292e-09 | 0.00065368
25599 | 8.7089e-10 | 3.2887e-09 | 0.00065333
25600 | 8.6997e-10 | 3.2854e-09 | 0.00065299
25601 | 8.6905e-10 | 3.2821e-09 | 0.00065264
25602 | 8.6813e-10 | 3.2788e-09 | 0.0006523
25603 | 8.6721e-10 | 3.2755e-09 | 0.00065195
25604 | 8.663e-10 | 3.2722e-09 | 0.00065161
25605 | 8.6538e-10 | 3.2689e-09 | 0.00065126
25606 | 8.6447e-10 | 3.2656e-09 | 0.00065092
25607 | 8.6355e-10 | 3.2623e-09 | 0.00065057
25608 | 8.6264e-10 | 3.259e-09 | 0.00065023
25609 | 8.6173e-10 | 3.2558e-09 | 0.00064989
25610 | 8.6082e-10 | 3.2525e-09 | 0.00064954
25611 | 8.5991e-10 | 3.2492e-09 | 0.0006492
25612 | 8.59e-10 | 3.246e-09 | 0.00064886
25613 | 8.5809e-10 | 3.2427e-09 | 0.00064851
25614 | 8.5718e-10 | 3.2394e-09 | 0.00064817
25615 | 8.5628e-10 | 3.2362e-09 | 0.00064783
25616 | 8.5537e-10 | 3.2329e-09 | 0.00064748
25617 | 8.5447e-10 | 3.2297e-09 | 0.00064714
25618 | 8.5356e-10 | 3.2264e-09 | 0.0006468
25619 | 8.5266e-10 | 3.2232e-09 | 0.00064646
25620 | 8.5176e-10 | 3.2199e-09 | 0.00064611
25621 | 8.5086e-10 | 3.2167e-09 | 0.00064577
25622 | 8.4996e-10 | 3.2135e-09 | 0.00064543
25623 | 8.4906e-10 | 3.2102e-09 | 0.00064509
25624 | 8.4816e-10 | 3.207e-09 | 0.00064475
25625 | 8.4727e-10 | 3.2038e-09 | 0.00064441
25626 | 8.4637e-10 | 3.2006e-09 | 0.00064407
25627 | 8.4548e-10 | 3.1974e-09 | 0.00064372
25628 | 8.4458e-10 | 3.1941e-09 | 0.00064338
25629 | 8.4369e-10 | 3.1909e-09 | 0.00064304
25630 | 8.428e-10 | 3.1877e-09 | 0.0006427
25631 | 8.4191e-10 | 3.1845e-09 | 0.00064236
25632 | 8.4102e-10 | 3.1813e-09 | 0.00064202
25633 | 8.4013e-10 | 3.1781e-09 | 0.00064168
25634 | 8.3924e-10 | 3.1749e-09 | 0.00064134
25635 | 8.3835e-10 | 3.1717e-09 | 0.000641
25636 | 8.3747e-10 | 3.1685e-09 | 0.00064067
25637 | 8.3658e-10 | 3.1654e-09 | 0.00064033
25638 | 8.357e-10 | 3.1622e-09 | 0.00063999
25639 | 8.3481e-10 | 3.159e-09 | 0.00063965
25640 | 8.3393e-10 | 3.1558e-09 | 0.00063931
25641 | 8.3305e-10 | 3.1526e-09 | 0.00063897
25642 | 8.3217e-10 | 3.1495e-09 | 0.00063863
25643 | 8.3129e-10 | 3.1463e-09 | 0.0006383
25644 | 8.3041e-10 | 3.1431e-09 | 0.00063796
25645 | 8.2953e-10 | 3.14e-09 | 0.00063762
25646 | 8.2865e-10 | 3.1368e-09 | 0.00063728
25647 | 8.2778e-10 | 3.1337e-09 | 0.00063695
25648 | 8.269e-10 | 3.1305e-09 | 0.00063661
25649 | 8.2603e-10 | 3.1274e-09 | 0.00063627
25650 | 8.2516e-10 | 3.1242e-09 | 0.00063594
25651 | 8.2428e-10 | 3.1211e-09 | 0.0006356
25652 | 8.2341e-10 | 3.118e-09 | 0.00063526
25653 | 8.2254e-10 | 3.1148e-09 | 0.00063493
25654 | 8.2167e-10 | 3.1117e-09 | 0.00063459
25655 | 8.208e-10 | 3.1086e-09 | 0.00063426
25656 | 8.1994e-10 | 3.1054e-09 | 0.00063392
25657 | 8.1907e-10 | 3.1023e-09 | 0.00063358
25658 | 8.182e-10 | 3.0992e-09 | 0.00063325
25659 | 8.1734e-10 | 3.0961e-09 | 0.00063291
25660 | 8.1647e-10 | 3.093e-09 | 0.00063258
25661 | 8.1561e-10 | 3.0899e-09 | 0.00063224
25662 | 8.1475e-10 | 3.0868e-09 | 0.00063191
25663 | 8.1389e-10 | 3.0837e-09 | 0.00063158
25664 | 8.1303e-10 | 3.0806e-09 | 0.00063124
25665 | 8.1217e-10 | 3.0775e-09 | 0.00063091
25666 | 8.1131e-10 | 3.0744e-09 | 0.00063057
25667 | 8.1045e-10 | 3.0713e-09 | 0.00063024
25668 | 8.0959e-10 | 3.0682e-09 | 0.00062991
25669 | 8.0874e-10 | 3.0651e-09 | 0.00062957
25670 | 8.0788e-10 | 3.062e-09 | 0.00062924
25671 | 8.0703e-10 | 3.0589e-09 | 0.00062891
25672 | 8.0618e-10 | 3.0559e-09 | 0.00062857
25673 | 8.0532e-10 | 3.0528e-09 | 0.00062824
25674 | 8.0447e-10 | 3.0497e-09 | 0.00062791
25675 | 8.0362e-10 | 3.0467e-09 | 0.00062758
25676 | 8.0277e-10 | 3.0436e-09 | 0.00062725
25677 | 8.0192e-10 | 3.0405e-09 | 0.00062691
25678 | 8.0108e-10 | 3.0375e-09 | 0.00062658
25679 | 8.0023e-10 | 3.0344e-09 | 0.00062625
25680 | 7.9938e-10 | 3.0314e-09 | 0.00062592
25681 | 7.9854e-10 | 3.0283e-09 | 0.00062559
25682 | 7.9769e-10 | 3.0253e-09 | 0.00062526
25683 | 7.9685e-10 | 3.0222e-09 | 0.00062493
25684 | 7.9601e-10 | 3.0192e-09 | 0.0006246
25685 | 7.9517e-10 | 3.0162e-09 | 0.00062427
25686 | 7.9433e-10 | 3.0131e-09 | 0.00062393
25687 | 7.9349e-10 | 3.0101e-09 | 0.0006236
25688 | 7.9265e-10 | 3.0071e-09 | 0.00062327
25689 | 7.9181e-10 | 3.0041e-09 | 0.00062294
25690 | 7.9097e-10 | 3.001e-09 | 0.00062262
25691 | 7.9014e-10 | 2.998e-09 | 0.00062229
25692 | 7.893e-10 | 2.995e-09 | 0.00062196
25693 | 7.8847e-10 | 2.992e-09 | 0.00062163
25694 | 7.8763e-10 | 2.989e-09 | 0.0006213
25695 | 7.868e-10 | 2.986e-09 | 0.00062097
25696 | 7.8597e-10 | 2.983e-09 | 0.00062064
25697 | 7.8514e-10 | 2.98e-09 | 0.00062031
25698 | 7.8431e-10 | 2.977e-09 | 0.00061998
25699 | 7.8348e-10 | 2.974e-09 | 0.00061966
25700 | 7.8265e-10 | 2.971e-09 | 0.00061933
25701 | 7.8182e-10 | 2.968e-09 | 0.000619
25702 | 7.81e-10 | 2.965e-09 | 0.00061867
25703 | 7.8017e-10 | 2.9621e-09 | 0.00061835
25704 | 7.7935e-10 | 2.9591e-09 | 0.00061802
25705 | 7.7852e-10 | 2.9561e-09 | 0.00061769
25706 | 7.777e-10 | 2.9531e-09 | 0.00061737
25707 | 7.7688e-10 | 2.9502e-09 | 0.00061704
25708 | 7.7606e-10 | 2.9472e-09 | 0.00061671
25709 | 7.7524e-10 | 2.9442e-09 | 0.00061639
25710 | 7.7442e-10 | 2.9413e-09 | 0.00061606
25711 | 7.736e-10 | 2.9383e-09 | 0.00061573
25712 | 7.7278e-10 | 2.9354e-09 | 0.00061541
25713 | 7.7196e-10 | 2.9324e-09 | 0.00061508
25714 | 7.7115e-10 | 2.9295e-09 | 0.00061476
25715 | 7.7033e-10 | 2.9265e-09 | 0.00061443
25716 | 7.6952e-10 | 2.9236e-09 | 0.00061411
25717 | 7.687e-10 | 2.9206e-09 | 0.00061378
25718 | 7.6789e-10 | 2.9177e-09 | 0.00061346
25719 | 7.6708e-10 | 2.9148e-09 | 0.00061313
25720 | 7.6627e-10 | 2.9118e-09 | 0.00061281
25721 | 7.6546e-10 | 2.9089e-09 | 0.00061248
25722 | 7.6465e-10 | 2.906e-09 | 0.00061216
25723 | 7.6384e-10 | 2.9031e-09 | 0.00061184
25724 | 7.6303e-10 | 2.9001e-09 | 0.00061151
25725 | 7.6223e-10 | 2.8972e-09 | 0.00061119
25726 | 7.6142e-10 | 2.8943e-09 | 0.00061087
25727 | 7.6062e-10 | 2.8914e-09 | 0.00061054
25728 | 7.5981e-10 | 2.8885e-09 | 0.00061022
25729 | 7.5901e-10 | 2.8856e-09 | 0.0006099
25730 | 7.5821e-10 | 2.8827e-09 | 0.00060957
25731 | 7.5741e-10 | 2.8798e-09 | 0.00060925
25732 | 7.566e-10 | 2.8769e-09 | 0.00060893
25733 | 7.558e-10 | 2.874e-09 | 0.00060861
25734 | 7.5501e-10 | 2.8711e-09 | 0.00060828
25735 | 7.5421e-10 | 2.8682e-09 | 0.00060796
25736 | 7.5341e-10 | 2.8654e-09 | 0.00060764
25737 | 7.5261e-10 | 2.8625e-09 | 0.00060732
25738 | 7.5182e-10 | 2.8596e-09 | 0.000607
25739 | 7.5102e-10 | 2.8567e-09 | 0.00060668
25740 | 7.5023e-10 | 2.8538e-09 | 0.00060636
25741 | 7.4944e-10 | 2.851e-09 | 0.00060603
25742 | 7.4864e-10 | 2.8481e-09 | 0.00060571
25743 | 7.4785e-10 | 2.8452e-09 | 0.00060539
25744 | 7.4706e-10 | 2.8424e-09 | 0.00060507
25745 | 7.4627e-10 | 2.8395e-09 | 0.00060475
25746 | 7.4548e-10 | 2.8367e-09 | 0.00060443
25747 | 7.447e-10 | 2.8338e-09 | 0.00060411
25748 | 7.4391e-10 | 2.831e-09 | 0.00060379
25749 | 7.4312e-10 | 2.8281e-09 | 0.00060347
25750 | 7.4234e-10 | 2.8253e-09 | 0.00060316
25751 | 7.4155e-10 | 2.8224e-09 | 0.00060284
25752 | 7.4077e-10 | 2.8196e-09 | 0.00060252
25753 | 7.3998e-10 | 2.8168e-09 | 0.0006022
25754 | 7.392e-10 | 2.8139e-09 | 0.00060188
25755 | 7.3842e-10 | 2.8111e-09 | 0.00060156
25756 | 7.3764e-10 | 2.8083e-09 | 0.00060124
25757 | 7.3686e-10 | 2.8055e-09 | 0.00060092
25758 | 7.3608e-10 | 2.8026e-09 | 0.00060061
25759 | 7.353e-10 | 2.7998e-09 | 0.00060029
25760 | 7.3453e-10 | 2.797e-09 | 0.00059997
25761 | 7.3375e-10 | 2.7942e-09 | 0.00059965
25762 | 7.3297e-10 | 2.7914e-09 | 0.00059934
25763 | 7.322e-10 | 2.7886e-09 | 0.00059902
25764 | 7.3142e-10 | 2.7858e-09 | 0.0005987
25765 | 7.3065e-10 | 2.783e-09 | 0.00059839
25766 | 7.2988e-10 | 2.7802e-09 | 0.00059807
25767 | 7.2911e-10 | 2.7774e-09 | 0.00059775
25768 | 7.2834e-10 | 2.7746e-09 | 0.00059744
25769 | 7.2757e-10 | 2.7718e-09 | 0.00059712
25770 | 7.268e-10 | 2.769e-09 | 0.0005968
25771 | 7.2603e-10 | 2.7662e-09 | 0.00059649
25772 | 7.2526e-10 | 2.7635e-09 | 0.00059617
25773 | 7.245e-10 | 2.7607e-09 | 0.00059586
25774 | 7.2373e-10 | 2.7579e-09 | 0.00059554
25775 | 7.2296e-10 | 2.7551e-09 | 0.00059523
25776 | 7.222e-10 | 2.7524e-09 | 0.00059491
25777 | 7.2144e-10 | 2.7496e-09 | 0.0005946
25778 | 7.2067e-10 | 2.7468e-09 | 0.00059428
25779 | 7.1991e-10 | 2.7441e-09 | 0.00059397
25780 | 7.1915e-10 | 2.7413e-09 | 0.00059365
25781 | 7.1839e-10 | 2.7386e-09 | 0.00059334
25782 | 7.1763e-10 | 2.7358e-09 | 0.00059303
25783 | 7.1687e-10 | 2.7331e-09 | 0.00059271
25784 | 7.1611e-10 | 2.7303e-09 | 0.0005924
25785 | 7.1536e-10 | 2.7276e-09 | 0.00059209
25786 | 7.146e-10 | 2.7248e-09 | 0.00059177
25787 | 7.1385e-10 | 2.7221e-09 | 0.00059146
25788 | 7.1309e-10 | 2.7193e-09 | 0.00059115
25789 | 7.1234e-10 | 2.7166e-09 | 0.00059083
25790 | 7.1158e-10 | 2.7139e-09 | 0.00059052
25791 | 7.1083e-10 | 2.7111e-09 | 0.00059021
25792 | 7.1008e-10 | 2.7084e-09 | 0.0005899
25793 | 7.0933e-10 | 2.7057e-09 | 0.00058958
25794 | 7.0858e-10 | 2.703e-09 | 0.00058927
25795 | 7.0783e-10 | 2.7003e-09 | 0.00058896
25796 | 7.0708e-10 | 2.6975e-09 | 0.00058865
25797 | 7.0634e-10 | 2.6948e-09 | 0.00058834
25798 | 7.0559e-10 | 2.6921e-09 | 0.00058803
25799 | 7.0484e-10 | 2.6894e-09 | 0.00058771
25800 | 7.041e-10 | 2.6867e-09 | 0.0005874
25801 | 7.0335e-10 | 2.684e-09 | 0.00058709
25802 | 7.0261e-10 | 2.6813e-09 | 0.00058678
25803 | 7.0187e-10 | 2.6786e-09 | 0.00058647
25804 | 7.0112e-10 | 2.6759e-09 | 0.00058616
25805 | 7.0038e-10 | 2.6732e-09 | 0.00058585
25806 | 6.9964e-10 | 2.6706e-09 | 0.00058554
25807 | 6.989e-10 | 2.6679e-09 | 0.00058523
25808 | 6.9816e-10 | 2.6652e-09 | 0.00058492
25809 | 6.9743e-10 | 2.6625e-09 | 0.00058461
25810 | 6.9669e-10 | 2.6598e-09 | 0.0005843
25811 | 6.9595e-10 | 2.6572e-09 | 0.00058399
25812 | 6.9522e-10 | 2.6545e-09 | 0.00058369
25813 | 6.9448e-10 | 2.6518e-09 | 0.00058338
25814 | 6.9375e-10 | 2.6492e-09 | 0.00058307
25815 | 6.9301e-10 | 2.6465e-09 | 0.00058276
25816 | 6.9228e-10 | 2.6438e-09 | 0.00058245
25817 | 6.9155e-10 | 2.6412e-09 | 0.00058214
25818 | 6.9082e-10 | 2.6385e-09 | 0.00058183
25819 | 6.9009e-10 | 2.6359e-09 | 0.00058153
25820 | 6.8936e-10 | 2.6332e-09 | 0.00058122
25821 | 6.8863e-10 | 2.6306e-09 | 0.00058091
25822 | 6.879e-10 | 2.6279e-09 | 0.0005806
25823 | 6.8718e-10 | 2.6253e-09 | 0.0005803
25824 | 6.8645e-10 | 2.6226e-09 | 0.00057999
25825 | 6.8572e-10 | 2.62e-09 | 0.00057968
25826 | 6.85e-10 | 2.6174e-09 | 0.00057938
25827 | 6.8427e-10 | 2.6147e-09 | 0.00057907
25828 | 6.8355e-10 | 2.6121e-09 | 0.00057876
25829 | 6.8283e-10 | 2.6095e-09 | 0.00057846
25830 | 6.8211e-10 | 2.6069e-09 | 0.00057815
25831 | 6.8139e-10 | 2.6042e-09 | 0.00057785
25832 | 6.8067e-10 | 2.6016e-09 | 0.00057754
25833 | 6.7995e-10 | 2.599e-09 | 0.00057723
25834 | 6.7923e-10 | 2.5964e-09 | 0.00057693
25835 | 6.7851e-10 | 2.5938e-09 | 0.00057662
25836 | 6.7779e-10 | 2.5912e-09 | 0.00057632
25837 | 6.7707e-10 | 2.5886e-09 | 0.00057601
25838 | 6.7636e-10 | 2.586e-09 | 0.00057571
25839 | 6.7564e-10 | 2.5834e-09 | 0.0005754
25840 | 6.7493e-10 | 2.5808e-09 | 0.0005751
25841 | 6.7422e-10 | 2.5782e-09 | 0.0005748
25842 | 6.735e-10 | 2.5756e-09 | 0.00057449
25843 | 6.7279e-10 | 2.573e-09 | 0.00057419
25844 | 6.7208e-10 | 2.5704e-09 | 0.00057388
25845 | 6.7137e-10 | 2.5678e-09 | 0.00057358
25846 | 6.7066e-10 | 2.5652e-09 | 0.00057328
25847 | 6.6995e-10 | 2.5627e-09 | 0.00057297
25848 | 6.6924e-10 | 2.5601e-09 | 0.00057267
25849 | 6.6854e-10 | 2.5575e-09 | 0.00057237
25850 | 6.6783e-10 | 2.5549e-09 | 0.00057206
25851 | 6.6712e-10 | 2.5524e-09 | 0.00057176
25852 | 6.6642e-10 | 2.5498e-09 | 0.00057146
25853 | 6.6571e-10 | 2.5472e-09 | 0.00057116
25854 | 6.6501e-10 | 2.5447e-09 | 0.00057085
25855 | 6.6431e-10 | 2.5421e-09 | 0.00057055
25856 | 6.636e-10 | 2.5396e-09 | 0.00057025
25857 | 6.629e-10 | 2.537e-09 | 0.00056995
25858 | 6.622e-10 | 2.5345e-09 | 0.00056965
25859 | 6.615e-10 | 2.5319e-09 | 0.00056935
25860 | 6.608e-10 | 2.5294e-09 | 0.00056904
25861 | 6.601e-10 | 2.5268e-09 | 0.00056874
25862 | 6.5941e-10 | 2.5243e-09 | 0.00056844
25863 | 6.5871e-10 | 2.5218e-09 | 0.00056814
25864 | 6.5801e-10 | 2.5192e-09 | 0.00056784
25865 | 6.5732e-10 | 2.5167e-09 | 0.00056754
25866 | 6.5662e-10 | 2.5142e-09 | 0.00056724
25867 | 6.5593e-10 | 2.5116e-09 | 0.00056694
25868 | 6.5523e-10 | 2.5091e-09 | 0.00056664
25869 | 6.5454e-10 | 2.5066e-09 | 0.00056634
25870 | 6.5385e-10 | 2.5041e-09 | 0.00056604
25871 | 6.5316e-10 | 2.5015e-09 | 0.00056574
25872 | 6.5247e-10 | 2.499e-09 | 0.00056544
25873 | 6.5178e-10 | 2.4965e-09 | 0.00056514
25874 | 6.5109e-10 | 2.494e-09 | 0.00056484
25875 | 6.504e-10 | 2.4915e-09 | 0.00056454
25876 | 6.4971e-10 | 2.489e-09 | 0.00056425
25877 | 6.4903e-10 | 2.4865e-09 | 0.00056395
25878 | 6.4834e-10 | 2.484e-09 | 0.00056365
25879 | 6.4766e-10 | 2.4815e-09 | 0.00056335
25880 | 6.4697e-10 | 2.479e-09 | 0.00056305
25881 | 6.4629e-10 | 2.4765e-09 | 0.00056275
25882 | 6.456e-10 | 2.474e-09 | 0.00056246
25883 | 6.4492e-10 | 2.4715e-09 | 0.00056216
25884 | 6.4424e-10 | 2.4691e-09 | 0.00056186
25885 | 6.4356e-10 | 2.4666e-09 | 0.00056156
25886 | 6.4288e-10 | 2.4641e-09 | 0.00056127
25887 | 6.422e-10 | 2.4616e-09 | 0.00056097
25888 | 6.4152e-10 | 2.4591e-09 | 0.00056067
25889 | 6.4084e-10 | 2.4567e-09 | 0.00056038
25890 | 6.4016e-10 | 2.4542e-09 | 0.00056008
25891 | 6.3949e-10 | 2.4517e-09 | 0.00055978
25892 | 6.3881e-10 | 2.4493e-09 | 0.00055949
25893 | 6.3814e-10 | 2.4468e-09 | 0.00055919
25894 | 6.3746e-10 | 2.4443e-09 | 0.0005589
25895 | 6.3679e-10 | 2.4419e-09 | 0.0005586
25896 | 6.3611e-10 | 2.4394e-09 | 0.0005583
25897 | 6.3544e-10 | 2.437e-09 | 0.00055801
25898 | 6.3477e-10 | 2.4345e-09 | 0.00055771
25899 | 6.341e-10 | 2.4321e-09 | 0.00055742
25900 | 6.3343e-10 | 2.4296e-09 | 0.00055712
25901 | 6.3276e-10 | 2.4272e-09 | 0.00055683
25902 | 6.3209e-10 | 2.4248e-09 | 0.00055653
25903 | 6.3142e-10 | 2.4223e-09 | 0.00055624
25904 | 6.3075e-10 | 2.4199e-09 | 0.00055595
25905 | 6.3009e-10 | 2.4174e-09 | 0.00055565
25906 | 6.2942e-10 | 2.415e-09 | 0.00055536
25907 | 6.2876e-10 | 2.4126e-09 | 0.00055506
25908 | 6.2809e-10 | 2.4102e-09 | 0.00055477
25909 | 6.2743e-10 | 2.4077e-09 | 0.00055448
25910 | 6.2676e-10 | 2.4053e-09 | 0.00055418
25911 | 6.261e-10 | 2.4029e-09 | 0.00055389
25912 | 6.2544e-10 | 2.4005e-09 | 0.0005536
25913 | 6.2478e-10 | 2.3981e-09 | 0.0005533
25914 | 6.2412e-10 | 2.3957e-09 | 0.00055301
25915 | 6.2346e-10 | 2.3933e-09 | 0.00055272
25916 | 6.228e-10 | 2.3908e-09 | 0.00055243
25917 | 6.2214e-10 | 2.3884e-09 | 0.00055213
25918 | 6.2148e-10 | 2.386e-09 | 0.00055184
25919 | 6.2083e-10 | 2.3836e-09 | 0.00055155
25920 | 6.2017e-10 | 2.3812e-09 | 0.00055126
25921 | 6.1951e-10 | 2.3789e-09 | 0.00055097
25922 | 6.1886e-10 | 2.3765e-09 | 0.00055068
25923 | 6.182e-10 | 2.3741e-09 | 0.00055038
25924 | 6.1755e-10 | 2.3717e-09 | 0.00055009
25925 | 6.169e-10 | 2.3693e-09 | 0.0005498
25926 | 6.1625e-10 | 2.3669e-09 | 0.00054951
25927 | 6.1559e-10 | 2.3645e-09 | 0.00054922
25928 | 6.1494e-10 | 2.3622e-09 | 0.00054893
25929 | 6.1429e-10 | 2.3598e-09 | 0.00054864
25930 | 6.1364e-10 | 2.3574e-09 | 0.00054835
25931 | 6.13e-10 | 2.355e-09 | 0.00054806
25932 | 6.1235e-10 | 2.3527e-09 | 0.00054777
25933 | 6.117e-10 | 2.3503e-09 | 0.00054748
25934 | 6.1105e-10 | 2.348e-09 | 0.00054719
25935 | 6.1041e-10 | 2.3456e-09 | 0.0005469
25936 | 6.0976e-10 | 2.3432e-09 | 0.00054661
25937 | 6.0912e-10 | 2.3409e-09 | 0.00054632
25938 | 6.0847e-10 | 2.3385e-09 | 0.00054603
25939 | 6.0783e-10 | 2.3362e-09 | 0.00054574
25940 | 6.0719e-10 | 2.3338e-09 | 0.00054545
25941 | 6.0655e-10 | 2.3315e-09 | 0.00054517
25942 | 6.0591e-10 | 2.3291e-09 | 0.00054488
25943 | 6.0526e-10 | 2.3268e-09 | 0.00054459
25944 | 6.0462e-10 | 2.3245e-09 | 0.0005443
25945 | 6.0399e-10 | 2.3221e-09 | 0.00054401
25946 | 6.0335e-10 | 2.3198e-09 | 0.00054372
25947 | 6.0271e-10 | 2.3175e-09 | 0.00054344
25948 | 6.0207e-10 | 2.3151e-09 | 0.00054315
25949 | 6.0144e-10 | 2.3128e-09 | 0.00054286
25950 | 6.008e-10 | 2.3105e-09 | 0.00054258
25951 | 6.0016e-10 | 2.3081e-09 | 0.00054229
25952 | 5.9953e-10 | 2.3058e-09 | 0.000542
25953 | 5.989e-10 | 2.3035e-09 | 0.00054171
25954 | 5.9826e-10 | 2.3012e-09 | 0.00054143
25955 | 5.9763e-10 | 2.2989e-09 | 0.00054114
25956 | 5.97e-10 | 2.2966e-09 | 0.00054085
25957 | 5.9637e-10 | 2.2943e-09 | 0.00054057
25958 | 5.9574e-10 | 2.292e-09 | 0.00054028
25959 | 5.9511e-10 | 2.2896e-09 | 0.00054
25960 | 5.9448e-10 | 2.2873e-09 | 0.00053971
25961 | 5.9385e-10 | 2.285e-09 | 0.00053943
25962 | 5.9322e-10 | 2.2828e-09 | 0.00053914
25963 | 5.926e-10 | 2.2805e-09 | 0.00053885
25964 | 5.9197e-10 | 2.2782e-09 | 0.00053857
25965 | 5.9134e-10 | 2.2759e-09 | 0.00053828
25966 | 5.9072e-10 | 2.2736e-09 | 0.000538
25967 | 5.9009e-10 | 2.2713e-09 | 0.00053772
25968 | 5.8947e-10 | 2.269e-09 | 0.00053743
25969 | 5.8885e-10 | 2.2667e-09 | 0.00053715
25970 | 5.8822e-10 | 2.2645e-09 | 0.00053686
25971 | 5.876e-10 | 2.2622e-09 | 0.00053658
25972 | 5.8698e-10 | 2.2599e-09 | 0.00053629
25973 | 5.8636e-10 | 2.2576e-09 | 0.00053601
25974 | 5.8574e-10 | 2.2554e-09 | 0.00053573
25975 | 5.8512e-10 | 2.2531e-09 | 0.00053544
25976 | 5.845e-10 | 2.2508e-09 | 0.00053516
25977 | 5.8388e-10 | 2.2486e-09 | 0.00053488
25978 | 5.8327e-10 | 2.2463e-09 | 0.00053459
25979 | 5.8265e-10 | 2.2441e-09 | 0.00053431
25980 | 5.8203e-10 | 2.2418e-09 | 0.00053403
25981 | 5.8142e-10 | 2.2395e-09 | 0.00053375
25982 | 5.8081e-10 | 2.2373e-09 | 0.00053346
25983 | 5.8019e-10 | 2.235e-09 | 0.00053318
25984 | 5.7958e-10 | 2.2328e-09 | 0.0005329
25985 | 5.7897e-10 | 2.2305e-09 | 0.00053262
25986 | 5.7835e-10 | 2.2283e-09 | 0.00053234
25987 | 5.7774e-10 | 2.2261e-09 | 0.00053205
25988 | 5.7713e-10 | 2.2238e-09 | 0.00053177
25989 | 5.7652e-10 | 2.2216e-09 | 0.00053149
25990 | 5.7591e-10 | 2.2194e-09 | 0.00053121
25991 | 5.753e-10 | 2.2171e-09 | 0.00053093
25992 | 5.7469e-10 | 2.2149e-09 | 0.00053065
25993 | 5.7409e-10 | 2.2127e-09 | 0.00053037
25994 | 5.7348e-10 | 2.2104e-09 | 0.00053009
25995 | 5.7287e-10 | 2.2082e-09 | 0.00052981
25996 | 5.7227e-10 | 2.206e-09 | 0.00052953
25997 | 5.7166e-10 | 2.2038e-09 | 0.00052925
25998 | 5.7106e-10 | 2.2016e-09 | 0.00052897
25999 | 5.7045e-10 | 2.1994e-09 | 0.00052869
26000 | 5.6985e-10 | 2.1971e-09 | 0.00052841
26001 | 5.6925e-10 | 2.1949e-09 | 0.00052813
26002 | 5.6865e-10 | 2.1927e-09 | 0.00052785
26003 | 5.6805e-10 | 2.1905e-09 | 0.00052757
26004 | 5.6745e-10 | 2.1883e-09 | 0.00052729
26005 | 5.6685e-10 | 2.1861e-09 | 0.00052701
26006 | 5.6625e-10 | 2.1839e-09 | 0.00052673
26007 | 5.6565e-10 | 2.1817e-09 | 0.00052645
26008 | 5.6505e-10 | 2.1795e-09 | 0.00052617
26009 | 5.6445e-10 | 2.1774e-09 | 0.00052589
26010 | 5.6386e-10 | 2.1752e-09 | 0.00052562
26011 | 5.6326e-10 | 2.173e-09 | 0.00052534
26012 | 5.6266e-10 | 2.1708e-09 | 0.00052506
26013 | 5.6207e-10 | 2.1686e-09 | 0.00052478
26014 | 5.6148e-10 | 2.1664e-09 | 0.0005245
26015 | 5.6088e-10 | 2.1643e-09 | 0.00052423
26016 | 5.6029e-10 | 2.1621e-09 | 0.00052395
26017 | 5.597e-10 | 2.1599e-09 | 0.00052367
26018 | 5.5911e-10 | 2.1577e-09 | 0.0005234
26019 | 5.5851e-10 | 2.1556e-09 | 0.00052312
26020 | 5.5792e-10 | 2.1534e-09 | 0.00052284
26021 | 5.5733e-10 | 2.1512e-09 | 0.00052257
26022 | 5.5674e-10 | 2.1491e-09 | 0.00052229
26023 | 5.5616e-10 | 2.1469e-09 | 0.00052201
26024 | 5.5557e-10 | 2.1447e-09 | 0.00052174
26025 | 5.5498e-10 | 2.1426e-09 | 0.00052146
26026 | 5.5439e-10 | 2.1404e-09 | 0.00052118
26027 | 5.5381e-10 | 2.1383e-09 | 0.00052091
26028 | 5.5322e-10 | 2.1361e-09 | 0.00052063
26029 | 5.5264e-10 | 2.134e-09 | 0.00052036
26030 | 5.5205e-10 | 2.1318e-09 | 0.00052008
26031 | 5.5147e-10 | 2.1297e-09 | 0.00051981
26032 | 5.5089e-10 | 2.1276e-09 | 0.00051953
26033 | 5.503e-10 | 2.1254e-09 | 0.00051926
26034 | 5.4972e-10 | 2.1233e-09 | 0.00051898
26035 | 5.4914e-10 | 2.1211e-09 | 0.00051871
26036 | 5.4856e-10 | 2.119e-09 | 0.00051843
26037 | 5.4798e-10 | 2.1169e-09 | 0.00051816
26038 | 5.474e-10 | 2.1148e-09 | 0.00051788
26039 | 5.4682e-10 | 2.1126e-09 | 0.00051761
26040 | 5.4625e-10 | 2.1105e-09 | 0.00051734
26041 | 5.4567e-10 | 2.1084e-09 | 0.00051706
26042 | 5.4509e-10 | 2.1063e-09 | 0.00051679
26043 | 5.4451e-10 | 2.1042e-09 | 0.00051652
26044 | 5.4394e-10 | 2.102e-09 | 0.00051624
26045 | 5.4336e-10 | 2.0999e-09 | 0.00051597
26046 | 5.4279e-10 | 2.0978e-09 | 0.0005157
26047 | 5.4222e-10 | 2.0957e-09 | 0.00051542
26048 | 5.4164e-10 | 2.0936e-09 | 0.00051515
26049 | 5.4107e-10 | 2.0915e-09 | 0.00051488
26050 | 5.405e-10 | 2.0894e-09 | 0.00051461
26051 | 5.3993e-10 | 2.0873e-09 | 0.00051433
26052 | 5.3936e-10 | 2.0852e-09 | 0.00051406
26053 | 5.3879e-10 | 2.0831e-09 | 0.00051379
26054 | 5.3822e-10 | 2.081e-09 | 0.00051352
26055 | 5.3765e-10 | 2.0789e-09 | 0.00051325
26056 | 5.3708e-10 | 2.0768e-09 | 0.00051297
26057 | 5.3651e-10 | 2.0747e-09 | 0.0005127
26058 | 5.3594e-10 | 2.0726e-09 | 0.00051243
26059 | 5.3538e-10 | 2.0706e-09 | 0.00051216
26060 | 5.3481e-10 | 2.0685e-09 | 0.00051189
26061 | 5.3425e-10 | 2.0664e-09 | 0.00051162
26062 | 5.3368e-10 | 2.0643e-09 | 0.00051135
26063 | 5.3312e-10 | 2.0622e-09 | 0.00051108
26064 | 5.3255e-10 | 2.0602e-09 | 0.00051081
26065 | 5.3199e-10 | 2.0581e-09 | 0.00051054
26066 | 5.3143e-10 | 2.056e-09 | 0.00051027
26067 | 5.3087e-10 | 2.054e-09 | 0.00051
26068 | 5.3031e-10 | 2.0519e-09 | 0.00050973
26069 | 5.2974e-10 | 2.0498e-09 | 0.00050946
26070 | 5.2918e-10 | 2.0478e-09 | 0.00050919
26071 | 5.2863e-10 | 2.0457e-09 | 0.00050892
26072 | 5.2807e-10 | 2.0437e-09 | 0.00050865
26073 | 5.2751e-10 | 2.0416e-09 | 0.00050838
26074 | 5.2695e-10 | 2.0396e-09 | 0.00050811
26075 | 5.2639e-10 | 2.0375e-09 | 0.00050784
26076 | 5.2584e-10 | 2.0355e-09 | 0.00050757
26077 | 5.2528e-10 | 2.0334e-09 | 0.00050731
26078 | 5.2473e-10 | 2.0314e-09 | 0.00050704
26079 | 5.2417e-10 | 2.0293e-09 | 0.00050677
26080 | 5.2362e-10 | 2.0273e-09 | 0.0005065
26081 | 5.2306e-10 | 2.0252e-09 | 0.00050623
26082 | 5.2251e-10 | 2.0232e-09 | 0.00050596
26083 | 5.2196e-10 | 2.0212e-09 | 0.0005057
26084 | 5.2141e-10 | 2.0191e-09 | 0.00050543
26085 | 5.2086e-10 | 2.0171e-09 | 0.00050516
26086 | 5.203e-10 | 2.0151e-09 | 0.00050489
26087 | 5.1975e-10 | 2.0131e-09 | 0.00050463
26088 | 5.192e-10 | 2.011e-09 | 0.00050436
26089 | 5.1866e-10 | 2.009e-09 | 0.00050409
26090 | 5.1811e-10 | 2.007e-09 | 0.00050383
26091 | 5.1756e-10 | 2.005e-09 | 0.00050356
26092 | 5.1701e-10 | 2.003e-09 | 0.00050329
26093 | 5.1647e-10 | 2.0009e-09 | 0.00050303
26094 | 5.1592e-10 | 1.9989e-09 | 0.00050276
26095 | 5.1538e-10 | 1.9969e-09 | 0.0005025
26096 | 5.1483e-10 | 1.9949e-09 | 0.00050223
26097 | 5.1429e-10 | 1.9929e-09 | 0.00050196
26098 | 5.1374e-10 | 1.9909e-09 | 0.0005017
26099 | 5.132e-10 | 1.9889e-09 | 0.00050143
26100 | 5.1266e-10 | 1.9869e-09 | 0.00050117
26101 | 5.1211e-10 | 1.9849e-09 | 0.0005009
26102 | 5.1157e-10 | 1.9829e-09 | 0.00050064
26103 | 5.1103e-10 | 1.9809e-09 | 0.00050037
26104 | 5.1049e-10 | 1.9789e-09 | 0.00050011
26105 | 5.0995e-10 | 1.9769e-09 | 0.00049984
26106 | 5.0941e-10 | 1.975e-09 | 0.00049958
26107 | 5.0887e-10 | 1.973e-09 | 0.00049931
26108 | 5.0834e-10 | 1.971e-09 | 0.00049905
26109 | 5.078e-10 | 1.969e-09 | 0.00049879
26110 | 5.0726e-10 | 1.967e-09 | 0.00049852
26111 | 5.0673e-10 | 1.965e-09 | 0.00049826
26112 | 5.0619e-10 | 1.9631e-09 | 0.00049799
26113 | 5.0566e-10 | 1.9611e-09 | 0.00049773
26114 | 5.0512e-10 | 1.9591e-09 | 0.00049747
26115 | 5.0459e-10 | 1.9572e-09 | 0.0004972
26116 | 5.0405e-10 | 1.9552e-09 | 0.00049694
26117 | 5.0352e-10 | 1.9532e-09 | 0.00049668
26118 | 5.0299e-10 | 1.9513e-09 | 0.00049642
26119 | 5.0246e-10 | 1.9493e-09 | 0.00049615
26120 | 5.0193e-10 | 1.9473e-09 | 0.00049589
26121 | 5.014e-10 | 1.9454e-09 | 0.00049563
26122 | 5.0087e-10 | 1.9434e-09 | 0.00049537
26123 | 5.0034e-10 | 1.9415e-09 | 0.0004951
26124 | 4.9981e-10 | 1.9395e-09 | 0.00049484
26125 | 4.9928e-10 | 1.9376e-09 | 0.00049458
26126 | 4.9875e-10 | 1.9356e-09 | 0.00049432
26127 | 4.9822e-10 | 1.9337e-09 | 0.00049406
26128 | 4.977e-10 | 1.9317e-09 | 0.0004938
26129 | 4.9717e-10 | 1.9298e-09 | 0.00049353
26130 | 4.9664e-10 | 1.9279e-09 | 0.00049327
26131 | 4.9612e-10 | 1.9259e-09 | 0.00049301
26132 | 4.956e-10 | 1.924e-09 | 0.00049275
26133 | 4.9507e-10 | 1.922e-09 | 0.00049249
26134 | 4.9455e-10 | 1.9201e-09 | 0.00049223
26135 | 4.9403e-10 | 1.9182e-09 | 0.00049197
26136 | 4.935e-10 | 1.9163e-09 | 0.00049171
26137 | 4.9298e-10 | 1.9143e-09 | 0.00049145
26138 | 4.9246e-10 | 1.9124e-09 | 0.00049119
26139 | 4.9194e-10 | 1.9105e-09 | 0.00049093
26140 | 4.9142e-10 | 1.9086e-09 | 0.00049067
26141 | 4.909e-10 | 1.9066e-09 | 0.00049041
26142 | 4.9038e-10 | 1.9047e-09 | 0.00049015
26143 | 4.8986e-10 | 1.9028e-09 | 0.00048989
26144 | 4.8934e-10 | 1.9009e-09 | 0.00048963
26145 | 4.8883e-10 | 1.899e-09 | 0.00048937
26146 | 4.8831e-10 | 1.8971e-09 | 0.00048911
26147 | 4.8779e-10 | 1.8952e-09 | 0.00048886
26148 | 4.8728e-10 | 1.8933e-09 | 0.0004886
26149 | 4.8676e-10 | 1.8914e-09 | 0.00048834
26150 | 4.8625e-10 | 1.8895e-09 | 0.00048808
26151 | 4.8574e-10 | 1.8876e-09 | 0.00048782
26152 | 4.8522e-10 | 1.8857e-09 | 0.00048756
26153 | 4.8471e-10 | 1.8838e-09 | 0.00048731
26154 | 4.842e-10 | 1.8819e-09 | 0.00048705
26155 | 4.8368e-10 | 1.88e-09 | 0.00048679
26156 | 4.8317e-10 | 1.8781e-09 | 0.00048653
26157 | 4.8266e-10 | 1.8762e-09 | 0.00048627
26158 | 4.8215e-10 | 1.8743e-09 | 0.00048602
26159 | 4.8164e-10 | 1.8724e-09 | 0.00048576
26160 | 4.8113e-10 | 1.8706e-09 | 0.0004855
26161 | 4.8062e-10 | 1.8687e-09 | 0.00048525
26162 | 4.8012e-10 | 1.8668e-09 | 0.00048499
26163 | 4.7961e-10 | 1.8649e-09 | 0.00048473
26164 | 4.791e-10 | 1.863e-09 | 0.00048448
26165 | 4.786e-10 | 1.8612e-09 | 0.00048422
26166 | 4.7809e-10 | 1.8593e-09 | 0.00048396
26167 | 4.7758e-10 | 1.8574e-09 | 0.00048371
26168 | 4.7708e-10 | 1.8556e-09 | 0.00048345
26169 | 4.7657e-10 | 1.8537e-09 | 0.0004832
26170 | 4.7607e-10 | 1.8518e-09 | 0.00048294
26171 | 4.7557e-10 | 1.85e-09 | 0.00048268
26172 | 4.7507e-10 | 1.8481e-09 | 0.00048243
26173 | 4.7456e-10 | 1.8463e-09 | 0.00048217
26174 | 4.7406e-10 | 1.8444e-09 | 0.00048192
26175 | 4.7356e-10 | 1.8425e-09 | 0.00048166
26176 | 4.7306e-10 | 1.8407e-09 | 0.00048141
26177 | 4.7256e-10 | 1.8388e-09 | 0.00048115
26178 | 4.7206e-10 | 1.837e-09 | 0.0004809
26179 | 4.7156e-10 | 1.8351e-09 | 0.00048065
26180 | 4.7106e-10 | 1.8333e-09 | 0.00048039
26181 | 4.7056e-10 | 1.8315e-09 | 0.00048014
26182 | 4.7007e-10 | 1.8296e-09 | 0.00047988
26183 | 4.6957e-10 | 1.8278e-09 | 0.00047963
26184 | 4.6907e-10 | 1.8259e-09 | 0.00047938
26185 | 4.6858e-10 | 1.8241e-09 | 0.00047912
26186 | 4.6808e-10 | 1.8223e-09 | 0.00047887
26187 | 4.6759e-10 | 1.8204e-09 | 0.00047861
26188 | 4.6709e-10 | 1.8186e-09 | 0.00047836
26189 | 4.666e-10 | 1.8168e-09 | 0.00047811
26190 | 4.6611e-10 | 1.815e-09 | 0.00047786
26191 | 4.6561e-10 | 1.8131e-09 | 0.0004776
26192 | 4.6512e-10 | 1.8113e-09 | 0.00047735
26193 | 4.6463e-10 | 1.8095e-09 | 0.0004771
26194 | 4.6414e-10 | 1.8077e-09 | 0.00047685
26195 | 4.6365e-10 | 1.8058e-09 | 0.00047659
26196 | 4.6316e-10 | 1.804e-09 | 0.00047634
26197 | 4.6267e-10 | 1.8022e-09 | 0.00047609
26198 | 4.6218e-10 | 1.8004e-09 | 0.00047584
26199 | 4.6169e-10 | 1.7986e-09 | 0.00047558
26200 | 4.612e-10 | 1.7968e-09 | 0.00047533
26201 | 4.6071e-10 | 1.795e-09 | 0.00047508
26202 | 4.6023e-10 | 1.7932e-09 | 0.00047483
26203 | 4.5974e-10 | 1.7914e-09 | 0.00047458
26204 | 4.5925e-10 | 1.7896e-09 | 0.00047433
26205 | 4.5877e-10 | 1.7878e-09 | 0.00047408
26206 | 4.5828e-10 | 1.786e-09 | 0.00047383
26207 | 4.578e-10 | 1.7842e-09 | 0.00047358
26208 | 4.5732e-10 | 1.7824e-09 | 0.00047333
26209 | 4.5683e-10 | 1.7806e-09 | 0.00047307
26210 | 4.5635e-10 | 1.7788e-09 | 0.00047282
26211 | 4.5587e-10 | 1.777e-09 | 0.00047257
26212 | 4.5539e-10 | 1.7752e-09 | 0.00047232
26213 | 4.549e-10 | 1.7734e-09 | 0.00047207
26214 | 4.5442e-10 | 1.7717e-09 | 0.00047182
26215 | 4.5394e-10 | 1.7699e-09 | 0.00047157
26216 | 4.5346e-10 | 1.7681e-09 | 0.00047133
26217 | 4.5298e-10 | 1.7663e-09 | 0.00047108
26218 | 4.525e-10 | 1.7646e-09 | 0.00047083
26219 | 4.5203e-10 | 1.7628e-09 | 0.00047058
26220 | 4.5155e-10 | 1.761e-09 | 0.00047033
26221 | 4.5107e-10 | 1.7592e-09 | 0.00047008
26222 | 4.5059e-10 | 1.7575e-09 | 0.00046983
26223 | 4.5012e-10 | 1.7557e-09 | 0.00046958
26224 | 4.4964e-10 | 1.7539e-09 | 0.00046933
26225 | 4.4917e-10 | 1.7522e-09 | 0.00046909
26226 | 4.4869e-10 | 1.7504e-09 | 0.00046884
26227 | 4.4822e-10 | 1.7487e-09 | 0.00046859
26228 | 4.4774e-10 | 1.7469e-09 | 0.00046834
26229 | 4.4727e-10 | 1.7451e-09 | 0.00046809
26230 | 4.468e-10 | 1.7434e-09 | 0.00046785
26231 | 4.4632e-10 | 1.7416e-09 | 0.0004676
26232 | 4.4585e-10 | 1.7399e-09 | 0.00046735
26233 | 4.4538e-10 | 1.7381e-09 | 0.0004671
26234 | 4.4491e-10 | 1.7364e-09 | 0.00046686
26235 | 4.4444e-10 | 1.7346e-09 | 0.00046661
26236 | 4.4397e-10 | 1.7329e-09 | 0.00046636
26237 | 4.435e-10 | 1.7312e-09 | 0.00046612
26238 | 4.4303e-10 | 1.7294e-09 | 0.00046587
26239 | 4.4256e-10 | 1.7277e-09 | 0.00046562
26240 | 4.421e-10 | 1.7259e-09 | 0.00046538
26241 | 4.4163e-10 | 1.7242e-09 | 0.00046513
26242 | 4.4116e-10 | 1.7225e-09 | 0.00046488
26243 | 4.407e-10 | 1.7207e-09 | 0.00046464
26244 | 4.4023e-10 | 1.719e-09 | 0.00046439
26245 | 4.3976e-10 | 1.7173e-09 | 0.00046415
26246 | 4.393e-10 | 1.7156e-09 | 0.0004639
26247 | 4.3884e-10 | 1.7138e-09 | 0.00046366
26248 | 4.3837e-10 | 1.7121e-09 | 0.00046341
26249 | 4.3791e-10 | 1.7104e-09 | 0.00046317
26250 | 4.3745e-10 | 1.7087e-09 | 0.00046292
26251 | 4.3698e-10 | 1.7069e-09 | 0.00046268
26252 | 4.3652e-10 | 1.7052e-09 | 0.00046243
26253 | 4.3606e-10 | 1.7035e-09 | 0.00046219
26254 | 4.356e-10 | 1.7018e-09 | 0.00046194
26255 | 4.3514e-10 | 1.7001e-09 | 0.0004617
26256 | 4.3468e-10 | 1.6984e-09 | 0.00046145
26257 | 4.3422e-10 | 1.6967e-09 | 0.00046121
26258 | 4.3376e-10 | 1.695e-09 | 0.00046096
26259 | 4.333e-10 | 1.6933e-09 | 0.00046072
26260 | 4.3284e-10 | 1.6916e-09 | 0.00046048
26261 | 4.3238e-10 | 1.6899e-09 | 0.00046023
26262 | 4.3193e-10 | 1.6882e-09 | 0.00045999
26263 | 4.3147e-10 | 1.6865e-09 | 0.00045975
26264 | 4.3102e-10 | 1.6848e-09 | 0.0004595
26265 | 4.3056e-10 | 1.6831e-09 | 0.00045926
26266 | 4.301e-10 | 1.6814e-09 | 0.00045902
26267 | 4.2965e-10 | 1.6797e-09 | 0.00045877
26268 | 4.292e-10 | 1.678e-09 | 0.00045853
26269 | 4.2874e-10 | 1.6763e-09 | 0.00045829
26270 | 4.2829e-10 | 1.6746e-09 | 0.00045805
26271 | 4.2784e-10 | 1.673e-09 | 0.0004578
26272 | 4.2738e-10 | 1.6713e-09 | 0.00045756
26273 | 4.2693e-10 | 1.6696e-09 | 0.00045732
26274 | 4.2648e-10 | 1.6679e-09 | 0.00045708
26275 | 4.2603e-10 | 1.6662e-09 | 0.00045684
26276 | 4.2558e-10 | 1.6646e-09 | 0.00045659
26277 | 4.2513e-10 | 1.6629e-09 | 0.00045635
26278 | 4.2468e-10 | 1.6612e-09 | 0.00045611
26279 | 4.2423e-10 | 1.6595e-09 | 0.00045587
26280 | 4.2378e-10 | 1.6579e-09 | 0.00045563
26281 | 4.2333e-10 | 1.6562e-09 | 0.00045539
26282 | 4.2289e-10 | 1.6545e-09 | 0.00045515
26283 | 4.2244e-10 | 1.6529e-09 | 0.00045491
26284 | 4.2199e-10 | 1.6512e-09 | 0.00045466
26285 | 4.2155e-10 | 1.6496e-09 | 0.00045442
26286 | 4.211e-10 | 1.6479e-09 | 0.00045418
26287 | 4.2066e-10 | 1.6462e-09 | 0.00045394
26288 | 4.2021e-10 | 1.6446e-09 | 0.0004537
26289 | 4.1977e-10 | 1.6429e-09 | 0.00045346
26290 | 4.1932e-10 | 1.6413e-09 | 0.00045322
26291 | 4.1888e-10 | 1.6396e-09 | 0.00045298
26292 | 4.1844e-10 | 1.638e-09 | 0.00045274
26293 | 4.18e-10 | 1.6363e-09 | 0.0004525
26294 | 4.1755e-10 | 1.6347e-09 | 0.00045226
26295 | 4.1711e-10 | 1.6331e-09 | 0.00045203
26296 | 4.1667e-10 | 1.6314e-09 | 0.00045179
26297 | 4.1623e-10 | 1.6298e-09 | 0.00045155
26298 | 4.1579e-10 | 1.6281e-09 | 0.00045131
26299 | 4.1535e-10 | 1.6265e-09 | 0.00045107
26300 | 4.1491e-10 | 1.6249e-09 | 0.00045083
26301 | 4.1447e-10 | 1.6232e-09 | 0.00045059
26302 | 4.1403e-10 | 1.6216e-09 | 0.00045035
26303 | 4.136e-10 | 1.62e-09 | 0.00045012
26304 | 4.1316e-10 | 1.6183e-09 | 0.00044988
26305 | 4.1272e-10 | 1.6167e-09 | 0.00044964
26306 | 4.1229e-10 | 1.6151e-09 | 0.0004494
26307 | 4.1185e-10 | 1.6135e-09 | 0.00044916
26308 | 4.1142e-10 | 1.6118e-09 | 0.00044893
26309 | 4.1098e-10 | 1.6102e-09 | 0.00044869
26310 | 4.1055e-10 | 1.6086e-09 | 0.00044845
26311 | 4.1011e-10 | 1.607e-09 | 0.00044821
26312 | 4.0968e-10 | 1.6054e-09 | 0.00044798
26313 | 4.0925e-10 | 1.6038e-09 | 0.00044774
26314 | 4.0881e-10 | 1.6021e-09 | 0.0004475
26315 | 4.0838e-10 | 1.6005e-09 | 0.00044727
26316 | 4.0795e-10 | 1.5989e-09 | 0.00044703
26317 | 4.0752e-10 | 1.5973e-09 | 0.00044679
26318 | 4.0709e-10 | 1.5957e-09 | 0.00044656
26319 | 4.0666e-10 | 1.5941e-09 | 0.00044632
26320 | 4.0623e-10 | 1.5925e-09 | 0.00044608
26321 | 4.058e-10 | 1.5909e-09 | 0.00044585
26322 | 4.0537e-10 | 1.5893e-09 | 0.00044561
26323 | 4.0494e-10 | 1.5877e-09 | 0.00044538
26324 | 4.0451e-10 | 1.5861e-09 | 0.00044514
26325 | 4.0408e-10 | 1.5845e-09 | 0.00044491
26326 | 4.0366e-10 | 1.5829e-09 | 0.00044467
26327 | 4.0323e-10 | 1.5813e-09 | 0.00044443
26328 | 4.028e-10 | 1.5797e-09 | 0.0004442
26329 | 4.0238e-10 | 1.5782e-09 | 0.00044396
26330 | 4.0195e-10 | 1.5766e-09 | 0.00044373
26331 | 4.0153e-10 | 1.575e-09 | 0.00044349
26332 | 4.011e-10 | 1.5734e-09 | 0.00044326
26333 | 4.0068e-10 | 1.5718e-09 | 0.00044303
26334 | 4.0026e-10 | 1.5702e-09 | 0.00044279
26335 | 3.9983e-10 | 1.5687e-09 | 0.00044256
26336 | 3.9941e-10 | 1.5671e-09 | 0.00044232
26337 | 3.9899e-10 | 1.5655e-09 | 0.00044209
26338 | 3.9857e-10 | 1.5639e-09 | 0.00044185
26339 | 3.9814e-10 | 1.5624e-09 | 0.00044162
26340 | 3.9772e-10 | 1.5608e-09 | 0.00044139
26341 | 3.973e-10 | 1.5592e-09 | 0.00044115
26342 | 3.9688e-10 | 1.5577e-09 | 0.00044092
26343 | 3.9646e-10 | 1.5561e-09 | 0.00044069
26344 | 3.9604e-10 | 1.5545e-09 | 0.00044045
26345 | 3.9563e-10 | 1.553e-09 | 0.00044022
26346 | 3.9521e-10 | 1.5514e-09 | 0.00043999
26347 | 3.9479e-10 | 1.5498e-09 | 0.00043976
26348 | 3.9437e-10 | 1.5483e-09 | 0.00043952
26349 | 3.9396e-10 | 1.5467e-09 | 0.00043929
26350 | 3.9354e-10 | 1.5452e-09 | 0.00043906
26351 | 3.9312e-10 | 1.5436e-09 | 0.00043883
26352 | 3.9271e-10 | 1.5421e-09 | 0.00043859
26353 | 3.9229e-10 | 1.5405e-09 | 0.00043836
26354 | 3.9188e-10 | 1.539e-09 | 0.00043813
26355 | 3.9146e-10 | 1.5374e-09 | 0.0004379
26356 | 3.9105e-10 | 1.5359e-09 | 0.00043767
26357 | 3.9064e-10 | 1.5343e-09 | 0.00043743
26358 | 3.9022e-10 | 1.5328e-09 | 0.0004372
26359 | 3.8981e-10 | 1.5312e-09 | 0.00043697
26360 | 3.894e-10 | 1.5297e-09 | 0.00043674
26361 | 3.8899e-10 | 1.5282e-09 | 0.00043651
26362 | 3.8858e-10 | 1.5266e-09 | 0.00043628
26363 | 3.8817e-10 | 1.5251e-09 | 0.00043605
26364 | 3.8775e-10 | 1.5236e-09 | 0.00043582
26365 | 3.8734e-10 | 1.522e-09 | 0.00043559
26366 | 3.8694e-10 | 1.5205e-09 | 0.00043536
26367 | 3.8653e-10 | 1.519e-09 | 0.00043512
26368 | 3.8612e-10 | 1.5174e-09 | 0.00043489
26369 | 3.8571e-10 | 1.5159e-09 | 0.00043466
26370 | 3.853e-10 | 1.5144e-09 | 0.00043443
26371 | 3.8489e-10 | 1.5129e-09 | 0.0004342
26372 | 3.8449e-10 | 1.5114e-09 | 0.00043397
26373 | 3.8408e-10 | 1.5098e-09 | 0.00043375
26374 | 3.8368e-10 | 1.5083e-09 | 0.00043352
26375 | 3.8327e-10 | 1.5068e-09 | 0.00043329
26376 | 3.8286e-10 | 1.5053e-09 | 0.00043306
26377 | 3.8246e-10 | 1.5038e-09 | 0.00043283
26378 | 3.8206e-10 | 1.5023e-09 | 0.0004326
26379 | 3.8165e-10 | 1.5007e-09 | 0.00043237
26380 | 3.8125e-10 | 1.4992e-09 | 0.00043214
26381 | 3.8084e-10 | 1.4977e-09 | 0.00043191
26382 | 3.8044e-10 | 1.4962e-09 | 0.00043168
26383 | 3.8004e-10 | 1.4947e-09 | 0.00043146
26384 | 3.7964e-10 | 1.4932e-09 | 0.00043123
26385 | 3.7924e-10 | 1.4917e-09 | 0.000431
26386 | 3.7884e-10 | 1.4902e-09 | 0.00043077
26387 | 3.7844e-10 | 1.4887e-09 | 0.00043054
26388 | 3.7804e-10 | 1.4872e-09 | 0.00043032
26389 | 3.7764e-10 | 1.4857e-09 | 0.00043009
26390 | 3.7724e-10 | 1.4842e-09 | 0.00042986
26391 | 3.7684e-10 | 1.4827e-09 | 0.00042963
26392 | 3.7644e-10 | 1.4813e-09 | 0.00042941
26393 | 3.7604e-10 | 1.4798e-09 | 0.00042918
26394 | 3.7564e-10 | 1.4783e-09 | 0.00042895
26395 | 3.7525e-10 | 1.4768e-09 | 0.00042872
26396 | 3.7485e-10 | 1.4753e-09 | 0.0004285
26397 | 3.7445e-10 | 1.4738e-09 | 0.00042827
26398 | 3.7406e-10 | 1.4723e-09 | 0.00042804
26399 | 3.7366e-10 | 1.4709e-09 | 0.00042782
26400 | 3.7327e-10 | 1.4694e-09 | 0.00042759
26401 | 3.7287e-10 | 1.4679e-09 | 0.00042737
26402 | 3.7248e-10 | 1.4664e-09 | 0.00042714
26403 | 3.7209e-10 | 1.465e-09 | 0.00042691
26404 | 3.7169e-10 | 1.4635e-09 | 0.00042669
26405 | 3.713e-10 | 1.462e-09 | 0.00042646
26406 | 3.7091e-10 | 1.4605e-09 | 0.00042624
26407 | 3.7051e-10 | 1.4591e-09 | 0.00042601
26408 | 3.7012e-10 | 1.4576e-09 | 0.00042578
26409 | 3.6973e-10 | 1.4561e-09 | 0.00042556
26410 | 3.6934e-10 | 1.4547e-09 | 0.00042533
26411 | 3.6895e-10 | 1.4532e-09 | 0.00042511
26412 | 3.6856e-10 | 1.4518e-09 | 0.00042488
26413 | 3.6817e-10 | 1.4503e-09 | 0.00042466
26414 | 3.6778e-10 | 1.4488e-09 | 0.00042443
26415 | 3.6739e-10 | 1.4474e-09 | 0.00042421
26416 | 3.67e-10 | 1.4459e-09 | 0.00042399
26417 | 3.6662e-10 | 1.4445e-09 | 0.00042376
26418 | 3.6623e-10 | 1.443e-09 | 0.00042354
26419 | 3.6584e-10 | 1.4416e-09 | 0.00042331
26420 | 3.6545e-10 | 1.4401e-09 | 0.00042309
26421 | 3.6507e-10 | 1.4387e-09 | 0.00042287
26422 | 3.6468e-10 | 1.4372e-09 | 0.00042264
26423 | 3.643e-10 | 1.4358e-09 | 0.00042242
26424 | 3.6391e-10 | 1.4343e-09 | 0.00042219
26425 | 3.6353e-10 | 1.4329e-09 | 0.00042197
26426 | 3.6314e-10 | 1.4315e-09 | 0.00042175
26427 | 3.6276e-10 | 1.43e-09 | 0.00042152
26428 | 3.6238e-10 | 1.4286e-09 | 0.0004213
26429 | 3.6199e-10 | 1.4271e-09 | 0.00042108
26430 | 3.6161e-10 | 1.4257e-09 | 0.00042086
26431 | 3.6123e-10 | 1.4243e-09 | 0.00042063
26432 | 3.6085e-10 | 1.4228e-09 | 0.00042041
26433 | 3.6046e-10 | 1.4214e-09 | 0.00042019
26434 | 3.6008e-10 | 1.42e-09 | 0.00041997
26435 | 3.597e-10 | 1.4186e-09 | 0.00041974
26436 | 3.5932e-10 | 1.4171e-09 | 0.00041952
26437 | 3.5894e-10 | 1.4157e-09 | 0.0004193
26438 | 3.5856e-10 | 1.4143e-09 | 0.00041908
26439 | 3.5818e-10 | 1.4129e-09 | 0.00041886
26440 | 3.578e-10 | 1.4114e-09 | 0.00041863
26441 | 3.5743e-10 | 1.41e-09 | 0.00041841
26442 | 3.5705e-10 | 1.4086e-09 | 0.00041819
26443 | 3.5667e-10 | 1.4072e-09 | 0.00041797
26444 | 3.5629e-10 | 1.4058e-09 | 0.00041775
26445 | 3.5592e-10 | 1.4044e-09 | 0.00041753
26446 | 3.5554e-10 | 1.4029e-09 | 0.00041731
26447 | 3.5517e-10 | 1.4015e-09 | 0.00041709
26448 | 3.5479e-10 | 1.4001e-09 | 0.00041687
26449 | 3.5441e-10 | 1.3987e-09 | 0.00041665
26450 | 3.5404e-10 | 1.3973e-09 | 0.00041642
26451 | 3.5367e-10 | 1.3959e-09 | 0.0004162
26452 | 3.5329e-10 | 1.3945e-09 | 0.00041598
26453 | 3.5292e-10 | 1.3931e-09 | 0.00041576
26454 | 3.5255e-10 | 1.3917e-09 | 0.00041554
26455 | 3.5217e-10 | 1.3903e-09 | 0.00041532
26456 | 3.518e-10 | 1.3889e-09 | 0.0004151
26457 | 3.5143e-10 | 1.3875e-09 | 0.00041488
26458 | 3.5106e-10 | 1.3861e-09 | 0.00041467
26459 | 3.5069e-10 | 1.3847e-09 | 0.00041445
26460 | 3.5032e-10 | 1.3833e-09 | 0.00041423
26461 | 3.4994e-10 | 1.3819e-09 | 0.00041401
26462 | 3.4958e-10 | 1.3806e-09 | 0.00041379
26463 | 3.4921e-10 | 1.3792e-09 | 0.00041357
26464 | 3.4884e-10 | 1.3778e-09 | 0.00041335
26465 | 3.4847e-10 | 1.3764e-09 | 0.00041313
26466 | 3.481e-10 | 1.375e-09 | 0.00041291
26467 | 3.4773e-10 | 1.3736e-09 | 0.0004127
26468 | 3.4736e-10 | 1.3722e-09 | 0.00041248
26469 | 3.47e-10 | 1.3709e-09 | 0.00041226
26470 | 3.4663e-10 | 1.3695e-09 | 0.00041204
26471 | 3.4626e-10 | 1.3681e-09 | 0.00041182
26472 | 3.459e-10 | 1.3667e-09 | 0.0004116
26473 | 3.4553e-10 | 1.3654e-09 | 0.00041139
26474 | 3.4517e-10 | 1.364e-09 | 0.00041117
26475 | 3.448e-10 | 1.3626e-09 | 0.00041095
26476 | 3.4444e-10 | 1.3612e-09 | 0.00041073
26477 | 3.4407e-10 | 1.3599e-09 | 0.00041052
26478 | 3.4371e-10 | 1.3585e-09 | 0.0004103
26479 | 3.4335e-10 | 1.3571e-09 | 0.00041008
26480 | 3.4298e-10 | 1.3558e-09 | 0.00040987
26481 | 3.4262e-10 | 1.3544e-09 | 0.00040965
26482 | 3.4226e-10 | 1.3531e-09 | 0.00040943
26483 | 3.419e-10 | 1.3517e-09 | 0.00040922
26484 | 3.4153e-10 | 1.3503e-09 | 0.000409
26485 | 3.4117e-10 | 1.349e-09 | 0.00040878
26486 | 3.4081e-10 | 1.3476e-09 | 0.00040857
26487 | 3.4045e-10 | 1.3463e-09 | 0.00040835
26488 | 3.4009e-10 | 1.3449e-09 | 0.00040813
26489 | 3.3973e-10 | 1.3436e-09 | 0.00040792
26490 | 3.3937e-10 | 1.3422e-09 | 0.0004077
26491 | 3.3902e-10 | 1.3409e-09 | 0.00040749
26492 | 3.3866e-10 | 1.3395e-09 | 0.00040727
26493 | 3.383e-10 | 1.3382e-09 | 0.00040706
26494 | 3.3794e-10 | 1.3368e-09 | 0.00040684
26495 | 3.3758e-10 | 1.3355e-09 | 0.00040662
26496 | 3.3723e-10 | 1.3341e-09 | 0.00040641
26497 | 3.3687e-10 | 1.3328e-09 | 0.00040619
26498 | 3.3651e-10 | 1.3315e-09 | 0.00040598
26499 | 3.3616e-10 | 1.3301e-09 | 0.00040576
26500 | 3.358e-10 | 1.3288e-09 | 0.00040555
26501 | 3.3545e-10 | 1.3274e-09 | 0.00040534
26502 | 3.3509e-10 | 1.3261e-09 | 0.00040512
26503 | 3.3474e-10 | 1.3248e-09 | 0.00040491
26504 | 3.3439e-10 | 1.3234e-09 | 0.00040469
26505 | 3.3403e-10 | 1.3221e-09 | 0.00040448
26506 | 3.3368e-10 | 1.3208e-09 | 0.00040426
26507 | 3.3333e-10 | 1.3195e-09 | 0.00040405
26508 | 3.3297e-10 | 1.3181e-09 | 0.00040384
26509 | 3.3262e-10 | 1.3168e-09 | 0.00040362
26510 | 3.3227e-10 | 1.3155e-09 | 0.00040341
26511 | 3.3192e-10 | 1.3142e-09 | 0.0004032
26512 | 3.3157e-10 | 1.3128e-09 | 0.00040298
26513 | 3.3122e-10 | 1.3115e-09 | 0.00040277
26514 | 3.3087e-10 | 1.3102e-09 | 0.00040256
26515 | 3.3052e-10 | 1.3089e-09 | 0.00040234
26516 | 3.3017e-10 | 1.3076e-09 | 0.00040213
26517 | 3.2982e-10 | 1.3063e-09 | 0.00040192
26518 | 3.2947e-10 | 1.3049e-09 | 0.0004017
26519 | 3.2912e-10 | 1.3036e-09 | 0.00040149
26520 | 3.2877e-10 | 1.3023e-09 | 0.00040128
26521 | 3.2843e-10 | 1.301e-09 | 0.00040107
26522 | 3.2808e-10 | 1.2997e-09 | 0.00040086
26523 | 3.2773e-10 | 1.2984e-09 | 0.00040064
26524 | 3.2739e-10 | 1.2971e-09 | 0.00040043
26525 | 3.2704e-10 | 1.2958e-09 | 0.00040022
26526 | 3.2669e-10 | 1.2945e-09 | 0.00040001
26527 | 3.2635e-10 | 1.2932e-09 | 0.0003998
26528 | 3.26e-10 | 1.2919e-09 | 0.00039958
26529 | 3.2566e-10 | 1.2906e-09 | 0.00039937
26530 | 3.2532e-10 | 1.2893e-09 | 0.00039916
26531 | 3.2497e-10 | 1.288e-09 | 0.00039895
26532 | 3.2463e-10 | 1.2867e-09 | 0.00039874
26533 | 3.2428e-10 | 1.2854e-09 | 0.00039853
26534 | 3.2394e-10 | 1.2841e-09 | 0.00039832
26535 | 3.236e-10 | 1.2828e-09 | 0.00039811
26536 | 3.2326e-10 | 1.2815e-09 | 0.0003979
26537 | 3.2292e-10 | 1.2802e-09 | 0.00039769
26538 | 3.2257e-10 | 1.279e-09 | 0.00039748
26539 | 3.2223e-10 | 1.2777e-09 | 0.00039727
26540 | 3.2189e-10 | 1.2764e-09 | 0.00039705
26541 | 3.2155e-10 | 1.2751e-09 | 0.00039684
26542 | 3.2121e-10 | 1.2738e-09 | 0.00039663
26543 | 3.2087e-10 | 1.2725e-09 | 0.00039642
26544 | 3.2053e-10 | 1.2713e-09 | 0.00039622
26545 | 3.2019e-10 | 1.27e-09 | 0.00039601
26546 | 3.1986e-10 | 1.2687e-09 | 0.0003958
26547 | 3.1952e-10 | 1.2674e-09 | 0.00039559
26548 | 3.1918e-10 | 1.2662e-09 | 0.00039538
26549 | 3.1884e-10 | 1.2649e-09 | 0.00039517
26550 | 3.1851e-10 | 1.2636e-09 | 0.00039496
26551 | 3.1817e-10 | 1.2623e-09 | 0.00039475
26552 | 3.1783e-10 | 1.2611e-09 | 0.00039454
26553 | 3.175e-10 | 1.2598e-09 | 0.00039433
26554 | 3.1716e-10 | 1.2585e-09 | 0.00039412
26555 | 3.1683e-10 | 1.2573e-09 | 0.00039392
26556 | 3.1649e-10 | 1.256e-09 | 0.00039371
26557 | 3.1616e-10 | 1.2547e-09 | 0.0003935
26558 | 3.1582e-10 | 1.2535e-09 | 0.00039329
26559 | 3.1549e-10 | 1.2522e-09 | 0.00039308
26560 | 3.1515e-10 | 1.251e-09 | 0.00039287
26561 | 3.1482e-10 | 1.2497e-09 | 0.00039267
26562 | 3.1449e-10 | 1.2485e-09 | 0.00039246
26563 | 3.1416e-10 | 1.2472e-09 | 0.00039225
26564 | 3.1382e-10 | 1.2459e-09 | 0.00039204
26565 | 3.1349e-10 | 1.2447e-09 | 0.00039184
26566 | 3.1316e-10 | 1.2434e-09 | 0.00039163
26567 | 3.1283e-10 | 1.2422e-09 | 0.00039142
26568 | 3.125e-10 | 1.2409e-09 | 0.00039121
26569 | 3.1217e-10 | 1.2397e-09 | 0.00039101
26570 | 3.1184e-10 | 1.2384e-09 | 0.0003908
26571 | 3.1151e-10 | 1.2372e-09 | 0.00039059
26572 | 3.1118e-10 | 1.236e-09 | 0.00039039
26573 | 3.1085e-10 | 1.2347e-09 | 0.00039018
26574 | 3.1052e-10 | 1.2335e-09 | 0.00038997
26575 | 3.1019e-10 | 1.2322e-09 | 0.00038977
26576 | 3.0987e-10 | 1.231e-09 | 0.00038956
26577 | 3.0954e-10 | 1.2298e-09 | 0.00038936
26578 | 3.0921e-10 | 1.2285e-09 | 0.00038915
26579 | 3.0888e-10 | 1.2273e-09 | 0.00038894
26580 | 3.0856e-10 | 1.2261e-09 | 0.00038874
26581 | 3.0823e-10 | 1.2248e-09 | 0.00038853
26582 | 3.0791e-10 | 1.2236e-09 | 0.00038833
26583 | 3.0758e-10 | 1.2224e-09 | 0.00038812
26584 | 3.0726e-10 | 1.2211e-09 | 0.00038792
26585 | 3.0693e-10 | 1.2199e-09 | 0.00038771
26586 | 3.0661e-10 | 1.2187e-09 | 0.00038751
26587 | 3.0628e-10 | 1.2174e-09 | 0.0003873
26588 | 3.0596e-10 | 1.2162e-09 | 0.0003871
26589 | 3.0563e-10 | 1.215e-09 | 0.00038689
26590 | 3.0531e-10 | 1.2138e-09 | 0.00038669
26591 | 3.0499e-10 | 1.2126e-09 | 0.00038648
26592 | 3.0467e-10 | 1.2113e-09 | 0.00038628
26593 | 3.0434e-10 | 1.2101e-09 | 0.00038607
26594 | 3.0402e-10 | 1.2089e-09 | 0.00038587
26595 | 3.037e-10 | 1.2077e-09 | 0.00038566
26596 | 3.0338e-10 | 1.2065e-09 | 0.00038546
26597 | 3.0306e-10 | 1.2053e-09 | 0.00038526
26598 | 3.0274e-10 | 1.2041e-09 | 0.00038505
26599 | 3.0242e-10 | 1.2028e-09 | 0.00038485
26600 | 3.021e-10 | 1.2016e-09 | 0.00038464
26601 | 3.0178e-10 | 1.2004e-09 | 0.00038444
26602 | 3.0146e-10 | 1.1992e-09 | 0.00038424
26603 | 3.0114e-10 | 1.198e-09 | 0.00038403
26604 | 3.0082e-10 | 1.1968e-09 | 0.00038383
26605 | 3.0051e-10 | 1.1956e-09 | 0.00038363
26606 | 3.0019e-10 | 1.1944e-09 | 0.00038343
26607 | 2.9987e-10 | 1.1932e-09 | 0.00038322
26608 | 2.9955e-10 | 1.192e-09 | 0.00038302
26609 | 2.9924e-10 | 1.1908e-09 | 0.00038282
26610 | 2.9892e-10 | 1.1896e-09 | 0.00038261
26611 | 2.986e-10 | 1.1884e-09 | 0.00038241
26612 | 2.9829e-10 | 1.1872e-09 | 0.00038221
26613 | 2.9797e-10 | 1.186e-09 | 0.00038201
26614 | 2.9766e-10 | 1.1848e-09 | 0.00038181
26615 | 2.9734e-10 | 1.1836e-09 | 0.0003816
26616 | 2.9703e-10 | 1.1825e-09 | 0.0003814
26617 | 2.9672e-10 | 1.1813e-09 | 0.0003812
26618 | 2.964e-10 | 1.1801e-09 | 0.000381
26619 | 2.9609e-10 | 1.1789e-09 | 0.0003808
26620 | 2.9578e-10 | 1.1777e-09 | 0.00038059
26621 | 2.9546e-10 | 1.1765e-09 | 0.00038039
26622 | 2.9515e-10 | 1.1753e-09 | 0.00038019
26623 | 2.9484e-10 | 1.1742e-09 | 0.00037999
26624 | 2.9453e-10 | 1.173e-09 | 0.00037979
26625 | 2.9422e-10 | 1.1718e-09 | 0.00037959
26626 | 2.939e-10 | 1.1706e-09 | 0.00037939
26627 | 2.9359e-10 | 1.1694e-09 | 0.00037919
26628 | 2.9328e-10 | 1.1683e-09 | 0.00037899
26629 | 2.9297e-10 | 1.1671e-09 | 0.00037879
26630 | 2.9266e-10 | 1.1659e-09 | 0.00037859
26631 | 2.9235e-10 | 1.1647e-09 | 0.00037839
26632 | 2.9205e-10 | 1.1636e-09 | 0.00037819
26633 | 2.9174e-10 | 1.1624e-09 | 0.00037799
26634 | 2.9143e-10 | 1.1612e-09 | 0.00037779
26635 | 2.9112e-10 | 1.1601e-09 | 0.00037759
26636 | 2.9081e-10 | 1.1589e-09 | 0.00037739
26637 | 2.905e-10 | 1.1577e-09 | 0.00037719
26638 | 2.902e-10 | 1.1566e-09 | 0.00037699
26639 | 2.8989e-10 | 1.1554e-09 | 0.00037679
26640 | 2.8958e-10 | 1.1543e-09 | 0.00037659
26641 | 2.8928e-10 | 1.1531e-09 | 0.00037639
26642 | 2.8897e-10 | 1.1519e-09 | 0.00037619
26643 | 2.8867e-10 | 1.1508e-09 | 0.00037599
26644 | 2.8836e-10 | 1.1496e-09 | 0.00037579
26645 | 2.8806e-10 | 1.1485e-09 | 0.00037559
26646 | 2.8775e-10 | 1.1473e-09 | 0.00037539
26647 | 2.8745e-10 | 1.1462e-09 | 0.00037519
26648 | 2.8714e-10 | 1.145e-09 | 0.000375
26649 | 2.8684e-10 | 1.1438e-09 | 0.0003748
26650 | 2.8654e-10 | 1.1427e-09 | 0.0003746
26651 | 2.8623e-10 | 1.1416e-09 | 0.0003744
26652 | 2.8593e-10 | 1.1404e-09 | 0.0003742
26653 | 2.8563e-10 | 1.1393e-09 | 0.00037401
26654 | 2.8533e-10 | 1.1381e-09 | 0.00037381
26655 | 2.8503e-10 | 1.137e-09 | 0.00037361
26656 | 2.8473e-10 | 1.1358e-09 | 0.00037341
26657 | 2.8442e-10 | 1.1347e-09 | 0.00037321
26658 | 2.8412e-10 | 1.1335e-09 | 0.00037302
26659 | 2.8382e-10 | 1.1324e-09 | 0.00037282
26660 | 2.8352e-10 | 1.1313e-09 | 0.00037262
26661 | 2.8322e-10 | 1.1301e-09 | 0.00037243
26662 | 2.8292e-10 | 1.129e-09 | 0.00037223
26663 | 2.8262e-10 | 1.1279e-09 | 0.00037203
26664 | 2.8233e-10 | 1.1267e-09 | 0.00037183
26665 | 2.8203e-10 | 1.1256e-09 | 0.00037164
26666 | 2.8173e-10 | 1.1245e-09 | 0.00037144
26667 | 2.8143e-10 | 1.1233e-09 | 0.00037124
26668 | 2.8113e-10 | 1.1222e-09 | 0.00037105
26669 | 2.8084e-10 | 1.1211e-09 | 0.00037085
26670 | 2.8054e-10 | 1.1199e-09 | 0.00037066
26671 | 2.8024e-10 | 1.1188e-09 | 0.00037046
26672 | 2.7995e-10 | 1.1177e-09 | 0.00037026
26673 | 2.7965e-10 | 1.1166e-09 | 0.00037007
26674 | 2.7936e-10 | 1.1154e-09 | 0.00036987
26675 | 2.7906e-10 | 1.1143e-09 | 0.00036968
26676 | 2.7877e-10 | 1.1132e-09 | 0.00036948
26677 | 2.7847e-10 | 1.1121e-09 | 0.00036928
26678 | 2.7818e-10 | 1.111e-09 | 0.00036909
26679 | 2.7788e-10 | 1.1099e-09 | 0.00036889
26680 | 2.7759e-10 | 1.1087e-09 | 0.0003687
26681 | 2.7729e-10 | 1.1076e-09 | 0.0003685
26682 | 2.77e-10 | 1.1065e-09 | 0.00036831
26683 | 2.7671e-10 | 1.1054e-09 | 0.00036811
26684 | 2.7642e-10 | 1.1043e-09 | 0.00036792
26685 | 2.7612e-10 | 1.1032e-09 | 0.00036772
26686 | 2.7583e-10 | 1.1021e-09 | 0.00036753
26687 | 2.7554e-10 | 1.101e-09 | 0.00036734
26688 | 2.7525e-10 | 1.0998e-09 | 0.00036714
26689 | 2.7496e-10 | 1.0987e-09 | 0.00036695
26690 | 2.7467e-10 | 1.0976e-09 | 0.00036675
26691 | 2.7438e-10 | 1.0965e-09 | 0.00036656
26692 | 2.7409e-10 | 1.0954e-09 | 0.00036636
26693 | 2.738e-10 | 1.0943e-09 | 0.00036617
26694 | 2.7351e-10 | 1.0932e-09 | 0.00036598
26695 | 2.7322e-10 | 1.0921e-09 | 0.00036578
26696 | 2.7293e-10 | 1.091e-09 | 0.00036559
26697 | 2.7264e-10 | 1.0899e-09 | 0.0003654
26698 | 2.7235e-10 | 1.0888e-09 | 0.0003652
26699 | 2.7207e-10 | 1.0877e-09 | 0.00036501
26700 | 2.7178e-10 | 1.0867e-09 | 0.00036482
26701 | 2.7149e-10 | 1.0856e-09 | 0.00036462
26702 | 2.712e-10 | 1.0845e-09 | 0.00036443
26703 | 2.7092e-10 | 1.0834e-09 | 0.00036424
26704 | 2.7063e-10 | 1.0823e-09 | 0.00036405
26705 | 2.7034e-10 | 1.0812e-09 | 0.00036385
26706 | 2.7006e-10 | 1.0801e-09 | 0.00036366
26707 | 2.6977e-10 | 1.079e-09 | 0.00036347
26708 | 2.6949e-10 | 1.0779e-09 | 0.00036328
26709 | 2.692e-10 | 1.0769e-09 | 0.00036308
26710 | 2.6892e-10 | 1.0758e-09 | 0.00036289
26711 | 2.6863e-10 | 1.0747e-09 | 0.0003627
26712 | 2.6835e-10 | 1.0736e-09 | 0.00036251
26713 | 2.6807e-10 | 1.0725e-09 | 0.00036232
26714 | 2.6778e-10 | 1.0715e-09 | 0.00036212
26715 | 2.675e-10 | 1.0704e-09 | 0.00036193
26716 | 2.6722e-10 | 1.0693e-09 | 0.00036174
26717 | 2.6693e-10 | 1.0682e-09 | 0.00036155
26718 | 2.6665e-10 | 1.0672e-09 | 0.00036136
26719 | 2.6637e-10 | 1.0661e-09 | 0.00036117
26720 | 2.6609e-10 | 1.065e-09 | 0.00036098
26721 | 2.6581e-10 | 1.0639e-09 | 0.00036078
26722 | 2.6553e-10 | 1.0629e-09 | 0.00036059
26723 | 2.6525e-10 | 1.0618e-09 | 0.0003604
26724 | 2.6497e-10 | 1.0607e-09 | 0.00036021
26725 | 2.6469e-10 | 1.0597e-09 | 0.00036002
26726 | 2.6441e-10 | 1.0586e-09 | 0.00035983
26727 | 2.6413e-10 | 1.0575e-09 | 0.00035964
26728 | 2.6385e-10 | 1.0565e-09 | 0.00035945
26729 | 2.6357e-10 | 1.0554e-09 | 0.00035926
26730 | 2.6329e-10 | 1.0544e-09 | 0.00035907
26731 | 2.6301e-10 | 1.0533e-09 | 0.00035888
26732 | 2.6273e-10 | 1.0522e-09 | 0.00035869
26733 | 2.6246e-10 | 1.0512e-09 | 0.0003585
26734 | 2.6218e-10 | 1.0501e-09 | 0.00035831
26735 | 2.619e-10 | 1.0491e-09 | 0.00035812
26736 | 2.6162e-10 | 1.048e-09 | 0.00035793
26737 | 2.6135e-10 | 1.047e-09 | 0.00035774
26738 | 2.6107e-10 | 1.0459e-09 | 0.00035755
26739 | 2.608e-10 | 1.0449e-09 | 0.00035736
26740 | 2.6052e-10 | 1.0438e-09 | 0.00035718
26741 | 2.6024e-10 | 1.0428e-09 | 0.00035699
26742 | 2.5997e-10 | 1.0417e-09 | 0.0003568
26743 | 2.5969e-10 | 1.0407e-09 | 0.00035661
26744 | 2.5942e-10 | 1.0396e-09 | 0.00035642
26745 | 2.5915e-10 | 1.0386e-09 | 0.00035623
26746 | 2.5887e-10 | 1.0375e-09 | 0.00035604
26747 | 2.586e-10 | 1.0365e-09 | 0.00035585
26748 | 2.5832e-10 | 1.0354e-09 | 0.00035567
26749 | 2.5805e-10 | 1.0344e-09 | 0.00035548
26750 | 2.5778e-10 | 1.0334e-09 | 0.00035529
26751 | 2.5751e-10 | 1.0323e-09 | 0.0003551
26752 | 2.5723e-10 | 1.0313e-09 | 0.00035491
26753 | 2.5696e-10 | 1.0302e-09 | 0.00035473
26754 | 2.5669e-10 | 1.0292e-09 | 0.00035454
26755 | 2.5642e-10 | 1.0282e-09 | 0.00035435
26756 | 2.5615e-10 | 1.0271e-09 | 0.00035416
26757 | 2.5588e-10 | 1.0261e-09 | 0.00035398
26758 | 2.5561e-10 | 1.0251e-09 | 0.00035379
26759 | 2.5534e-10 | 1.024e-09 | 0.0003536
26760 | 2.5507e-10 | 1.023e-09 | 0.00035341
26761 | 2.548e-10 | 1.022e-09 | 0.00035323
26762 | 2.5453e-10 | 1.021e-09 | 0.00035304
26763 | 2.5426e-10 | 1.0199e-09 | 0.00035285
26764 | 2.5399e-10 | 1.0189e-09 | 0.00035267
26765 | 2.5372e-10 | 1.0179e-09 | 0.00035248
26766 | 2.5345e-10 | 1.0169e-09 | 0.00035229
26767 | 2.5318e-10 | 1.0158e-09 | 0.00035211
26768 | 2.5292e-10 | 1.0148e-09 | 0.00035192
26769 | 2.5265e-10 | 1.0138e-09 | 0.00035174
26770 | 2.5238e-10 | 1.0128e-09 | 0.00035155
26771 | 2.5212e-10 | 1.0118e-09 | 0.00035136
26772 | 2.5185e-10 | 1.0107e-09 | 0.00035118
26773 | 2.5158e-10 | 1.0097e-09 | 0.00035099
26774 | 2.5132e-10 | 1.0087e-09 | 0.00035081
26775 | 2.5105e-10 | 1.0077e-09 | 0.00035062
26776 | 2.5079e-10 | 1.0067e-09 | 0.00035043
26777 | 2.5052e-10 | 1.0057e-09 | 0.00035025
26778 | 2.5026e-10 | 1.0047e-09 | 0.00035006
26779 | 2.4999e-10 | 1.0037e-09 | 0.00034988
26780 | 2.4973e-10 | 1.0026e-09 | 0.00034969
26781 | 2.4946e-10 | 1.0016e-09 | 0.00034951
26782 | 2.492e-10 | 1.0006e-09 | 0.00034932
26783 | 2.4894e-10 | 9.9962e-10 | 0.00034914
26784 | 2.4867e-10 | 9.9862e-10 | 0.00034895
26785 | 2.4841e-10 | 9.9761e-10 | 0.00034877
26786 | 2.4815e-10 | 9.9661e-10 | 0.00034858
26787 | 2.4789e-10 | 9.9561e-10 | 0.0003484
26788 | 2.4762e-10 | 9.9461e-10 | 0.00034822
26789 | 2.4736e-10 | 9.9361e-10 | 0.00034803
26790 | 2.471e-10 | 9.9261e-10 | 0.00034785
26791 | 2.4684e-10 | 9.9161e-10 | 0.00034766
26792 | 2.4658e-10 | 9.9061e-10 | 0.00034748
26793 | 2.4632e-10 | 9.8962e-10 | 0.0003473
26794 | 2.4606e-10 | 9.8862e-10 | 0.00034711
26795 | 2.458e-10 | 9.8763e-10 | 0.00034693
26796 | 2.4554e-10 | 9.8664e-10 | 0.00034674
26797 | 2.4528e-10 | 9.8565e-10 | 0.00034656
26798 | 2.4502e-10 | 9.8465e-10 | 0.00034638
26799 | 2.4476e-10 | 9.8366e-10 | 0.00034619
26800 | 2.445e-10 | 9.8268e-10 | 0.00034601
26801 | 2.4424e-10 | 9.8169e-10 | 0.00034583
26802 | 2.4398e-10 | 9.807e-10 | 0.00034565
26803 | 2.4373e-10 | 9.7971e-10 | 0.00034546
26804 | 2.4347e-10 | 9.7873e-10 | 0.00034528
26805 | 2.4321e-10 | 9.7775e-10 | 0.0003451
26806 | 2.4295e-10 | 9.7676e-10 | 0.00034491
26807 | 2.427e-10 | 9.7578e-10 | 0.00034473
26808 | 2.4244e-10 | 9.748e-10 | 0.00034455
26809 | 2.4218e-10 | 9.7382e-10 | 0.00034437
26810 | 2.4193e-10 | 9.7284e-10 | 0.00034419
26811 | 2.4167e-10 | 9.7186e-10 | 0.000344
26812 | 2.4142e-10 | 9.7089e-10 | 0.00034382
26813 | 2.4116e-10 | 9.6991e-10 | 0.00034364
26814 | 2.4091e-10 | 9.6894e-10 | 0.00034346
26815 | 2.4065e-10 | 9.6796e-10 | 0.00034328
26816 | 2.404e-10 | 9.6699e-10 | 0.00034309
26817 | 2.4014e-10 | 9.6602e-10 | 0.00034291
26818 | 2.3989e-10 | 9.6504e-10 | 0.00034273
26819 | 2.3964e-10 | 9.6407e-10 | 0.00034255
26820 | 2.3938e-10 | 9.6311e-10 | 0.00034237
26821 | 2.3913e-10 | 9.6214e-10 | 0.00034219
26822 | 2.3888e-10 | 9.6117e-10 | 0.00034201
26823 | 2.3862e-10 | 9.602e-10 | 0.00034183
26824 | 2.3837e-10 | 9.5924e-10 | 0.00034164
26825 | 2.3812e-10 | 9.5827e-10 | 0.00034146
26826 | 2.3787e-10 | 9.5731e-10 | 0.00034128
26827 | 2.3762e-10 | 9.5635e-10 | 0.0003411
26828 | 2.3737e-10 | 9.5539e-10 | 0.00034092
26829 | 2.3711e-10 | 9.5443e-10 | 0.00034074
26830 | 2.3686e-10 | 9.5347e-10 | 0.00034056
26831 | 2.3661e-10 | 9.5251e-10 | 0.00034038
26832 | 2.3636e-10 | 9.5155e-10 | 0.0003402
26833 | 2.3611e-10 | 9.5059e-10 | 0.00034002
26834 | 2.3586e-10 | 9.4964e-10 | 0.00033984
26835 | 2.3561e-10 | 9.4868e-10 | 0.00033966
26836 | 2.3537e-10 | 9.4773e-10 | 0.00033948
26837 | 2.3512e-10 | 9.4678e-10 | 0.0003393
26838 | 2.3487e-10 | 9.4583e-10 | 0.00033912
26839 | 2.3462e-10 | 9.4488e-10 | 0.00033894
26840 | 2.3437e-10 | 9.4393e-10 | 0.00033876
26841 | 2.3412e-10 | 9.4298e-10 | 0.00033858
26842 | 2.3388e-10 | 9.4203e-10 | 0.00033841
26843 | 2.3363e-10 | 9.4108e-10 | 0.00033823
26844 | 2.3338e-10 | 9.4014e-10 | 0.00033805
26845 | 2.3314e-10 | 9.3919e-10 | 0.00033787
26846 | 2.3289e-10 | 9.3825e-10 | 0.00033769
26847 | 2.3264e-10 | 9.373e-10 | 0.00033751
26848 | 2.324e-10 | 9.3636e-10 | 0.00033733
26849 | 2.3215e-10 | 9.3542e-10 | 0.00033715
26850 | 2.3191e-10 | 9.3448e-10 | 0.00033698
26851 | 2.3166e-10 | 9.3354e-10 | 0.0003368
26852 | 2.3142e-10 | 9.326e-10 | 0.00033662
26853 | 2.3117e-10 | 9.3166e-10 | 0.00033644
26854 | 2.3093e-10 | 9.3073e-10 | 0.00033626
26855 | 2.3068e-10 | 9.2979e-10 | 0.00033608
26856 | 2.3044e-10 | 9.2886e-10 | 0.00033591
26857 | 2.3019e-10 | 9.2792e-10 | 0.00033573
26858 | 2.2995e-10 | 9.2699e-10 | 0.00033555
26859 | 2.2971e-10 | 9.2606e-10 | 0.00033537
26860 | 2.2947e-10 | 9.2513e-10 | 0.0003352
26861 | 2.2922e-10 | 9.242e-10 | 0.00033502
26862 | 2.2898e-10 | 9.2327e-10 | 0.00033484
26863 | 2.2874e-10 | 9.2234e-10 | 0.00033466
26864 | 2.285e-10 | 9.2141e-10 | 0.00033449
26865 | 2.2826e-10 | 9.2049e-10 | 0.00033431
26866 | 2.2801e-10 | 9.1956e-10 | 0.00033413
26867 | 2.2777e-10 | 9.1864e-10 | 0.00033396
26868 | 2.2753e-10 | 9.1771e-10 | 0.00033378
26869 | 2.2729e-10 | 9.1679e-10 | 0.0003336
26870 | 2.2705e-10 | 9.1587e-10 | 0.00033343
26871 | 2.2681e-10 | 9.1495e-10 | 0.00033325
26872 | 2.2657e-10 | 9.1403e-10 | 0.00033307
26873 | 2.2633e-10 | 9.1311e-10 | 0.0003329
26874 | 2.2609e-10 | 9.1219e-10 | 0.00033272
26875 | 2.2585e-10 | 9.1127e-10 | 0.00033255
26876 | 2.2561e-10 | 9.1036e-10 | 0.00033237
26877 | 2.2538e-10 | 9.0944e-10 | 0.00033219
26878 | 2.2514e-10 | 9.0853e-10 | 0.00033202
26879 | 2.249e-10 | 9.0762e-10 | 0.00033184
26880 | 2.2466e-10 | 9.067e-10 | 0.00033167
26881 | 2.2442e-10 | 9.0579e-10 | 0.00033149
26882 | 2.2419e-10 | 9.0488e-10 | 0.00033132
26883 | 2.2395e-10 | 9.0397e-10 | 0.00033114
26884 | 2.2371e-10 | 9.0306e-10 | 0.00033097
26885 | 2.2348e-10 | 9.0215e-10 | 0.00033079
26886 | 2.2324e-10 | 9.0125e-10 | 0.00033062
26887 | 2.2301e-10 | 9.0034e-10 | 0.00033044
26888 | 2.2277e-10 | 8.9944e-10 | 0.00033027
26889 | 2.2253e-10 | 8.9853e-10 | 0.00033009
26890 | 2.223e-10 | 8.9763e-10 | 0.00032992
26891 | 2.2206e-10 | 8.9673e-10 | 0.00032974
26892 | 2.2183e-10 | 8.9583e-10 | 0.00032957
26893 | 2.2159e-10 | 8.9493e-10 | 0.00032939
26894 | 2.2136e-10 | 8.9403e-10 | 0.00032922
26895 | 2.2113e-10 | 8.9313e-10 | 0.00032904
26896 | 2.2089e-10 | 8.9223e-10 | 0.00032887
26897 | 2.2066e-10 | 8.9133e-10 | 0.0003287
26898 | 2.2043e-10 | 8.9044e-10 | 0.00032852
26899 | 2.2019e-10 | 8.8954e-10 | 0.00032835
26900 | 2.1996e-10 | 8.8865e-10 | 0.00032818
26901 | 2.1973e-10 | 8.8775e-10 | 0.000328
26902 | 2.1949e-10 | 8.8686e-10 | 0.00032783
26903 | 2.1926e-10 | 8.8597e-10 | 0.00032765
26904 | 2.1903e-10 | 8.8508e-10 | 0.00032748
26905 | 2.188e-10 | 8.8419e-10 | 0.00032731
26906 | 2.1857e-10 | 8.833e-10 | 0.00032713
26907 | 2.1834e-10 | 8.8241e-10 | 0.00032696
26908 | 2.1811e-10 | 8.8152e-10 | 0.00032679
26909 | 2.1788e-10 | 8.8064e-10 | 0.00032662
26910 | 2.1765e-10 | 8.7975e-10 | 0.00032644
26911 | 2.1742e-10 | 8.7887e-10 | 0.00032627
26912 | 2.1719e-10 | 8.7799e-10 | 0.0003261
26913 | 2.1696e-10 | 8.771e-10 | 0.00032593
26914 | 2.1673e-10 | 8.7622e-10 | 0.00032575
26915 | 2.165e-10 | 8.7534e-10 | 0.00032558
26916 | 2.1627e-10 | 8.7446e-10 | 0.00032541
26917 | 2.1604e-10 | 8.7358e-10 | 0.00032524
26918 | 2.1581e-10 | 8.727e-10 | 0.00032506
26919 | 2.1558e-10 | 8.7183e-10 | 0.00032489
26920 | 2.1536e-10 | 8.7095e-10 | 0.00032472
26921 | 2.1513e-10 | 8.7007e-10 | 0.00032455
26922 | 2.149e-10 | 8.692e-10 | 0.00032438
26923 | 2.1467e-10 | 8.6832e-10 | 0.0003242
26924 | 2.1445e-10 | 8.6745e-10 | 0.00032403
26925 | 2.1422e-10 | 8.6658e-10 | 0.00032386
26926 | 2.1399e-10 | 8.6571e-10 | 0.00032369
26927 | 2.1377e-10 | 8.6484e-10 | 0.00032352
26928 | 2.1354e-10 | 8.6397e-10 | 0.00032335
26929 | 2.1332e-10 | 8.631e-10 | 0.00032318
26930 | 2.1309e-10 | 8.6223e-10 | 0.00032301
26931 | 2.1286e-10 | 8.6137e-10 | 0.00032283
26932 | 2.1264e-10 | 8.605e-10 | 0.00032266
26933 | 2.1241e-10 | 8.5964e-10 | 0.00032249
26934 | 2.1219e-10 | 8.5877e-10 | 0.00032232
26935 | 2.1197e-10 | 8.5791e-10 | 0.00032215
26936 | 2.1174e-10 | 8.5705e-10 | 0.00032198
26937 | 2.1152e-10 | 8.5618e-10 | 0.00032181
26938 | 2.1129e-10 | 8.5532e-10 | 0.00032164
26939 | 2.1107e-10 | 8.5446e-10 | 0.00032147
26940 | 2.1085e-10 | 8.536e-10 | 0.0003213
26941 | 2.1062e-10 | 8.5275e-10 | 0.00032113
26942 | 2.104e-10 | 8.5189e-10 | 0.00032096
26943 | 2.1018e-10 | 8.5103e-10 | 0.00032079
26944 | 2.0996e-10 | 8.5018e-10 | 0.00032062
26945 | 2.0974e-10 | 8.4932e-10 | 0.00032045
26946 | 2.0951e-10 | 8.4847e-10 | 0.00032028
26947 | 2.0929e-10 | 8.4762e-10 | 0.00032011
26948 | 2.0907e-10 | 8.4676e-10 | 0.00031994
26949 | 2.0885e-10 | 8.4591e-10 | 0.00031977
26950 | 2.0863e-10 | 8.4506e-10 | 0.0003196
26951 | 2.0841e-10 | 8.4421e-10 | 0.00031944
26952 | 2.0819e-10 | 8.4336e-10 | 0.00031927
26953 | 2.0797e-10 | 8.4252e-10 | 0.0003191
26954 | 2.0775e-10 | 8.4167e-10 | 0.00031893
26955 | 2.0753e-10 | 8.4082e-10 | 0.00031876
26956 | 2.0731e-10 | 8.3998e-10 | 0.00031859
26957 | 2.0709e-10 | 8.3913e-10 | 0.00031842
26958 | 2.0687e-10 | 8.3829e-10 | 0.00031825
26959 | 2.0665e-10 | 8.3745e-10 | 0.00031809
26960 | 2.0643e-10 | 8.366e-10 | 0.00031792
26961 | 2.0622e-10 | 8.3576e-10 | 0.00031775
26962 | 2.06e-10 | 8.3492e-10 | 0.00031758
26963 | 2.0578e-10 | 8.3408e-10 | 0.00031741
26964 | 2.0556e-10 | 8.3325e-10 | 0.00031725
26965 | 2.0535e-10 | 8.3241e-10 | 0.00031708
26966 | 2.0513e-10 | 8.3157e-10 | 0.00031691
26967 | 2.0491e-10 | 8.3074e-10 | 0.00031674
26968 | 2.0469e-10 | 8.299e-10 | 0.00031657
26969 | 2.0448e-10 | 8.2907e-10 | 0.00031641
26970 | 2.0426e-10 | 8.2823e-10 | 0.00031624
26971 | 2.0405e-10 | 8.274e-10 | 0.00031607
26972 | 2.0383e-10 | 8.2657e-10 | 0.00031591
26973 | 2.0362e-10 | 8.2574e-10 | 0.00031574
26974 | 2.034e-10 | 8.2491e-10 | 0.00031557
26975 | 2.0319e-10 | 8.2408e-10 | 0.0003154
26976 | 2.0297e-10 | 8.2325e-10 | 0.00031524
26977 | 2.0276e-10 | 8.2242e-10 | 0.00031507
26978 | 2.0254e-10 | 8.2159e-10 | 0.0003149
26979 | 2.0233e-10 | 8.2077e-10 | 0.00031474
26980 | 2.0211e-10 | 8.1994e-10 | 0.00031457
26981 | 2.019e-10 | 8.1912e-10 | 0.0003144
26982 | 2.0169e-10 | 8.183e-10 | 0.00031424
26983 | 2.0147e-10 | 8.1747e-10 | 0.00031407
26984 | 2.0126e-10 | 8.1665e-10 | 0.00031391
26985 | 2.0105e-10 | 8.1583e-10 | 0.00031374
26986 | 2.0083e-10 | 8.1501e-10 | 0.00031357
26987 | 2.0062e-10 | 8.1419e-10 | 0.00031341
26988 | 2.0041e-10 | 8.1337e-10 | 0.00031324
26989 | 2.002e-10 | 8.1255e-10 | 0.00031308
26990 | 1.9999e-10 | 8.1174e-10 | 0.00031291
26991 | 1.9978e-10 | 8.1092e-10 | 0.00031274
26992 | 1.9956e-10 | 8.1011e-10 | 0.00031258
26993 | 1.9935e-10 | 8.0929e-10 | 0.00031241
26994 | 1.9914e-10 | 8.0848e-10 | 0.00031225
26995 | 1.9893e-10 | 8.0767e-10 | 0.00031208
26996 | 1.9872e-10 | 8.0685e-10 | 0.00031192
26997 | 1.9851e-10 | 8.0604e-10 | 0.00031175
26998 | 1.983e-10 | 8.0523e-10 | 0.00031159
26999 | 1.9809e-10 | 8.0442e-10 | 0.00031142
27000 | 1.9788e-10 | 8.0361e-10 | 0.00031126
27001 | 1.9767e-10 | 8.0281e-10 | 0.00031109
27002 | 1.9746e-10 | 8.02e-10 | 0.00031093
27003 | 1.9726e-10 | 8.0119e-10 | 0.00031076
27004 | 1.9705e-10 | 8.0039e-10 | 0.0003106
27005 | 1.9684e-10 | 7.9958e-10 | 0.00031044
27006 | 1.9663e-10 | 7.9878e-10 | 0.00031027
27007 | 1.9642e-10 | 7.9798e-10 | 0.00031011
27008 | 1.9622e-10 | 7.9717e-10 | 0.00030994
27009 | 1.9601e-10 | 7.9637e-10 | 0.00030978
27010 | 1.958e-10 | 7.9557e-10 | 0.00030962
27011 | 1.9559e-10 | 7.9477e-10 | 0.00030945
27012 | 1.9539e-10 | 7.9397e-10 | 0.00030929
27013 | 1.9518e-10 | 7.9318e-10 | 0.00030912
27014 | 1.9497e-10 | 7.9238e-10 | 0.00030896
27015 | 1.9477e-10 | 7.9158e-10 | 0.0003088
27016 | 1.9456e-10 | 7.9079e-10 | 0.00030863
27017 | 1.9436e-10 | 7.8999e-10 | 0.00030847
27018 | 1.9415e-10 | 7.892e-10 | 0.00030831
27019 | 1.9395e-10 | 7.884e-10 | 0.00030814
27020 | 1.9374e-10 | 7.8761e-10 | 0.00030798
27021 | 1.9354e-10 | 7.8682e-10 | 0.00030782
27022 | 1.9333e-10 | 7.8603e-10 | 0.00030766
27023 | 1.9313e-10 | 7.8524e-10 | 0.00030749
27024 | 1.9292e-10 | 7.8445e-10 | 0.00030733
27025 | 1.9272e-10 | 7.8366e-10 | 0.00030717
27026 | 1.9252e-10 | 7.8287e-10 | 0.000307
27027 | 1.9231e-10 | 7.8208e-10 | 0.00030684
27028 | 1.9211e-10 | 7.813e-10 | 0.00030668
27029 | 1.9191e-10 | 7.8051e-10 | 0.00030652
27030 | 1.917e-10 | 7.7973e-10 | 0.00030636
27031 | 1.915e-10 | 7.7894e-10 | 0.00030619
27032 | 1.913e-10 | 7.7816e-10 | 0.00030603
27033 | 1.9109e-10 | 7.7738e-10 | 0.00030587
27034 | 1.9089e-10 | 7.766e-10 | 0.00030571
27035 | 1.9069e-10 | 7.7582e-10 | 0.00030555
27036 | 1.9049e-10 | 7.7504e-10 | 0.00030538
27037 | 1.9029e-10 | 7.7426e-10 | 0.00030522
27038 | 1.9009e-10 | 7.7348e-10 | 0.00030506
27039 | 1.8989e-10 | 7.727e-10 | 0.0003049
27040 | 1.8969e-10 | 7.7193e-10 | 0.00030474
27041 | 1.8948e-10 | 7.7115e-10 | 0.00030458
27042 | 1.8928e-10 | 7.7037e-10 | 0.00030442
27043 | 1.8908e-10 | 7.696e-10 | 0.00030426
27044 | 1.8888e-10 | 7.6883e-10 | 0.00030409
27045 | 1.8868e-10 | 7.6805e-10 | 0.00030393
27046 | 1.8849e-10 | 7.6728e-10 | 0.00030377
27047 | 1.8829e-10 | 7.6651e-10 | 0.00030361
27048 | 1.8809e-10 | 7.6574e-10 | 0.00030345
27049 | 1.8789e-10 | 7.6497e-10 | 0.00030329
27050 | 1.8769e-10 | 7.642e-10 | 0.00030313
27051 | 1.8749e-10 | 7.6343e-10 | 0.00030297
27052 | 1.8729e-10 | 7.6266e-10 | 0.00030281
27053 | 1.8709e-10 | 7.619e-10 | 0.00030265
27054 | 1.869e-10 | 7.6113e-10 | 0.00030249
27055 | 1.867e-10 | 7.6037e-10 | 0.00030233
27056 | 1.865e-10 | 7.596e-10 | 0.00030217
27057 | 1.8631e-10 | 7.5884e-10 | 0.00030201
27058 | 1.8611e-10 | 7.5808e-10 | 0.00030185
27059 | 1.8591e-10 | 7.5731e-10 | 0.00030169
27060 | 1.8571e-10 | 7.5655e-10 | 0.00030153
27061 | 1.8552e-10 | 7.5579e-10 | 0.00030137
27062 | 1.8532e-10 | 7.5503e-10 | 0.00030121
27063 | 1.8513e-10 | 7.5427e-10 | 0.00030105
27064 | 1.8493e-10 | 7.5351e-10 | 0.00030089
27065 | 1.8474e-10 | 7.5276e-10 | 0.00030073
27066 | 1.8454e-10 | 7.52e-10 | 0.00030057
27067 | 1.8434e-10 | 7.5124e-10 | 0.00030041
27068 | 1.8415e-10 | 7.5049e-10 | 0.00030026
27069 | 1.8396e-10 | 7.4973e-10 | 0.0003001
27070 | 1.8376e-10 | 7.4898e-10 | 0.00029994
27071 | 1.8357e-10 | 7.4823e-10 | 0.00029978
27072 | 1.8337e-10 | 7.4748e-10 | 0.00029962
27073 | 1.8318e-10 | 7.4672e-10 | 0.00029946
27074 | 1.8299e-10 | 7.4597e-10 | 0.0002993
27075 | 1.8279e-10 | 7.4522e-10 | 0.00029915
27076 | 1.826e-10 | 7.4447e-10 | 0.00029899
27077 | 1.8241e-10 | 7.4373e-10 | 0.00029883
27078 | 1.8221e-10 | 7.4298e-10 | 0.00029867
27079 | 1.8202e-10 | 7.4223e-10 | 0.00029851
27080 | 1.8183e-10 | 7.4149e-10 | 0.00029836
27081 | 1.8164e-10 | 7.4074e-10 | 0.0002982
27082 | 1.8144e-10 | 7.4e-10 | 0.00029804
27083 | 1.8125e-10 | 7.3925e-10 | 0.00029788
27084 | 1.8106e-10 | 7.3851e-10 | 0.00029772
27085 | 1.8087e-10 | 7.3777e-10 | 0.00029757
27086 | 1.8068e-10 | 7.3702e-10 | 0.00029741
27087 | 1.8049e-10 | 7.3628e-10 | 0.00029725
27088 | 1.803e-10 | 7.3554e-10 | 0.00029709
27089 | 1.801e-10 | 7.348e-10 | 0.00029694
27090 | 1.7991e-10 | 7.3407e-10 | 0.00029678
27091 | 1.7972e-10 | 7.3333e-10 | 0.00029662
27092 | 1.7953e-10 | 7.3259e-10 | 0.00029647
27093 | 1.7934e-10 | 7.3185e-10 | 0.00029631
27094 | 1.7915e-10 | 7.3112e-10 | 0.00029615
27095 | 1.7897e-10 | 7.3038e-10 | 0.000296
27096 | 1.7878e-10 | 7.2965e-10 | 0.00029584
27097 | 1.7859e-10 | 7.2892e-10 | 0.00029568
27098 | 1.784e-10 | 7.2818e-10 | 0.00029553
27099 | 1.7821e-10 | 7.2745e-10 | 0.00029537
27100 | 1.7802e-10 | 7.2672e-10 | 0.00029521
27101 | 1.7783e-10 | 7.2599e-10 | 0.00029506
27102 | 1.7765e-10 | 7.2526e-10 | 0.0002949
27103 | 1.7746e-10 | 7.2453e-10 | 0.00029475
27104 | 1.7727e-10 | 7.238e-10 | 0.00029459
27105 | 1.7708e-10 | 7.2307e-10 | 0.00029443
27106 | 1.769e-10 | 7.2235e-10 | 0.00029428
27107 | 1.7671e-10 | 7.2162e-10 | 0.00029412
27108 | 1.7652e-10 | 7.209e-10 | 0.00029397
27109 | 1.7633e-10 | 7.2017e-10 | 0.00029381
27110 | 1.7615e-10 | 7.1945e-10 | 0.00029366
27111 | 1.7596e-10 | 7.1872e-10 | 0.0002935
27112 | 1.7578e-10 | 7.18e-10 | 0.00029334
27113 | 1.7559e-10 | 7.1728e-10 | 0.00029319
27114 | 1.754e-10 | 7.1656e-10 | 0.00029303
27115 | 1.7522e-10 | 7.1584e-10 | 0.00029288
27116 | 1.7503e-10 | 7.1512e-10 | 0.00029272
27117 | 1.7485e-10 | 7.144e-10 | 0.00029257
27118 | 1.7466e-10 | 7.1368e-10 | 0.00029241
27119 | 1.7448e-10 | 7.1296e-10 | 0.00029226
27120 | 1.743e-10 | 7.1225e-10 | 0.00029211
27121 | 1.7411e-10 | 7.1153e-10 | 0.00029195
27122 | 1.7393e-10 | 7.1082e-10 | 0.0002918
27123 | 1.7374e-10 | 7.101e-10 | 0.00029164
27124 | 1.7356e-10 | 7.0939e-10 | 0.00029149
27125 | 1.7338e-10 | 7.0867e-10 | 0.00029133
27126 | 1.7319e-10 | 7.0796e-10 | 0.00029118
27127 | 1.7301e-10 | 7.0725e-10 | 0.00029103
27128 | 1.7283e-10 | 7.0654e-10 | 0.00029087
27129 | 1.7264e-10 | 7.0583e-10 | 0.00029072
27130 | 1.7246e-10 | 7.0512e-10 | 0.00029056
27131 | 1.7228e-10 | 7.0441e-10 | 0.00029041
27132 | 1.721e-10 | 7.037e-10 | 0.00029026
27133 | 1.7191e-10 | 7.0299e-10 | 0.0002901
27134 | 1.7173e-10 | 7.0229e-10 | 0.00028995
27135 | 1.7155e-10 | 7.0158e-10 | 0.0002898
27136 | 1.7137e-10 | 7.0088e-10 | 0.00028964
27137 | 1.7119e-10 | 7.0017e-10 | 0.00028949
27138 | 1.7101e-10 | 6.9947e-10 | 0.00028934
27139 | 1.7083e-10 | 6.9876e-10 | 0.00028918
27140 | 1.7065e-10 | 6.9806e-10 | 0.00028903
27141 | 1.7047e-10 | 6.9736e-10 | 0.00028888
27142 | 1.7029e-10 | 6.9666e-10 | 0.00028872
27143 | 1.7011e-10 | 6.9596e-10 | 0.00028857
27144 | 1.6993e-10 | 6.9526e-10 | 0.00028842
27145 | 1.6975e-10 | 6.9456e-10 | 0.00028827
27146 | 1.6957e-10 | 6.9386e-10 | 0.00028811
27147 | 1.6939e-10 | 6.9316e-10 | 0.00028796
27148 | 1.6921e-10 | 6.9247e-10 | 0.00028781
27149 | 1.6903e-10 | 6.9177e-10 | 0.00028766
27150 | 1.6885e-10 | 6.9108e-10 | 0.0002875
27151 | 1.6867e-10 | 6.9038e-10 | 0.00028735
27152 | 1.6849e-10 | 6.8969e-10 | 0.0002872
27153 | 1.6832e-10 | 6.8899e-10 | 0.00028705
27154 | 1.6814e-10 | 6.883e-10 | 0.0002869
27155 | 1.6796e-10 | 6.8761e-10 | 0.00028674
27156 | 1.6778e-10 | 6.8692e-10 | 0.00028659
27157 | 1.6761e-10 | 6.8623e-10 | 0.00028644
27158 | 1.6743e-10 | 6.8554e-10 | 0.00028629
27159 | 1.6725e-10 | 6.8485e-10 | 0.00028614
27160 | 1.6707e-10 | 6.8416e-10 | 0.00028599
27161 | 1.669e-10 | 6.8347e-10 | 0.00028584
27162 | 1.6672e-10 | 6.8279e-10 | 0.00028568
27163 | 1.6655e-10 | 6.821e-10 | 0.00028553
27164 | 1.6637e-10 | 6.8141e-10 | 0.00028538
27165 | 1.6619e-10 | 6.8073e-10 | 0.00028523
27166 | 1.6602e-10 | 6.8004e-10 | 0.00028508
27167 | 1.6584e-10 | 6.7936e-10 | 0.00028493
27168 | 1.6567e-10 | 6.7868e-10 | 0.00028478
27169 | 1.6549e-10 | 6.78e-10 | 0.00028463
27170 | 1.6532e-10 | 6.7731e-10 | 0.00028448
27171 | 1.6514e-10 | 6.7663e-10 | 0.00028433
27172 | 1.6497e-10 | 6.7595e-10 | 0.00028418
27173 | 1.6479e-10 | 6.7527e-10 | 0.00028403
27174 | 1.6462e-10 | 6.7459e-10 | 0.00028388
27175 | 1.6445e-10 | 6.7392e-10 | 0.00028373
27176 | 1.6427e-10 | 6.7324e-10 | 0.00028358
27177 | 1.641e-10 | 6.7256e-10 | 0.00028343
27178 | 1.6392e-10 | 6.7189e-10 | 0.00028328
27179 | 1.6375e-10 | 6.7121e-10 | 0.00028313
27180 | 1.6358e-10 | 6.7054e-10 | 0.00028298
27181 | 1.634e-10 | 6.6986e-10 | 0.00028283
27182 | 1.6323e-10 | 6.6919e-10 | 0.00028268
27183 | 1.6306e-10 | 6.6852e-10 | 0.00028253
27184 | 1.6289e-10 | 6.6784e-10 | 0.00028238
27185 | 1.6271e-10 | 6.6717e-10 | 0.00028223
27186 | 1.6254e-10 | 6.665e-10 | 0.00028208
27187 | 1.6237e-10 | 6.6583e-10 | 0.00028193
27188 | 1.622e-10 | 6.6516e-10 | 0.00028178
27189 | 1.6203e-10 | 6.6449e-10 | 0.00028163
27190 | 1.6186e-10 | 6.6382e-10 | 0.00028148
27191 | 1.6169e-10 | 6.6316e-10 | 0.00028133
27192 | 1.6151e-10 | 6.6249e-10 | 0.00028118
27193 | 1.6134e-10 | 6.6182e-10 | 0.00028104
27194 | 1.6117e-10 | 6.6116e-10 | 0.00028089
27195 | 1.61e-10 | 6.6049e-10 | 0.00028074
27196 | 1.6083e-10 | 6.5983e-10 | 0.00028059
27197 | 1.6066e-10 | 6.5917e-10 | 0.00028044
27198 | 1.6049e-10 | 6.585e-10 | 0.00028029
27199 | 1.6032e-10 | 6.5784e-10 | 0.00028014
27200 | 1.6015e-10 | 6.5718e-10 | 0.00028
27201 | 1.5998e-10 | 6.5652e-10 | 0.00027985
27202 | 1.5982e-10 | 6.5586e-10 | 0.0002797
27203 | 1.5965e-10 | 6.552e-10 | 0.00027955
27204 | 1.5948e-10 | 6.5454e-10 | 0.0002794
27205 | 1.5931e-10 | 6.5388e-10 | 0.00027926
27206 | 1.5914e-10 | 6.5323e-10 | 0.00027911
27207 | 1.5897e-10 | 6.5257e-10 | 0.00027896
27208 | 1.588e-10 | 6.5191e-10 | 0.00027881
27209 | 1.5864e-10 | 6.5126e-10 | 0.00027867
27210 | 1.5847e-10 | 6.506e-10 | 0.00027852
27211 | 1.583e-10 | 6.4995e-10 | 0.00027837
27212 | 1.5813e-10 | 6.493e-10 | 0.00027822
27213 | 1.5797e-10 | 6.4864e-10 | 0.00027808
27214 | 1.578e-10 | 6.4799e-10 | 0.00027793
27215 | 1.5763e-10 | 6.4734e-10 | 0.00027778
27216 | 1.5747e-10 | 6.4669e-10 | 0.00027764
27217 | 1.573e-10 | 6.4604e-10 | 0.00027749
27218 | 1.5713e-10 | 6.4539e-10 | 0.00027734
27219 | 1.5697e-10 | 6.4474e-10 | 0.00027719
27220 | 1.568e-10 | 6.4409e-10 | 0.00027705
27221 | 1.5664e-10 | 6.4345e-10 | 0.0002769
27222 | 1.5647e-10 | 6.428e-10 | 0.00027675
27223 | 1.563e-10 | 6.4215e-10 | 0.00027661
27224 | 1.5614e-10 | 6.4151e-10 | 0.00027646
27225 | 1.5597e-10 | 6.4086e-10 | 0.00027632
27226 | 1.5581e-10 | 6.4022e-10 | 0.00027617
27227 | 1.5564e-10 | 6.3957e-10 | 0.00027602
27228 | 1.5548e-10 | 6.3893e-10 | 0.00027588
27229 | 1.5532e-10 | 6.3829e-10 | 0.00027573
27230 | 1.5515e-10 | 6.3765e-10 | 0.00027559
27231 | 1.5499e-10 | 6.3701e-10 | 0.00027544
27232 | 1.5482e-10 | 6.3637e-10 | 0.00027529
27233 | 1.5466e-10 | 6.3573e-10 | 0.00027515
27234 | 1.545e-10 | 6.3509e-10 | 0.000275
27235 | 1.5433e-10 | 6.3445e-10 | 0.00027486
27236 | 1.5417e-10 | 6.3381e-10 | 0.00027471
27237 | 1.5401e-10 | 6.3317e-10 | 0.00027457
27238 | 1.5384e-10 | 6.3254e-10 | 0.00027442
27239 | 1.5368e-10 | 6.319e-10 | 0.00027428
27240 | 1.5352e-10 | 6.3127e-10 | 0.00027413
27241 | 1.5336e-10 | 6.3063e-10 | 0.00027399
27242 | 1.5319e-10 | 6.3e-10 | 0.00027384
27243 | 1.5303e-10 | 6.2936e-10 | 0.0002737
27244 | 1.5287e-10 | 6.2873e-10 | 0.00027355
27245 | 1.5271e-10 | 6.281e-10 | 0.00027341
27246 | 1.5255e-10 | 6.2747e-10 | 0.00027326
27247 | 1.5239e-10 | 6.2684e-10 | 0.00027312
27248 | 1.5223e-10 | 6.2621e-10 | 0.00027297
27249 | 1.5206e-10 | 6.2558e-10 | 0.00027283
27250 | 1.519e-10 | 6.2495e-10 | 0.00027268
27251 | 1.5174e-10 | 6.2432e-10 | 0.00027254
27252 | 1.5158e-10 | 6.2369e-10 | 0.0002724
27253 | 1.5142e-10 | 6.2307e-10 | 0.00027225
27254 | 1.5126e-10 | 6.2244e-10 | 0.00027211
27255 | 1.511e-10 | 6.2181e-10 | 0.00027196
27256 | 1.5094e-10 | 6.2119e-10 | 0.00027182
27257 | 1.5078e-10 | 6.2056e-10 | 0.00027168
27258 | 1.5062e-10 | 6.1994e-10 | 0.00027153
27259 | 1.5046e-10 | 6.1932e-10 | 0.00027139
27260 | 1.5031e-10 | 6.187e-10 | 0.00027124
27261 | 1.5015e-10 | 6.1807e-10 | 0.0002711
27262 | 1.4999e-10 | 6.1745e-10 | 0.00027096
27263 | 1.4983e-10 | 6.1683e-10 | 0.00027081
27264 | 1.4967e-10 | 6.1621e-10 | 0.00027067
27265 | 1.4951e-10 | 6.1559e-10 | 0.00027053
27266 | 1.4935e-10 | 6.1497e-10 | 0.00027038
27267 | 1.492e-10 | 6.1435e-10 | 0.00027024
27268 | 1.4904e-10 | 6.1374e-10 | 0.0002701
27269 | 1.4888e-10 | 6.1312e-10 | 0.00026996
27270 | 1.4872e-10 | 6.125e-10 | 0.00026981
27271 | 1.4857e-10 | 6.1189e-10 | 0.00026967
27272 | 1.4841e-10 | 6.1127e-10 | 0.00026953
27273 | 1.4825e-10 | 6.1066e-10 | 0.00026938
27274 | 1.481e-10 | 6.1004e-10 | 0.00026924
27275 | 1.4794e-10 | 6.0943e-10 | 0.0002691
27276 | 1.4778e-10 | 6.0882e-10 | 0.00026896
27277 | 1.4763e-10 | 6.0821e-10 | 0.00026882
27278 | 1.4747e-10 | 6.0759e-10 | 0.00026867
27279 | 1.4732e-10 | 6.0698e-10 | 0.00026853
27280 | 1.4716e-10 | 6.0637e-10 | 0.00026839
27281 | 1.47e-10 | 6.0576e-10 | 0.00026825
27282 | 1.4685e-10 | 6.0516e-10 | 0.0002681
27283 | 1.4669e-10 | 6.0455e-10 | 0.00026796
27284 | 1.4654e-10 | 6.0394e-10 | 0.00026782
27285 | 1.4638e-10 | 6.0333e-10 | 0.00026768
27286 | 1.4623e-10 | 6.0273e-10 | 0.00026754
27287 | 1.4607e-10 | 6.0212e-10 | 0.0002674
27288 | 1.4592e-10 | 6.0151e-10 | 0.00026725
27289 | 1.4577e-10 | 6.0091e-10 | 0.00026711
27290 | 1.4561e-10 | 6.0031e-10 | 0.00026697
27291 | 1.4546e-10 | 5.997e-10 | 0.00026683
27292 | 1.453e-10 | 5.991e-10 | 0.00026669
27293 | 1.4515e-10 | 5.985e-10 | 0.00026655
27294 | 1.45e-10 | 5.979e-10 | 0.00026641
27295 | 1.4484e-10 | 5.9729e-10 | 0.00026627
27296 | 1.4469e-10 | 5.9669e-10 | 0.00026613
27297 | 1.4454e-10 | 5.9609e-10 | 0.00026598
27298 | 1.4438e-10 | 5.9549e-10 | 0.00026584
27299 | 1.4423e-10 | 5.949e-10 | 0.0002657
27300 | 1.4408e-10 | 5.943e-10 | 0.00026556
27301 | 1.4393e-10 | 5.937e-10 | 0.00026542
27302 | 1.4377e-10 | 5.931e-10 | 0.00026528
27303 | 1.4362e-10 | 5.9251e-10 | 0.00026514
27304 | 1.4347e-10 | 5.9191e-10 | 0.000265
27305 | 1.4332e-10 | 5.9132e-10 | 0.00026486
27306 | 1.4317e-10 | 5.9072e-10 | 0.00026472
27307 | 1.4302e-10 | 5.9013e-10 | 0.00026458
27308 | 1.4287e-10 | 5.8954e-10 | 0.00026444
27309 | 1.4271e-10 | 5.8894e-10 | 0.0002643
27310 | 1.4256e-10 | 5.8835e-10 | 0.00026416
27311 | 1.4241e-10 | 5.8776e-10 | 0.00026402
27312 | 1.4226e-10 | 5.8717e-10 | 0.00026388
27313 | 1.4211e-10 | 5.8658e-10 | 0.00026374
27314 | 1.4196e-10 | 5.8599e-10 | 0.0002636
27315 | 1.4181e-10 | 5.854e-10 | 0.00026346
27316 | 1.4166e-10 | 5.8481e-10 | 0.00026332
27317 | 1.4151e-10 | 5.8422e-10 | 0.00026318
27318 | 1.4136e-10 | 5.8364e-10 | 0.00026305
27319 | 1.4121e-10 | 5.8305e-10 | 0.00026291
27320 | 1.4106e-10 | 5.8246e-10 | 0.00026277
27321 | 1.4091e-10 | 5.8188e-10 | 0.00026263
27322 | 1.4077e-10 | 5.8129e-10 | 0.00026249
27323 | 1.4062e-10 | 5.8071e-10 | 0.00026235
27324 | 1.4047e-10 | 5.8012e-10 | 0.00026221
27325 | 1.4032e-10 | 5.7954e-10 | 0.00026207
27326 | 1.4017e-10 | 5.7896e-10 | 0.00026193
27327 | 1.4002e-10 | 5.7838e-10 | 0.0002618
27328 | 1.3987e-10 | 5.7779e-10 | 0.00026166
27329 | 1.3973e-10 | 5.7721e-10 | 0.00026152
27330 | 1.3958e-10 | 5.7663e-10 | 0.00026138
27331 | 1.3943e-10 | 5.7605e-10 | 0.00026124
27332 | 1.3928e-10 | 5.7547e-10 | 0.0002611
27333 | 1.3914e-10 | 5.749e-10 | 0.00026097
27334 | 1.3899e-10 | 5.7432e-10 | 0.00026083
27335 | 1.3884e-10 | 5.7374e-10 | 0.00026069
27336 | 1.387e-10 | 5.7316e-10 | 0.00026055
27337 | 1.3855e-10 | 5.7259e-10 | 0.00026041
27338 | 1.384e-10 | 5.7201e-10 | 0.00026028
27339 | 1.3826e-10 | 5.7144e-10 | 0.00026014
27340 | 1.3811e-10 | 5.7086e-10 | 0.00026
27341 | 1.3796e-10 | 5.7029e-10 | 0.00025986
27342 | 1.3782e-10 | 5.6972e-10 | 0.00025973
27343 | 1.3767e-10 | 5.6914e-10 | 0.00025959
27344 | 1.3753e-10 | 5.6857e-10 | 0.00025945
27345 | 1.3738e-10 | 5.68e-10 | 0.00025931
27346 | 1.3724e-10 | 5.6743e-10 | 0.00025918
27347 | 1.3709e-10 | 5.6686e-10 | 0.00025904
27348 | 1.3695e-10 | 5.6629e-10 | 0.0002589
27349 | 1.368e-10 | 5.6572e-10 | 0.00025876
27350 | 1.3666e-10 | 5.6515e-10 | 0.00025863
27351 | 1.3651e-10 | 5.6458e-10 | 0.00025849
27352 | 1.3637e-10 | 5.6401e-10 | 0.00025835
27353 | 1.3622e-10 | 5.6345e-10 | 0.00025822
27354 | 1.3608e-10 | 5.6288e-10 | 0.00025808
27355 | 1.3594e-10 | 5.6231e-10 | 0.00025794
27356 | 1.3579e-10 | 5.6175e-10 | 0.00025781
27357 | 1.3565e-10 | 5.6118e-10 | 0.00025767
27358 | 1.3551e-10 | 5.6062e-10 | 0.00025753
27359 | 1.3536e-10 | 5.6006e-10 | 0.0002574
27360 | 1.3522e-10 | 5.5949e-10 | 0.00025726
27361 | 1.3508e-10 | 5.5893e-10 | 0.00025713
27362 | 1.3493e-10 | 5.5837e-10 | 0.00025699
27363 | 1.3479e-10 | 5.5781e-10 | 0.00025685
27364 | 1.3465e-10 | 5.5725e-10 | 0.00025672
27365 | 1.3451e-10 | 5.5669e-10 | 0.00025658
27366 | 1.3436e-10 | 5.5613e-10 | 0.00025645
27367 | 1.3422e-10 | 5.5557e-10 | 0.00025631
27368 | 1.3408e-10 | 5.5501e-10 | 0.00025618
27369 | 1.3394e-10 | 5.5445e-10 | 0.00025604
27370 | 1.338e-10 | 5.5389e-10 | 0.0002559
27371 | 1.3366e-10 | 5.5334e-10 | 0.00025577
27372 | 1.3351e-10 | 5.5278e-10 | 0.00025563
27373 | 1.3337e-10 | 5.5223e-10 | 0.0002555
27374 | 1.3323e-10 | 5.5167e-10 | 0.00025536
27375 | 1.3309e-10 | 5.5112e-10 | 0.00025523
27376 | 1.3295e-10 | 5.5056e-10 | 0.00025509
27377 | 1.3281e-10 | 5.5001e-10 | 0.00025496
27378 | 1.3267e-10 | 5.4946e-10 | 0.00025482
27379 | 1.3253e-10 | 5.489e-10 | 0.00025469
27380 | 1.3239e-10 | 5.4835e-10 | 0.00025455
27381 | 1.3225e-10 | 5.478e-10 | 0.00025442
27382 | 1.3211e-10 | 5.4725e-10 | 0.00025428
27383 | 1.3197e-10 | 5.467e-10 | 0.00025415
27384 | 1.3183e-10 | 5.4615e-10 | 0.00025402
27385 | 1.3169e-10 | 5.456e-10 | 0.00025388
27386 | 1.3155e-10 | 5.4505e-10 | 0.00025375
27387 | 1.3141e-10 | 5.445e-10 | 0.00025361
27388 | 1.3127e-10 | 5.4396e-10 | 0.00025348
27389 | 1.3114e-10 | 5.4341e-10 | 0.00025334
27390 | 1.31e-10 | 5.4286e-10 | 0.00025321
27391 | 1.3086e-10 | 5.4232e-10 | 0.00025308
27392 | 1.3072e-10 | 5.4177e-10 | 0.00025294
27393 | 1.3058e-10 | 5.4123e-10 | 0.00025281
27394 | 1.3044e-10 | 5.4068e-10 | 0.00025267
27395 | 1.3031e-10 | 5.4014e-10 | 0.00025254
27396 | 1.3017e-10 | 5.396e-10 | 0.00025241
27397 | 1.3003e-10 | 5.3906e-10 | 0.00025227
27398 | 1.2989e-10 | 5.3851e-10 | 0.00025214
27399 | 1.2976e-10 | 5.3797e-10 | 0.00025201
27400 | 1.2962e-10 | 5.3743e-10 | 0.00025187
27401 | 1.2948e-10 | 5.3689e-10 | 0.00025174
27402 | 1.2934e-10 | 5.3635e-10 | 0.00025161
27403 | 1.2921e-10 | 5.3581e-10 | 0.00025147
27404 | 1.2907e-10 | 5.3527e-10 | 0.00025134
27405 | 1.2893e-10 | 5.3474e-10 | 0.00025121
27406 | 1.288e-10 | 5.342e-10 | 0.00025108
27407 | 1.2866e-10 | 5.3366e-10 | 0.00025094
27408 | 1.2853e-10 | 5.3312e-10 | 0.00025081
27409 | 1.2839e-10 | 5.3259e-10 | 0.00025068
27410 | 1.2825e-10 | 5.3205e-10 | 0.00025054
27411 | 1.2812e-10 | 5.3152e-10 | 0.00025041
27412 | 1.2798e-10 | 5.3098e-10 | 0.00025028
27413 | 1.2785e-10 | 5.3045e-10 | 0.00025015
27414 | 1.2771e-10 | 5.2992e-10 | 0.00025001
27415 | 1.2758e-10 | 5.2938e-10 | 0.00024988
27416 | 1.2744e-10 | 5.2885e-10 | 0.00024975
27417 | 1.2731e-10 | 5.2832e-10 | 0.00024962
27418 | 1.2717e-10 | 5.2779e-10 | 0.00024949
27419 | 1.2704e-10 | 5.2726e-10 | 0.00024935
27420 | 1.2691e-10 | 5.2673e-10 | 0.00024922
27421 | 1.2677e-10 | 5.262e-10 | 0.00024909
27422 | 1.2664e-10 | 5.2567e-10 | 0.00024896
27423 | 1.265e-10 | 5.2514e-10 | 0.00024883
27424 | 1.2637e-10 | 5.2461e-10 | 0.00024869
27425 | 1.2624e-10 | 5.2409e-10 | 0.00024856
27426 | 1.261e-10 | 5.2356e-10 | 0.00024843
27427 | 1.2597e-10 | 5.2303e-10 | 0.0002483
27428 | 1.2584e-10 | 5.2251e-10 | 0.00024817
27429 | 1.257e-10 | 5.2198e-10 | 0.00024804
27430 | 1.2557e-10 | 5.2146e-10 | 0.00024791
27431 | 1.2544e-10 | 5.2093e-10 | 0.00024777
27432 | 1.253e-10 | 5.2041e-10 | 0.00024764
27433 | 1.2517e-10 | 5.1989e-10 | 0.00024751
27434 | 1.2504e-10 | 5.1936e-10 | 0.00024738
27435 | 1.2491e-10 | 5.1884e-10 | 0.00024725
27436 | 1.2478e-10 | 5.1832e-10 | 0.00024712
27437 | 1.2464e-10 | 5.178e-10 | 0.00024699
27438 | 1.2451e-10 | 5.1728e-10 | 0.00024686
27439 | 1.2438e-10 | 5.1676e-10 | 0.00024673
27440 | 1.2425e-10 | 5.1624e-10 | 0.0002466
27441 | 1.2412e-10 | 5.1572e-10 | 0.00024647
27442 | 1.2399e-10 | 5.152e-10 | 0.00024634
27443 | 1.2386e-10 | 5.1468e-10 | 0.00024621
27444 | 1.2372e-10 | 5.1417e-10 | 0.00024608
27445 | 1.2359e-10 | 5.1365e-10 | 0.00024595
27446 | 1.2346e-10 | 5.1313e-10 | 0.00024582
27447 | 1.2333e-10 | 5.1262e-10 | 0.00024569
27448 | 1.232e-10 | 5.121e-10 | 0.00024556
27449 | 1.2307e-10 | 5.1159e-10 | 0.00024543
27450 | 1.2294e-10 | 5.1107e-10 | 0.0002453
27451 | 1.2281e-10 | 5.1056e-10 | 0.00024517
27452 | 1.2268e-10 | 5.1005e-10 | 0.00024504
27453 | 1.2255e-10 | 5.0953e-10 | 0.00024491
27454 | 1.2242e-10 | 5.0902e-10 | 0.00024478
27455 | 1.2229e-10 | 5.0851e-10 | 0.00024465
27456 | 1.2216e-10 | 5.08e-10 | 0.00024452
27457 | 1.2203e-10 | 5.0749e-10 | 0.00024439
27458 | 1.2191e-10 | 5.0698e-10 | 0.00024426
27459 | 1.2178e-10 | 5.0647e-10 | 0.00024413
27460 | 1.2165e-10 | 5.0596e-10 | 0.000244
27461 | 1.2152e-10 | 5.0545e-10 | 0.00024387
27462 | 1.2139e-10 | 5.0494e-10 | 0.00024374
27463 | 1.2126e-10 | 5.0443e-10 | 0.00024361
27464 | 1.2113e-10 | 5.0393e-10 | 0.00024349
27465 | 1.2101e-10 | 5.0342e-10 | 0.00024336
27466 | 1.2088e-10 | 5.0291e-10 | 0.00024323
27467 | 1.2075e-10 | 5.0241e-10 | 0.0002431
27468 | 1.2062e-10 | 5.019e-10 | 0.00024297
27469 | 1.205e-10 | 5.014e-10 | 0.00024284
27470 | 1.2037e-10 | 5.0089e-10 | 0.00024271
27471 | 1.2024e-10 | 5.0039e-10 | 0.00024258
27472 | 1.2011e-10 | 4.9989e-10 | 0.00024246
27473 | 1.1999e-10 | 4.9939e-10 | 0.00024233
27474 | 1.1986e-10 | 4.9888e-10 | 0.0002422
27475 | 1.1973e-10 | 4.9838e-10 | 0.00024207
27476 | 1.1961e-10 | 4.9788e-10 | 0.00024194
27477 | 1.1948e-10 | 4.9738e-10 | 0.00024182
27478 | 1.1935e-10 | 4.9688e-10 | 0.00024169
27479 | 1.1923e-10 | 4.9638e-10 | 0.00024156
27480 | 1.191e-10 | 4.9588e-10 | 0.00024143
27481 | 1.1898e-10 | 4.9538e-10 | 0.0002413
27482 | 1.1885e-10 | 4.9489e-10 | 0.00024118
27483 | 1.1872e-10 | 4.9439e-10 | 0.00024105
27484 | 1.186e-10 | 4.9389e-10 | 0.00024092
27485 | 1.1847e-10 | 4.9339e-10 | 0.00024079
27486 | 1.1835e-10 | 4.929e-10 | 0.00024067
27487 | 1.1822e-10 | 4.924e-10 | 0.00024054
27488 | 1.181e-10 | 4.9191e-10 | 0.00024041
27489 | 1.1797e-10 | 4.9141e-10 | 0.00024028
27490 | 1.1785e-10 | 4.9092e-10 | 0.00024016
27491 | 1.1772e-10 | 4.9043e-10 | 0.00024003
27492 | 1.176e-10 | 4.8993e-10 | 0.0002399
27493 | 1.1748e-10 | 4.8944e-10 | 0.00023978
27494 | 1.1735e-10 | 4.8895e-10 | 0.00023965
27495 | 1.1723e-10 | 4.8846e-10 | 0.00023952
27496 | 1.171e-10 | 4.8797e-10 | 0.0002394
27497 | 1.1698e-10 | 4.8747e-10 | 0.00023927
27498 | 1.1686e-10 | 4.8698e-10 | 0.00023914
27499 | 1.1673e-10 | 4.865e-10 | 0.00023902
27500 | 1.1661e-10 | 4.8601e-10 | 0.00023889
27501 | 1.1649e-10 | 4.8552e-10 | 0.00023876
27502 | 1.1636e-10 | 4.8503e-10 | 0.00023864
27503 | 1.1624e-10 | 4.8454e-10 | 0.00023851
27504 | 1.1612e-10 | 4.8405e-10 | 0.00023838
27505 | 1.1599e-10 | 4.8357e-10 | 0.00023826
27506 | 1.1587e-10 | 4.8308e-10 | 0.00023813
27507 | 1.1575e-10 | 4.826e-10 | 0.00023801
27508 | 1.1563e-10 | 4.8211e-10 | 0.00023788
27509 | 1.155e-10 | 4.8163e-10 | 0.00023775
27510 | 1.1538e-10 | 4.8114e-10 | 0.00023763
27511 | 1.1526e-10 | 4.8066e-10 | 0.0002375
27512 | 1.1514e-10 | 4.8018e-10 | 0.00023738
27513 | 1.1502e-10 | 4.7969e-10 | 0.00023725
27514 | 1.1489e-10 | 4.7921e-10 | 0.00023713
27515 | 1.1477e-10 | 4.7873e-10 | 0.000237
27516 | 1.1465e-10 | 4.7825e-10 | 0.00023688
27517 | 1.1453e-10 | 4.7777e-10 | 0.00023675
27518 | 1.1441e-10 | 4.7729e-10 | 0.00023663
27519 | 1.1429e-10 | 4.7681e-10 | 0.0002365
27520 | 1.1417e-10 | 4.7633e-10 | 0.00023637
27521 | 1.1405e-10 | 4.7585e-10 | 0.00023625
27522 | 1.1393e-10 | 4.7537e-10 | 0.00023612
27523 | 1.1381e-10 | 4.7489e-10 | 0.000236
27524 | 1.1369e-10 | 4.7441e-10 | 0.00023587
27525 | 1.1357e-10 | 4.7394e-10 | 0.00023575
27526 | 1.1345e-10 | 4.7346e-10 | 0.00023563
27527 | 1.1333e-10 | 4.7299e-10 | 0.0002355
27528 | 1.1321e-10 | 4.7251e-10 | 0.00023538
27529 | 1.1309e-10 | 4.7204e-10 | 0.00023525
27530 | 1.1297e-10 | 4.7156e-10 | 0.00023513
27531 | 1.1285e-10 | 4.7109e-10 | 0.000235
27532 | 1.1273e-10 | 4.7061e-10 | 0.00023488
27533 | 1.1261e-10 | 4.7014e-10 | 0.00023475
27534 | 1.1249e-10 | 4.6967e-10 | 0.00023463
27535 | 1.1237e-10 | 4.692e-10 | 0.00023451
27536 | 1.1225e-10 | 4.6872e-10 | 0.00023438
27537 | 1.1213e-10 | 4.6825e-10 | 0.00023426
27538 | 1.1201e-10 | 4.6778e-10 | 0.00023413
27539 | 1.119e-10 | 4.6731e-10 | 0.00023401
27540 | 1.1178e-10 | 4.6684e-10 | 0.00023389
27541 | 1.1166e-10 | 4.6637e-10 | 0.00023376
27542 | 1.1154e-10 | 4.659e-10 | 0.00023364
27543 | 1.1142e-10 | 4.6543e-10 | 0.00023351
27544 | 1.1131e-10 | 4.6497e-10 | 0.00023339
27545 | 1.1119e-10 | 4.645e-10 | 0.00023327
27546 | 1.1107e-10 | 4.6403e-10 | 0.00023314
27547 | 1.1095e-10 | 4.6357e-10 | 0.00023302
27548 | 1.1084e-10 | 4.631e-10 | 0.0002329
27549 | 1.1072e-10 | 4.6263e-10 | 0.00023277
27550 | 1.106e-10 | 4.6217e-10 | 0.00023265
27551 | 1.1049e-10 | 4.617e-10 | 0.00023253
27552 | 1.1037e-10 | 4.6124e-10 | 0.00023241
27553 | 1.1025e-10 | 4.6078e-10 | 0.00023228
27554 | 1.1014e-10 | 4.6031e-10 | 0.00023216
27555 | 1.1002e-10 | 4.5985e-10 | 0.00023204
27556 | 1.099e-10 | 4.5939e-10 | 0.00023191
27557 | 1.0979e-10 | 4.5893e-10 | 0.00023179
27558 | 1.0967e-10 | 4.5847e-10 | 0.00023167
27559 | 1.0955e-10 | 4.58e-10 | 0.00023155
27560 | 1.0944e-10 | 4.5754e-10 | 0.00023142
27561 | 1.0932e-10 | 4.5708e-10 | 0.0002313
27562 | 1.0921e-10 | 4.5662e-10 | 0.00023118
27563 | 1.0909e-10 | 4.5617e-10 | 0.00023106
27564 | 1.0898e-10 | 4.5571e-10 | 0.00023093
27565 | 1.0886e-10 | 4.5525e-10 | 0.00023081
27566 | 1.0875e-10 | 4.5479e-10 | 0.00023069
27567 | 1.0863e-10 | 4.5433e-10 | 0.00023057
27568 | 1.0852e-10 | 4.5388e-10 | 0.00023045
27569 | 1.084e-10 | 4.5342e-10 | 0.00023032
27570 | 1.0829e-10 | 4.5297e-10 | 0.0002302
27571 | 1.0817e-10 | 4.5251e-10 | 0.00023008
27572 | 1.0806e-10 | 4.5206e-10 | 0.00022996
27573 | 1.0794e-10 | 4.516e-10 | 0.00022984
27574 | 1.0783e-10 | 4.5115e-10 | 0.00022972
27575 | 1.0772e-10 | 4.5069e-10 | 0.00022959
27576 | 1.076e-10 | 4.5024e-10 | 0.00022947
27577 | 1.0749e-10 | 4.4979e-10 | 0.00022935
27578 | 1.0737e-10 | 4.4934e-10 | 0.00022923
27579 | 1.0726e-10 | 4.4888e-10 | 0.00022911
27580 | 1.0715e-10 | 4.4843e-10 | 0.00022899
27581 | 1.0703e-10 | 4.4798e-10 | 0.00022887
27582 | 1.0692e-10 | 4.4753e-10 | 0.00022874
27583 | 1.0681e-10 | 4.4708e-10 | 0.00022862
27584 | 1.067e-10 | 4.4663e-10 | 0.0002285
27585 | 1.0658e-10 | 4.4618e-10 | 0.00022838
27586 | 1.0647e-10 | 4.4573e-10 | 0.00022826
27587 | 1.0636e-10 | 4.4529e-10 | 0.00022814
27588 | 1.0624e-10 | 4.4484e-10 | 0.00022802
27589 | 1.0613e-10 | 4.4439e-10 | 0.0002279
27590 | 1.0602e-10 | 4.4394e-10 | 0.00022778
27591 | 1.0591e-10 | 4.435e-10 | 0.00022766
27592 | 1.058e-10 | 4.4305e-10 | 0.00022754
27593 | 1.0568e-10 | 4.4261e-10 | 0.00022742
27594 | 1.0557e-10 | 4.4216e-10 | 0.0002273
27595 | 1.0546e-10 | 4.4172e-10 | 0.00022718
27596 | 1.0535e-10 | 4.4127e-10 | 0.00022706
27597 | 1.0524e-10 | 4.4083e-10 | 0.00022694
27598 | 1.0513e-10 | 4.4039e-10 | 0.00022682
27599 | 1.0502e-10 | 4.3994e-10 | 0.0002267
27600 | 1.049e-10 | 4.395e-10 | 0.00022658
27601 | 1.0479e-10 | 4.3906e-10 | 0.00022646
27602 | 1.0468e-10 | 4.3862e-10 | 0.00022634
27603 | 1.0457e-10 | 4.3818e-10 | 0.00022622
27604 | 1.0446e-10 | 4.3774e-10 | 0.0002261
27605 | 1.0435e-10 | 4.373e-10 | 0.00022598
27606 | 1.0424e-10 | 4.3686e-10 | 0.00022586
27607 | 1.0413e-10 | 4.3642e-10 | 0.00022574
27608 | 1.0402e-10 | 4.3598e-10 | 0.00022562
27609 | 1.0391e-10 | 4.3554e-10 | 0.0002255
27610 | 1.038e-10 | 4.351e-10 | 0.00022538
27611 | 1.0369e-10 | 4.3467e-10 | 0.00022526
27612 | 1.0358e-10 | 4.3423e-10 | 0.00022514
27613 | 1.0347e-10 | 4.3379e-10 | 0.00022502
27614 | 1.0336e-10 | 4.3336e-10 | 0.0002249
27615 | 1.0325e-10 | 4.3292e-10 | 0.00022478
27616 | 1.0314e-10 | 4.3249e-10 | 0.00022467
27617 | 1.0304e-10 | 4.3205e-10 | 0.00022455
27618 | 1.0293e-10 | 4.3162e-10 | 0.00022443
27619 | 1.0282e-10 | 4.3118e-10 | 0.00022431
27620 | 1.0271e-10 | 4.3075e-10 | 0.00022419
27621 | 1.026e-10 | 4.3032e-10 | 0.00022407
27622 | 1.0249e-10 | 4.2988e-10 | 0.00022395
27623 | 1.0238e-10 | 4.2945e-10 | 0.00022383
27624 | 1.0228e-10 | 4.2902e-10 | 0.00022372
27625 | 1.0217e-10 | 4.2859e-10 | 0.0002236
27626 | 1.0206e-10 | 4.2816e-10 | 0.00022348
27627 | 1.0195e-10 | 4.2773e-10 | 0.00022336
27628 | 1.0184e-10 | 4.273e-10 | 0.00022324
27629 | 1.0174e-10 | 4.2687e-10 | 0.00022312
27630 | 1.0163e-10 | 4.2644e-10 | 0.00022301
27631 | 1.0152e-10 | 4.2601e-10 | 0.00022289
27632 | 1.0141e-10 | 4.2558e-10 | 0.00022277
27633 | 1.0131e-10 | 4.2515e-10 | 0.00022265
27634 | 1.012e-10 | 4.2473e-10 | 0.00022254
27635 | 1.0109e-10 | 4.243e-10 | 0.00022242
27636 | 1.0099e-10 | 4.2387e-10 | 0.0002223
27637 | 1.0088e-10 | 4.2345e-10 | 0.00022218
27638 | 1.0077e-10 | 4.2302e-10 | 0.00022206
27639 | 1.0067e-10 | 4.226e-10 | 0.00022195
27640 | 1.0056e-10 | 4.2217e-10 | 0.00022183
27641 | 1.0045e-10 | 4.2175e-10 | 0.00022171
27642 | 1.0035e-10 | 4.2132e-10 | 0.00022159
27643 | 1.0024e-10 | 4.209e-10 | 0.00022148
27644 | 1.0013e-10 | 4.2048e-10 | 0.00022136
27645 | 1.0003e-10 | 4.2005e-10 | 0.00022124
27646 | 9.9923e-11 | 4.1963e-10 | 0.00022113
27647 | 9.9817e-11 | 4.1921e-10 | 0.00022101
27648 | 9.9712e-11 | 4.1879e-10 | 0.00022089
27649 | 9.9606e-11 | 4.1837e-10 | 0.00022078
27650 | 9.9501e-11 | 4.1795e-10 | 0.00022066
27651 | 9.9396e-11 | 4.1753e-10 | 0.00022054
27652 | 9.9291e-11 | 4.1711e-10 | 0.00022043
27653 | 9.9186e-11 | 4.1669e-10 | 0.00022031
27654 | 9.9081e-11 | 4.1627e-10 | 0.00022019
27655 | 9.8976e-11 | 4.1585e-10 | 0.00022008
27656 | 9.8872e-11 | 4.1543e-10 | 0.00021996
27657 | 9.8767e-11 | 4.1501e-10 | 0.00021984
27658 | 9.8663e-11 | 4.146e-10 | 0.00021973
27659 | 9.8558e-11 | 4.1418e-10 | 0.00021961
27660 | 9.8454e-11 | 4.1376e-10 | 0.00021949
27661 | 9.835e-11 | 4.1335e-10 | 0.00021938
27662 | 9.8246e-11 | 4.1293e-10 | 0.00021926
27663 | 9.8142e-11 | 4.1252e-10 | 0.00021915
27664 | 9.8039e-11 | 4.121e-10 | 0.00021903
27665 | 9.7935e-11 | 4.1169e-10 | 0.00021891
27666 | 9.7831e-11 | 4.1127e-10 | 0.0002188
27667 | 9.7728e-11 | 4.1086e-10 | 0.00021868
27668 | 9.7625e-11 | 4.1045e-10 | 0.00021857
27669 | 9.7521e-11 | 4.1003e-10 | 0.00021845
27670 | 9.7418e-11 | 4.0962e-10 | 0.00021834
27671 | 9.7315e-11 | 4.0921e-10 | 0.00021822
27672 | 9.7212e-11 | 4.088e-10 | 0.0002181
27673 | 9.711e-11 | 4.0839e-10 | 0.00021799
27674 | 9.7007e-11 | 4.0798e-10 | 0.00021787
27675 | 9.6904e-11 | 4.0757e-10 | 0.00021776
27676 | 9.6802e-11 | 4.0716e-10 | 0.00021764
27677 | 9.67e-11 | 4.0675e-10 | 0.00021753
27678 | 9.6597e-11 | 4.0634e-10 | 0.00021741
27679 | 9.6495e-11 | 4.0593e-10 | 0.0002173
27680 | 9.6393e-11 | 4.0552e-10 | 0.00021718
27681 | 9.6291e-11 | 4.0512e-10 | 0.00021707
27682 | 9.619e-11 | 4.0471e-10 | 0.00021695
27683 | 9.6088e-11 | 4.043e-10 | 0.00021684
27684 | 9.5986e-11 | 4.0389e-10 | 0.00021672
27685 | 9.5885e-11 | 4.0349e-10 | 0.00021661
27686 | 9.5784e-11 | 4.0308e-10 | 0.00021649
27687 | 9.5682e-11 | 4.0268e-10 | 0.00021638
27688 | 9.5581e-11 | 4.0227e-10 | 0.00021627
27689 | 9.548e-11 | 4.0187e-10 | 0.00021615
27690 | 9.5379e-11 | 4.0146e-10 | 0.00021604
27691 | 9.5278e-11 | 4.0106e-10 | 0.00021592
27692 | 9.5178e-11 | 4.0066e-10 | 0.00021581
27693 | 9.5077e-11 | 4.0026e-10 | 0.00021569
27694 | 9.4976e-11 | 3.9985e-10 | 0.00021558
27695 | 9.4876e-11 | 3.9945e-10 | 0.00021547
27696 | 9.4776e-11 | 3.9905e-10 | 0.00021535
27697 | 9.4676e-11 | 3.9865e-10 | 0.00021524
27698 | 9.4576e-11 | 3.9825e-10 | 0.00021512
27699 | 9.4476e-11 | 3.9785e-10 | 0.00021501
27700 | 9.4376e-11 | 3.9745e-10 | 0.0002149
27701 | 9.4276e-11 | 3.9705e-10 | 0.00021478
27702 | 9.4176e-11 | 3.9665e-10 | 0.00021467
27703 | 9.4077e-11 | 3.9625e-10 | 0.00021456
27704 | 9.3977e-11 | 3.9585e-10 | 0.00021444
27705 | 9.3878e-11 | 3.9545e-10 | 0.00021433
27706 | 9.3779e-11 | 3.9506e-10 | 0.00021421
27707 | 9.3679e-11 | 3.9466e-10 | 0.0002141
27708 | 9.358e-11 | 3.9426e-10 | 0.00021399
27709 | 9.3482e-11 | 3.9387e-10 | 0.00021388
27710 | 9.3383e-11 | 3.9347e-10 | 0.00021376
27711 | 9.3284e-11 | 3.9307e-10 | 0.00021365
27712 | 9.3185e-11 | 3.9268e-10 | 0.00021354
27713 | 9.3087e-11 | 3.9228e-10 | 0.00021342
27714 | 9.2988e-11 | 3.9189e-10 | 0.00021331
27715 | 9.289e-11 | 3.915e-10 | 0.0002132
27716 | 9.2792e-11 | 3.911e-10 | 0.00021308
27717 | 9.2694e-11 | 3.9071e-10 | 0.00021297
27718 | 9.2596e-11 | 3.9032e-10 | 0.00021286
27719 | 9.2498e-11 | 3.8992e-10 | 0.00021275
27720 | 9.24e-11 | 3.8953e-10 | 0.00021263
27721 | 9.2303e-11 | 3.8914e-10 | 0.00021252
27722 | 9.2205e-11 | 3.8875e-10 | 0.00021241
27723 | 9.2107e-11 | 3.8836e-10 | 0.0002123
27724 | 9.201e-11 | 3.8797e-10 | 0.00021218
27725 | 9.1913e-11 | 3.8758e-10 | 0.00021207
27726 | 9.1816e-11 | 3.8719e-10 | 0.00021196
27727 | 9.1719e-11 | 3.868e-10 | 0.00021185
27728 | 9.1622e-11 | 3.8641e-10 | 0.00021174
27729 | 9.1525e-11 | 3.8602e-10 | 0.00021162
27730 | 9.1428e-11 | 3.8563e-10 | 0.00021151
27731 | 9.1331e-11 | 3.8525e-10 | 0.0002114
27732 | 9.1235e-11 | 3.8486e-10 | 0.00021129
27733 | 9.1138e-11 | 3.8447e-10 | 0.00021118
27734 | 9.1042e-11 | 3.8409e-10 | 0.00021106
27735 | 9.0946e-11 | 3.837e-10 | 0.00021095
27736 | 9.085e-11 | 3.8331e-10 | 0.00021084
27737 | 9.0754e-11 | 3.8293e-10 | 0.00021073
27738 | 9.0658e-11 | 3.8254e-10 | 0.00021062
27739 | 9.0562e-11 | 3.8216e-10 | 0.00021051
27740 | 9.0466e-11 | 3.8177e-10 | 0.00021039
27741 | 9.037e-11 | 3.8139e-10 | 0.00021028
27742 | 9.0275e-11 | 3.8101e-10 | 0.00021017
27743 | 9.0179e-11 | 3.8062e-10 | 0.00021006
27744 | 9.0084e-11 | 3.8024e-10 | 0.00020995
27745 | 8.9989e-11 | 3.7986e-10 | 0.00020984
27746 | 8.9894e-11 | 3.7948e-10 | 0.00020973
27747 | 8.9799e-11 | 3.791e-10 | 0.00020962
27748 | 8.9704e-11 | 3.7871e-10 | 0.00020951
27749 | 8.9609e-11 | 3.7833e-10 | 0.0002094
27750 | 8.9514e-11 | 3.7795e-10 | 0.00020928
27751 | 8.942e-11 | 3.7757e-10 | 0.00020917
27752 | 8.9325e-11 | 3.7719e-10 | 0.00020906
27753 | 8.9231e-11 | 3.7682e-10 | 0.00020895
27754 | 8.9136e-11 | 3.7644e-10 | 0.00020884
27755 | 8.9042e-11 | 3.7606e-10 | 0.00020873
27756 | 8.8948e-11 | 3.7568e-10 | 0.00020862
27757 | 8.8854e-11 | 3.753e-10 | 0.00020851
27758 | 8.876e-11 | 3.7492e-10 | 0.0002084
27759 | 8.8666e-11 | 3.7455e-10 | 0.00020829
27760 | 8.8572e-11 | 3.7417e-10 | 0.00020818
27761 | 8.8479e-11 | 3.738e-10 | 0.00020807
27762 | 8.8385e-11 | 3.7342e-10 | 0.00020796
27763 | 8.8292e-11 | 3.7304e-10 | 0.00020785
27764 | 8.8199e-11 | 3.7267e-10 | 0.00020774
27765 | 8.8105e-11 | 3.7229e-10 | 0.00020763
27766 | 8.8012e-11 | 3.7192e-10 | 0.00020752
27767 | 8.7919e-11 | 3.7155e-10 | 0.00020741
27768 | 8.7826e-11 | 3.7117e-10 | 0.0002073
27769 | 8.7733e-11 | 3.708e-10 | 0.00020719
27770 | 8.7641e-11 | 3.7043e-10 | 0.00020708
27771 | 8.7548e-11 | 3.7005e-10 | 0.00020697
27772 | 8.7455e-11 | 3.6968e-10 | 0.00020686
27773 | 8.7363e-11 | 3.6931e-10 | 0.00020675
27774 | 8.7271e-11 | 3.6894e-10 | 0.00020664
27775 | 8.7178e-11 | 3.6857e-10 | 0.00020653
27776 | 8.7086e-11 | 3.682e-10 | 0.00020642
27777 | 8.6994e-11 | 3.6783e-10 | 0.00020631
27778 | 8.6902e-11 | 3.6746e-10 | 0.00020621
27779 | 8.681e-11 | 3.6709e-10 | 0.0002061
27780 | 8.6718e-11 | 3.6672e-10 | 0.00020599
27781 | 8.6627e-11 | 3.6635e-10 | 0.00020588
27782 | 8.6535e-11 | 3.6598e-10 | 0.00020577
27783 | 8.6444e-11 | 3.6562e-10 | 0.00020566
27784 | 8.6352e-11 | 3.6525e-10 | 0.00020555
27785 | 8.6261e-11 | 3.6488e-10 | 0.00020544
27786 | 8.617e-11 | 3.6451e-10 | 0.00020533
27787 | 8.6079e-11 | 3.6415e-10 | 0.00020523
27788 | 8.5988e-11 | 3.6378e-10 | 0.00020512
27789 | 8.5897e-11 | 3.6342e-10 | 0.00020501
27790 | 8.5806e-11 | 3.6305e-10 | 0.0002049
27791 | 8.5715e-11 | 3.6268e-10 | 0.00020479
27792 | 8.5625e-11 | 3.6232e-10 | 0.00020468
27793 | 8.5534e-11 | 3.6196e-10 | 0.00020458
27794 | 8.5444e-11 | 3.6159e-10 | 0.00020447
27795 | 8.5353e-11 | 3.6123e-10 | 0.00020436
27796 | 8.5263e-11 | 3.6087e-10 | 0.00020425
27797 | 8.5173e-11 | 3.605e-10 | 0.00020414
27798 | 8.5083e-11 | 3.6014e-10 | 0.00020403
27799 | 8.4993e-11 | 3.5978e-10 | 0.00020393
27800 | 8.4903e-11 | 3.5942e-10 | 0.00020382
27801 | 8.4814e-11 | 3.5906e-10 | 0.00020371
27802 | 8.4724e-11 | 3.5869e-10 | 0.0002036
27803 | 8.4634e-11 | 3.5833e-10 | 0.0002035
27804 | 8.4545e-11 | 3.5797e-10 | 0.00020339
27805 | 8.4455e-11 | 3.5761e-10 | 0.00020328
27806 | 8.4366e-11 | 3.5725e-10 | 0.00020317
27807 | 8.4277e-11 | 3.569e-10 | 0.00020307
27808 | 8.4188e-11 | 3.5654e-10 | 0.00020296
27809 | 8.4099e-11 | 3.5618e-10 | 0.00020285
27810 | 8.401e-11 | 3.5582e-10 | 0.00020274
27811 | 8.3921e-11 | 3.5546e-10 | 0.00020264
27812 | 8.3832e-11 | 3.551e-10 | 0.00020253
27813 | 8.3744e-11 | 3.5475e-10 | 0.00020242
27814 | 8.3655e-11 | 3.5439e-10 | 0.00020231
27815 | 8.3567e-11 | 3.5403e-10 | 0.00020221
27816 | 8.3479e-11 | 3.5368e-10 | 0.0002021
27817 | 8.339e-11 | 3.5332e-10 | 0.00020199
27818 | 8.3302e-11 | 3.5297e-10 | 0.00020189
27819 | 8.3214e-11 | 3.5261e-10 | 0.00020178
27820 | 8.3126e-11 | 3.5226e-10 | 0.00020167
27821 | 8.3038e-11 | 3.519e-10 | 0.00020157
27822 | 8.295e-11 | 3.5155e-10 | 0.00020146
27823 | 8.2863e-11 | 3.512e-10 | 0.00020135
27824 | 8.2775e-11 | 3.5084e-10 | 0.00020125
27825 | 8.2688e-11 | 3.5049e-10 | 0.00020114
27826 | 8.26e-11 | 3.5014e-10 | 0.00020103
27827 | 8.2513e-11 | 3.4979e-10 | 0.00020093
27828 | 8.2426e-11 | 3.4944e-10 | 0.00020082
27829 | 8.2339e-11 | 3.4908e-10 | 0.00020071
27830 | 8.2252e-11 | 3.4873e-10 | 0.00020061
27831 | 8.2165e-11 | 3.4838e-10 | 0.0002005
27832 | 8.2078e-11 | 3.4803e-10 | 0.0002004
27833 | 8.1991e-11 | 3.4768e-10 | 0.00020029
27834 | 8.1904e-11 | 3.4733e-10 | 0.00020018
27835 | 8.1818e-11 | 3.4698e-10 | 0.00020008
27836 | 8.1731e-11 | 3.4664e-10 | 0.00019997
27837 | 8.1645e-11 | 3.4629e-10 | 0.00019987
27838 | 8.1558e-11 | 3.4594e-10 | 0.00019976
27839 | 8.1472e-11 | 3.4559e-10 | 0.00019966
27840 | 8.1386e-11 | 3.4524e-10 | 0.00019955
27841 | 8.13e-11 | 3.449e-10 | 0.00019944
27842 | 8.1214e-11 | 3.4455e-10 | 0.00019934
27843 | 8.1128e-11 | 3.442e-10 | 0.00019923
27844 | 8.1043e-11 | 3.4386e-10 | 0.00019913
27845 | 8.0957e-11 | 3.4351e-10 | 0.00019902
27846 | 8.0871e-11 | 3.4317e-10 | 0.00019892
27847 | 8.0786e-11 | 3.4282e-10 | 0.00019881
27848 | 8.07e-11 | 3.4248e-10 | 0.00019871
27849 | 8.0615e-11 | 3.4213e-10 | 0.0001986
27850 | 8.053e-11 | 3.4179e-10 | 0.0001985
27851 | 8.0445e-11 | 3.4145e-10 | 0.00019839
27852 | 8.036e-11 | 3.411e-10 | 0.00019829
27853 | 8.0275e-11 | 3.4076e-10 | 0.00019818
27854 | 8.019e-11 | 3.4042e-10 | 0.00019808
27855 | 8.0105e-11 | 3.4007e-10 | 0.00019797
27856 | 8.002e-11 | 3.3973e-10 | 0.00019787
27857 | 7.9936e-11 | 3.3939e-10 | 0.00019776
27858 | 7.9851e-11 | 3.3905e-10 | 0.00019766
27859 | 7.9767e-11 | 3.3871e-10 | 0.00019755
27860 | 7.9683e-11 | 3.3837e-10 | 0.00019745
27861 | 7.9598e-11 | 3.3803e-10 | 0.00019734
27862 | 7.9514e-11 | 3.3769e-10 | 0.00019724
27863 | 7.943e-11 | 3.3735e-10 | 0.00019714
27864 | 7.9346e-11 | 3.3701e-10 | 0.00019703
27865 | 7.9262e-11 | 3.3667e-10 | 0.00019693
27866 | 7.9178e-11 | 3.3633e-10 | 0.00019682
27867 | 7.9095e-11 | 3.3599e-10 | 0.00019672
27868 | 7.9011e-11 | 3.3566e-10 | 0.00019661
27869 | 7.8928e-11 | 3.3532e-10 | 0.00019651
27870 | 7.8844e-11 | 3.3498e-10 | 0.00019641
27871 | 7.8761e-11 | 3.3465e-10 | 0.0001963
27872 | 7.8678e-11 | 3.3431e-10 | 0.0001962
27873 | 7.8594e-11 | 3.3397e-10 | 0.00019609
27874 | 7.8511e-11 | 3.3364e-10 | 0.00019599
27875 | 7.8428e-11 | 3.333e-10 | 0.00019589
27876 | 7.8345e-11 | 3.3297e-10 | 0.00019578
27877 | 7.8263e-11 | 3.3263e-10 | 0.00019568
27878 | 7.818e-11 | 3.323e-10 | 0.00019558
27879 | 7.8097e-11 | 3.3196e-10 | 0.00019547
27880 | 7.8015e-11 | 3.3163e-10 | 0.00019537
27881 | 7.7932e-11 | 3.313e-10 | 0.00019527
27882 | 7.785e-11 | 3.3096e-10 | 0.00019516
27883 | 7.7767e-11 | 3.3063e-10 | 0.00019506
27884 | 7.7685e-11 | 3.303e-10 | 0.00019496
27885 | 7.7603e-11 | 3.2997e-10 | 0.00019485
27886 | 7.7521e-11 | 3.2963e-10 | 0.00019475
27887 | 7.7439e-11 | 3.293e-10 | 0.00019465
27888 | 7.7357e-11 | 3.2897e-10 | 0.00019454
27889 | 7.7276e-11 | 3.2864e-10 | 0.00019444
27890 | 7.7194e-11 | 3.2831e-10 | 0.00019434
27891 | 7.7112e-11 | 3.2798e-10 | 0.00019424
27892 | 7.7031e-11 | 3.2765e-10 | 0.00019413
27893 | 7.6949e-11 | 3.2732e-10 | 0.00019403
27894 | 7.6868e-11 | 3.2699e-10 | 0.00019393
27895 | 7.6787e-11 | 3.2666e-10 | 0.00019382
27896 | 7.6706e-11 | 3.2634e-10 | 0.00019372
27897 | 7.6624e-11 | 3.2601e-10 | 0.00019362
27898 | 7.6543e-11 | 3.2568e-10 | 0.00019352
27899 | 7.6462e-11 | 3.2535e-10 | 0.00019341
27900 | 7.6382e-11 | 3.2503e-10 | 0.00019331
27901 | 7.6301e-11 | 3.247e-10 | 0.00019321
27902 | 7.622e-11 | 3.2437e-10 | 0.00019311
27903 | 7.614e-11 | 3.2405e-10 | 0.00019301
27904 | 7.6059e-11 | 3.2372e-10 | 0.0001929
27905 | 7.5979e-11 | 3.2339e-10 | 0.0001928
27906 | 7.5898e-11 | 3.2307e-10 | 0.0001927
27907 | 7.5818e-11 | 3.2274e-10 | 0.0001926
27908 | 7.5738e-11 | 3.2242e-10 | 0.0001925
27909 | 7.5658e-11 | 3.221e-10 | 0.00019239
27910 | 7.5578e-11 | 3.2177e-10 | 0.00019229
27911 | 7.5498e-11 | 3.2145e-10 | 0.00019219
27912 | 7.5418e-11 | 3.2113e-10 | 0.00019209
27913 | 7.5339e-11 | 3.208e-10 | 0.00019199
27914 | 7.5259e-11 | 3.2048e-10 | 0.00019189
27915 | 7.5179e-11 | 3.2016e-10 | 0.00019178
27916 | 7.51e-11 | 3.1984e-10 | 0.00019168
27917 | 7.5021e-11 | 3.1951e-10 | 0.00019158
27918 | 7.4941e-11 | 3.1919e-10 | 0.00019148
27919 | 7.4862e-11 | 3.1887e-10 | 0.00019138
27920 | 7.4783e-11 | 3.1855e-10 | 0.00019128
27921 | 7.4704e-11 | 3.1823e-10 | 0.00019118
27922 | 7.4625e-11 | 3.1791e-10 | 0.00019107
27923 | 7.4546e-11 | 3.1759e-10 | 0.00019097
27924 | 7.4467e-11 | 3.1727e-10 | 0.00019087
27925 | 7.4388e-11 | 3.1695e-10 | 0.00019077
27926 | 7.431e-11 | 3.1664e-10 | 0.00019067
27927 | 7.4231e-11 | 3.1632e-10 | 0.00019057
27928 | 7.4153e-11 | 3.16e-10 | 0.00019047
27929 | 7.4074e-11 | 3.1568e-10 | 0.00019037
27930 | 7.3996e-11 | 3.1536e-10 | 0.00019027
27931 | 7.3918e-11 | 3.1505e-10 | 0.00019017
27932 | 7.384e-11 | 3.1473e-10 | 0.00019007
27933 | 7.3762e-11 | 3.1441e-10 | 0.00018997
27934 | 7.3684e-11 | 3.141e-10 | 0.00018986
27935 | 7.3606e-11 | 3.1378e-10 | 0.00018976
27936 | 7.3528e-11 | 3.1347e-10 | 0.00018966
27937 | 7.345e-11 | 3.1315e-10 | 0.00018956
27938 | 7.3373e-11 | 3.1284e-10 | 0.00018946
27939 | 7.3295e-11 | 3.1252e-10 | 0.00018936
27940 | 7.3218e-11 | 3.1221e-10 | 0.00018926
27941 | 7.314e-11 | 3.1189e-10 | 0.00018916
27942 | 7.3063e-11 | 3.1158e-10 | 0.00018906
27943 | 7.2986e-11 | 3.1127e-10 | 0.00018896
27944 | 7.2908e-11 | 3.1095e-10 | 0.00018886
27945 | 7.2831e-11 | 3.1064e-10 | 0.00018876
27946 | 7.2754e-11 | 3.1033e-10 | 0.00018866
27947 | 7.2677e-11 | 3.1002e-10 | 0.00018856
27948 | 7.2601e-11 | 3.0971e-10 | 0.00018846
27949 | 7.2524e-11 | 3.0939e-10 | 0.00018836
27950 | 7.2447e-11 | 3.0908e-10 | 0.00018826
27951 | 7.2371e-11 | 3.0877e-10 | 0.00018816
27952 | 7.2294e-11 | 3.0846e-10 | 0.00018806
27953 | 7.2218e-11 | 3.0815e-10 | 0.00018797
27954 | 7.2141e-11 | 3.0784e-10 | 0.00018787
27955 | 7.2065e-11 | 3.0753e-10 | 0.00018777
27956 | 7.1989e-11 | 3.0722e-10 | 0.00018767
27957 | 7.1913e-11 | 3.0692e-10 | 0.00018757
27958 | 7.1837e-11 | 3.0661e-10 | 0.00018747
27959 | 7.1761e-11 | 3.063e-10 | 0.00018737
27960 | 7.1685e-11 | 3.0599e-10 | 0.00018727
27961 | 7.1609e-11 | 3.0568e-10 | 0.00018717
27962 | 7.1533e-11 | 3.0538e-10 | 0.00018707
27963 | 7.1458e-11 | 3.0507e-10 | 0.00018697
27964 | 7.1382e-11 | 3.0476e-10 | 0.00018687
27965 | 7.1307e-11 | 3.0446e-10 | 0.00018678
27966 | 7.1231e-11 | 3.0415e-10 | 0.00018668
27967 | 7.1156e-11 | 3.0384e-10 | 0.00018658
27968 | 7.1081e-11 | 3.0354e-10 | 0.00018648
27969 | 7.1006e-11 | 3.0323e-10 | 0.00018638
27970 | 7.0931e-11 | 3.0293e-10 | 0.00018628
27971 | 7.0856e-11 | 3.0262e-10 | 0.00018618
27972 | 7.0781e-11 | 3.0232e-10 | 0.00018608
27973 | 7.0706e-11 | 3.0202e-10 | 0.00018599
27974 | 7.0631e-11 | 3.0171e-10 | 0.00018589
27975 | 7.0557e-11 | 3.0141e-10 | 0.00018579
27976 | 7.0482e-11 | 3.0111e-10 | 0.00018569
27977 | 7.0407e-11 | 3.008e-10 | 0.00018559
27978 | 7.0333e-11 | 3.005e-10 | 0.00018549
27979 | 7.0259e-11 | 3.002e-10 | 0.0001854
27980 | 7.0184e-11 | 2.999e-10 | 0.0001853
27981 | 7.011e-11 | 2.996e-10 | 0.0001852
27982 | 7.0036e-11 | 2.9929e-10 | 0.0001851
27983 | 6.9962e-11 | 2.9899e-10 | 0.000185
27984 | 6.9888e-11 | 2.9869e-10 | 0.00018491
27985 | 6.9814e-11 | 2.9839e-10 | 0.00018481
27986 | 6.974e-11 | 2.9809e-10 | 0.00018471
27987 | 6.9667e-11 | 2.9779e-10 | 0.00018461
27988 | 6.9593e-11 | 2.9749e-10 | 0.00018452
27989 | 6.9519e-11 | 2.9719e-10 | 0.00018442
27990 | 6.9446e-11 | 2.969e-10 | 0.00018432
27991 | 6.9373e-11 | 2.966e-10 | 0.00018422
27992 | 6.9299e-11 | 2.963e-10 | 0.00018413
27993 | 6.9226e-11 | 2.96e-10 | 0.00018403
27994 | 6.9153e-11 | 2.957e-10 | 0.00018393
27995 | 6.908e-11 | 2.9541e-10 | 0.00018383
27996 | 6.9007e-11 | 2.9511e-10 | 0.00018374
27997 | 6.8934e-11 | 2.9481e-10 | 0.00018364
27998 | 6.8861e-11 | 2.9452e-10 | 0.00018354
27999 | 6.8788e-11 | 2.9422e-10 | 0.00018344
28000 | 6.8715e-11 | 2.9392e-10 | 0.00018335
28001 | 6.8643e-11 | 2.9363e-10 | 0.00018325
28002 | 6.857e-11 | 2.9333e-10 | 0.00018315
28003 | 6.8498e-11 | 2.9304e-10 | 0.00018306
28004 | 6.8425e-11 | 2.9274e-10 | 0.00018296
28005 | 6.8353e-11 | 2.9245e-10 | 0.00018286
28006 | 6.8281e-11 | 2.9216e-10 | 0.00018277
28007 | 6.8208e-11 | 2.9186e-10 | 0.00018267
28008 | 6.8136e-11 | 2.9157e-10 | 0.00018257
28009 | 6.8064e-11 | 2.9128e-10 | 0.00018248
28010 | 6.7992e-11 | 2.9098e-10 | 0.00018238
28011 | 6.792e-11 | 2.9069e-10 | 0.00018228
28012 | 6.7849e-11 | 2.904e-10 | 0.00018219
28013 | 6.7777e-11 | 2.9011e-10 | 0.00018209
28014 | 6.7705e-11 | 2.8981e-10 | 0.00018199
28015 | 6.7634e-11 | 2.8952e-10 | 0.0001819
28016 | 6.7562e-11 | 2.8923e-10 | 0.0001818
28017 | 6.7491e-11 | 2.8894e-10 | 0.00018171
28018 | 6.7419e-11 | 2.8865e-10 | 0.00018161
28019 | 6.7348e-11 | 2.8836e-10 | 0.00018151
28020 | 6.7277e-11 | 2.8807e-10 | 0.00018142
28021 | 6.7206e-11 | 2.8778e-10 | 0.00018132
28022 | 6.7135e-11 | 2.8749e-10 | 0.00018123
28023 | 6.7064e-11 | 2.872e-10 | 0.00018113
28024 | 6.6993e-11 | 2.8691e-10 | 0.00018103
28025 | 6.6922e-11 | 2.8663e-10 | 0.00018094
28026 | 6.6851e-11 | 2.8634e-10 | 0.00018084
28027 | 6.6781e-11 | 2.8605e-10 | 0.00018075
28028 | 6.671e-11 | 2.8576e-10 | 0.00018065
28029 | 6.664e-11 | 2.8548e-10 | 0.00018055
28030 | 6.6569e-11 | 2.8519e-10 | 0.00018046
28031 | 6.6499e-11 | 2.849e-10 | 0.00018036
28032 | 6.6428e-11 | 2.8462e-10 | 0.00018027
28033 | 6.6358e-11 | 2.8433e-10 | 0.00018017
28034 | 6.6288e-11 | 2.8404e-10 | 0.00018008
28035 | 6.6218e-11 | 2.8376e-10 | 0.00017998
28036 | 6.6148e-11 | 2.8347e-10 | 0.00017989
28037 | 6.6078e-11 | 2.8319e-10 | 0.00017979
28038 | 6.6008e-11 | 2.829e-10 | 0.0001797
28039 | 6.5938e-11 | 2.8262e-10 | 0.0001796
28040 | 6.5869e-11 | 2.8233e-10 | 0.00017951
28041 | 6.5799e-11 | 2.8205e-10 | 0.00017941
28042 | 6.573e-11 | 2.8177e-10 | 0.00017932
28043 | 6.566e-11 | 2.8148e-10 | 0.00017922
28044 | 6.5591e-11 | 2.812e-10 | 0.00017913
28045 | 6.5521e-11 | 2.8092e-10 | 0.00017903
28046 | 6.5452e-11 | 2.8064e-10 | 0.00017894
28047 | 6.5383e-11 | 2.8035e-10 | 0.00017884
28048 | 6.5314e-11 | 2.8007e-10 | 0.00017875
28049 | 6.5245e-11 | 2.7979e-10 | 0.00017865
28050 | 6.5176e-11 | 2.7951e-10 | 0.00017856
28051 | 6.5107e-11 | 2.7923e-10 | 0.00017846
28052 | 6.5038e-11 | 2.7895e-10 | 0.00017837
28053 | 6.4969e-11 | 2.7867e-10 | 0.00017828
28054 | 6.4901e-11 | 2.7839e-10 | 0.00017818
28055 | 6.4832e-11 | 2.7811e-10 | 0.00017809
28056 | 6.4763e-11 | 2.7783e-10 | 0.00017799
28057 | 6.4695e-11 | 2.7755e-10 | 0.0001779
28058 | 6.4627e-11 | 2.7727e-10 | 0.0001778
28059 | 6.4558e-11 | 2.7699e-10 | 0.00017771
28060 | 6.449e-11 | 2.7671e-10 | 0.00017762
28061 | 6.4422e-11 | 2.7643e-10 | 0.00017752
28062 | 6.4354e-11 | 2.7616e-10 | 0.00017743
28063 | 6.4286e-11 | 2.7588e-10 | 0.00017734
28064 | 6.4218e-11 | 2.756e-10 | 0.00017724
28065 | 6.415e-11 | 2.7532e-10 | 0.00017715
28066 | 6.4082e-11 | 2.7505e-10 | 0.00017705
28067 | 6.4014e-11 | 2.7477e-10 | 0.00017696
28068 | 6.3947e-11 | 2.7449e-10 | 0.00017687
28069 | 6.3879e-11 | 2.7422e-10 | 0.00017677
28070 | 6.3811e-11 | 2.7394e-10 | 0.00017668
28071 | 6.3744e-11 | 2.7367e-10 | 0.00017659
28072 | 6.3677e-11 | 2.7339e-10 | 0.00017649
28073 | 6.3609e-11 | 2.7312e-10 | 0.0001764
28074 | 6.3542e-11 | 2.7284e-10 | 0.00017631
28075 | 6.3475e-11 | 2.7257e-10 | 0.00017621
28076 | 6.3408e-11 | 2.7229e-10 | 0.00017612
28077 | 6.3341e-11 | 2.7202e-10 | 0.00017603
28078 | 6.3274e-11 | 2.7175e-10 | 0.00017593
28079 | 6.3207e-11 | 2.7147e-10 | 0.00017584
28080 | 6.314e-11 | 2.712e-10 | 0.00017575
28081 | 6.3073e-11 | 2.7093e-10 | 0.00017565
28082 | 6.3007e-11 | 2.7066e-10 | 0.00017556
28083 | 6.294e-11 | 2.7038e-10 | 0.00017547
28084 | 6.2874e-11 | 2.7011e-10 | 0.00017538
28085 | 6.2807e-11 | 2.6984e-10 | 0.00017528
28086 | 6.2741e-11 | 2.6957e-10 | 0.00017519
28087 | 6.2674e-11 | 2.693e-10 | 0.0001751
28088 | 6.2608e-11 | 2.6903e-10 | 0.000175
28089 | 6.2542e-11 | 2.6876e-10 | 0.00017491
28090 | 6.2476e-11 | 2.6849e-10 | 0.00017482
28091 | 6.241e-11 | 2.6822e-10 | 0.00017473
28092 | 6.2344e-11 | 2.6795e-10 | 0.00017463
28093 | 6.2278e-11 | 2.6768e-10 | 0.00017454
28094 | 6.2212e-11 | 2.6741e-10 | 0.00017445
28095 | 6.2146e-11 | 2.6714e-10 | 0.00017436
28096 | 6.2081e-11 | 2.6687e-10 | 0.00017426
28097 | 6.2015e-11 | 2.666e-10 | 0.00017417
28098 | 6.1949e-11 | 2.6634e-10 | 0.00017408
28099 | 6.1884e-11 | 2.6607e-10 | 0.00017399
28100 | 6.1818e-11 | 2.658e-10 | 0.0001739
28101 | 6.1753e-11 | 2.6553e-10 | 0.0001738
28102 | 6.1688e-11 | 2.6527e-10 | 0.00017371
28103 | 6.1623e-11 | 2.65e-10 | 0.00017362
28104 | 6.1557e-11 | 2.6473e-10 | 0.00017353
28105 | 6.1492e-11 | 2.6447e-10 | 0.00017344
28106 | 6.1427e-11 | 2.642e-10 | 0.00017334
28107 | 6.1362e-11 | 2.6393e-10 | 0.00017325
28108 | 6.1298e-11 | 2.6367e-10 | 0.00017316
28109 | 6.1233e-11 | 2.634e-10 | 0.00017307
28110 | 6.1168e-11 | 2.6314e-10 | 0.00017298
28111 | 6.1103e-11 | 2.6288e-10 | 0.00017289
28112 | 6.1039e-11 | 2.6261e-10 | 0.0001728
28113 | 6.0974e-11 | 2.6235e-10 | 0.0001727
28114 | 6.091e-11 | 2.6208e-10 | 0.00017261
28115 | 6.0845e-11 | 2.6182e-10 | 0.00017252
28116 | 6.0781e-11 | 2.6156e-10 | 0.00017243
28117 | 6.0717e-11 | 2.6129e-10 | 0.00017234
28118 | 6.0653e-11 | 2.6103e-10 | 0.00017225
28119 | 6.0589e-11 | 2.6077e-10 | 0.00017216
28120 | 6.0524e-11 | 2.6051e-10 | 0.00017207
28121 | 6.0461e-11 | 2.6024e-10 | 0.00017197
28122 | 6.0397e-11 | 2.5998e-10 | 0.00017188
28123 | 6.0333e-11 | 2.5972e-10 | 0.00017179
28124 | 6.0269e-11 | 2.5946e-10 | 0.0001717
28125 | 6.0205e-11 | 2.592e-10 | 0.00017161
28126 | 6.0142e-11 | 2.5894e-10 | 0.00017152
28127 | 6.0078e-11 | 2.5868e-10 | 0.00017143
28128 | 6.0015e-11 | 2.5842e-10 | 0.00017134
28129 | 5.9951e-11 | 2.5816e-10 | 0.00017125
28130 | 5.9888e-11 | 2.579e-10 | 0.00017116
28131 | 5.9824e-11 | 2.5764e-10 | 0.00017107
28132 | 5.9761e-11 | 2.5738e-10 | 0.00017098
28133 | 5.9698e-11 | 2.5712e-10 | 0.00017089
28134 | 5.9635e-11 | 2.5686e-10 | 0.0001708
28135 | 5.9572e-11 | 2.5661e-10 | 0.0001707
28136 | 5.9509e-11 | 2.5635e-10 | 0.00017061
28137 | 5.9446e-11 | 2.5609e-10 | 0.00017052
28138 | 5.9383e-11 | 2.5583e-10 | 0.00017043
28139 | 5.932e-11 | 2.5558e-10 | 0.00017034
28140 | 5.9258e-11 | 2.5532e-10 | 0.00017025
28141 | 5.9195e-11 | 2.5506e-10 | 0.00017016
28142 | 5.9132e-11 | 2.5481e-10 | 0.00017007
28143 | 5.907e-11 | 2.5455e-10 | 0.00016998
28144 | 5.9007e-11 | 2.5429e-10 | 0.00016989
28145 | 5.8945e-11 | 2.5404e-10 | 0.0001698
28146 | 5.8883e-11 | 2.5378e-10 | 0.00016971
28147 | 5.882e-11 | 2.5353e-10 | 0.00016962
28148 | 5.8758e-11 | 2.5327e-10 | 0.00016953
28149 | 5.8696e-11 | 2.5302e-10 | 0.00016944
28150 | 5.8634e-11 | 2.5276e-10 | 0.00016936
28151 | 5.8572e-11 | 2.5251e-10 | 0.00016927
28152 | 5.851e-11 | 2.5226e-10 | 0.00016918
28153 | 5.8448e-11 | 2.52e-10 | 0.00016909
28154 | 5.8387e-11 | 2.5175e-10 | 0.000169
28155 | 5.8325e-11 | 2.515e-10 | 0.00016891
28156 | 5.8263e-11 | 2.5124e-10 | 0.00016882
28157 | 5.8202e-11 | 2.5099e-10 | 0.00016873
28158 | 5.814e-11 | 2.5074e-10 | 0.00016864
28159 | 5.8079e-11 | 2.5049e-10 | 0.00016855
28160 | 5.8017e-11 | 2.5023e-10 | 0.00016846
28161 | 5.7956e-11 | 2.4998e-10 | 0.00016837
28162 | 5.7895e-11 | 2.4973e-10 | 0.00016828
28163 | 5.7833e-11 | 2.4948e-10 | 0.00016819
28164 | 5.7772e-11 | 2.4923e-10 | 0.0001681
28165 | 5.7711e-11 | 2.4898e-10 | 0.00016802
28166 | 5.765e-11 | 2.4873e-10 | 0.00016793
28167 | 5.7589e-11 | 2.4848e-10 | 0.00016784
28168 | 5.7528e-11 | 2.4823e-10 | 0.00016775
28169 | 5.7468e-11 | 2.4798e-10 | 0.00016766
28170 | 5.7407e-11 | 2.4773e-10 | 0.00016757
28171 | 5.7346e-11 | 2.4748e-10 | 0.00016748
28172 | 5.7286e-11 | 2.4723e-10 | 0.00016739
28173 | 5.7225e-11 | 2.4698e-10 | 0.00016731
28174 | 5.7164e-11 | 2.4673e-10 | 0.00016722
28175 | 5.7104e-11 | 2.4649e-10 | 0.00016713
28176 | 5.7044e-11 | 2.4624e-10 | 0.00016704
28177 | 5.6983e-11 | 2.4599e-10 | 0.00016695
28178 | 5.6923e-11 | 2.4574e-10 | 0.00016686
28179 | 5.6863e-11 | 2.455e-10 | 0.00016678
28180 | 5.6803e-11 | 2.4525e-10 | 0.00016669
28181 | 5.6743e-11 | 2.45e-10 | 0.0001666
28182 | 5.6683e-11 | 2.4476e-10 | 0.00016651
28183 | 5.6623e-11 | 2.4451e-10 | 0.00016642
28184 | 5.6563e-11 | 2.4427e-10 | 0.00016633
28185 | 5.6503e-11 | 2.4402e-10 | 0.00016625
28186 | 5.6443e-11 | 2.4377e-10 | 0.00016616
28187 | 5.6384e-11 | 2.4353e-10 | 0.00016607
28188 | 5.6324e-11 | 2.4328e-10 | 0.00016598
28189 | 5.6265e-11 | 2.4304e-10 | 0.0001659
28190 | 5.6205e-11 | 2.428e-10 | 0.00016581
28191 | 5.6146e-11 | 2.4255e-10 | 0.00016572
28192 | 5.6086e-11 | 2.4231e-10 | 0.00016563
28193 | 5.6027e-11 | 2.4206e-10 | 0.00016554
28194 | 5.5968e-11 | 2.4182e-10 | 0.00016546
28195 | 5.5909e-11 | 2.4158e-10 | 0.00016537
28196 | 5.585e-11 | 2.4134e-10 | 0.00016528
28197 | 5.5791e-11 | 2.4109e-10 | 0.00016519
28198 | 5.5732e-11 | 2.4085e-10 | 0.00016511
28199 | 5.5673e-11 | 2.4061e-10 | 0.00016502
28200 | 5.5614e-11 | 2.4037e-10 | 0.00016493
28201 | 5.5555e-11 | 2.4012e-10 | 0.00016485
28202 | 5.5496e-11 | 2.3988e-10 | 0.00016476
28203 | 5.5438e-11 | 2.3964e-10 | 0.00016467
28204 | 5.5379e-11 | 2.394e-10 | 0.00016458
28205 | 5.5321e-11 | 2.3916e-10 | 0.0001645
28206 | 5.5262e-11 | 2.3892e-10 | 0.00016441
28207 | 5.5204e-11 | 2.3868e-10 | 0.00016432
28208 | 5.5145e-11 | 2.3844e-10 | 0.00016424
28209 | 5.5087e-11 | 2.382e-10 | 0.00016415
28210 | 5.5029e-11 | 2.3796e-10 | 0.00016406
28211 | 5.4971e-11 | 2.3772e-10 | 0.00016397
28212 | 5.4912e-11 | 2.3748e-10 | 0.00016389
28213 | 5.4854e-11 | 2.3724e-10 | 0.0001638
28214 | 5.4796e-11 | 2.3701e-10 | 0.00016371
28215 | 5.4738e-11 | 2.3677e-10 | 0.00016363
28216 | 5.4681e-11 | 2.3653e-10 | 0.00016354
28217 | 5.4623e-11 | 2.3629e-10 | 0.00016346
28218 | 5.4565e-11 | 2.3605e-10 | 0.00016337
28219 | 5.4507e-11 | 2.3582e-10 | 0.00016328
28220 | 5.445e-11 | 2.3558e-10 | 0.0001632
28221 | 5.4392e-11 | 2.3534e-10 | 0.00016311
28222 | 5.4335e-11 | 2.3511e-10 | 0.00016302
28223 | 5.4277e-11 | 2.3487e-10 | 0.00016294
28224 | 5.422e-11 | 2.3463e-10 | 0.00016285
28225 | 5.4163e-11 | 2.344e-10 | 0.00016276
28226 | 5.4105e-11 | 2.3416e-10 | 0.00016268
28227 | 5.4048e-11 | 2.3393e-10 | 0.00016259
28228 | 5.3991e-11 | 2.3369e-10 | 0.00016251
28229 | 5.3934e-11 | 2.3346e-10 | 0.00016242
28230 | 5.3877e-11 | 2.3322e-10 | 0.00016233
28231 | 5.382e-11 | 2.3299e-10 | 0.00016225
28232 | 5.3763e-11 | 2.3275e-10 | 0.00016216
28233 | 5.3706e-11 | 2.3252e-10 | 0.00016208
28234 | 5.3649e-11 | 2.3229e-10 | 0.00016199
28235 | 5.3593e-11 | 2.3205e-10 | 0.00016191
28236 | 5.3536e-11 | 2.3182e-10 | 0.00016182
28237 | 5.3479e-11 | 2.3159e-10 | 0.00016173
28238 | 5.3423e-11 | 2.3135e-10 | 0.00016165
28239 | 5.3366e-11 | 2.3112e-10 | 0.00016156
28240 | 5.331e-11 | 2.3089e-10 | 0.00016148
28241 | 5.3254e-11 | 2.3066e-10 | 0.00016139
28242 | 5.3197e-11 | 2.3042e-10 | 0.00016131
28243 | 5.3141e-11 | 2.3019e-10 | 0.00016122
28244 | 5.3085e-11 | 2.2996e-10 | 0.00016114
28245 | 5.3029e-11 | 2.2973e-10 | 0.00016105
28246 | 5.2973e-11 | 2.295e-10 | 0.00016097
28247 | 5.2917e-11 | 2.2927e-10 | 0.00016088
28248 | 5.2861e-11 | 2.2904e-10 | 0.0001608
28249 | 5.2805e-11 | 2.2881e-10 | 0.00016071
28250 | 5.2749e-11 | 2.2858e-10 | 0.00016063
28251 | 5.2693e-11 | 2.2835e-10 | 0.00016054
28252 | 5.2638e-11 | 2.2812e-10 | 0.00016046
28253 | 5.2582e-11 | 2.2789e-10 | 0.00016037
28254 | 5.2526e-11 | 2.2766e-10 | 0.00016029
28255 | 5.2471e-11 | 2.2743e-10 | 0.0001602
28256 | 5.2415e-11 | 2.272e-10 | 0.00016012
28257 | 5.236e-11 | 2.2697e-10 | 0.00016003
28258 | 5.2305e-11 | 2.2675e-10 | 0.00015995
28259 | 5.2249e-11 | 2.2652e-10 | 0.00015986
28260 | 5.2194e-11 | 2.2629e-10 | 0.00015978
28261 | 5.2139e-11 | 2.2606e-10 | 0.00015969
28262 | 5.2084e-11 | 2.2583e-10 | 0.00015961
28263 | 5.2029e-11 | 2.2561e-10 | 0.00015952
28264 | 5.1974e-11 | 2.2538e-10 | 0.00015944
28265 | 5.1919e-11 | 2.2515e-10 | 0.00015936
28266 | 5.1864e-11 | 2.2493e-10 | 0.00015927
28267 | 5.1809e-11 | 2.247e-10 | 0.00015919
28268 | 5.1754e-11 | 2.2448e-10 | 0.0001591
28269 | 5.17e-11 | 2.2425e-10 | 0.00015902
28270 | 5.1645e-11 | 2.2403e-10 | 0.00015893
28271 | 5.159e-11 | 2.238e-10 | 0.00015885
28272 | 5.1536e-11 | 2.2357e-10 | 0.00015877
28273 | 5.1481e-11 | 2.2335e-10 | 0.00015868
28274 | 5.1427e-11 | 2.2313e-10 | 0.0001586
28275 | 5.1373e-11 | 2.229e-10 | 0.00015851
28276 | 5.1318e-11 | 2.2268e-10 | 0.00015843
28277 | 5.1264e-11 | 2.2245e-10 | 0.00015835
28278 | 5.121e-11 | 2.2223e-10 | 0.00015826
28279 | 5.1156e-11 | 2.2201e-10 | 0.00015818
28280 | 5.1102e-11 | 2.2178e-10 | 0.00015809
28281 | 5.1048e-11 | 2.2156e-10 | 0.00015801
28282 | 5.0994e-11 | 2.2134e-10 | 0.00015793
28283 | 5.094e-11 | 2.2111e-10 | 0.00015784
28284 | 5.0886e-11 | 2.2089e-10 | 0.00015776
28285 | 5.0832e-11 | 2.2067e-10 | 0.00015768
28286 | 5.0778e-11 | 2.2045e-10 | 0.00015759
28287 | 5.0725e-11 | 2.2023e-10 | 0.00015751
28288 | 5.0671e-11 | 2.2001e-10 | 0.00015743
28289 | 5.0617e-11 | 2.1978e-10 | 0.00015734
28290 | 5.0564e-11 | 2.1956e-10 | 0.00015726
28291 | 5.051e-11 | 2.1934e-10 | 0.00015718
28292 | 5.0457e-11 | 2.1912e-10 | 0.00015709
28293 | 5.0404e-11 | 2.189e-10 | 0.00015701
28294 | 5.035e-11 | 2.1868e-10 | 0.00015693
28295 | 5.0297e-11 | 2.1846e-10 | 0.00015684
28296 | 5.0244e-11 | 2.1824e-10 | 0.00015676
28297 | 5.0191e-11 | 2.1802e-10 | 0.00015668
28298 | 5.0138e-11 | 2.178e-10 | 0.0001566
28299 | 5.0085e-11 | 2.1759e-10 | 0.00015651
28300 | 5.0032e-11 | 2.1737e-10 | 0.00015643
28301 | 4.9979e-11 | 2.1715e-10 | 0.00015635
28302 | 4.9926e-11 | 2.1693e-10 | 0.00015626
28303 | 4.9873e-11 | 2.1671e-10 | 0.00015618
28304 | 4.9821e-11 | 2.1649e-10 | 0.0001561
28305 | 4.9768e-11 | 2.1628e-10 | 0.00015602
28306 | 4.9715e-11 | 2.1606e-10 | 0.00015593
28307 | 4.9663e-11 | 2.1584e-10 | 0.00015585
28308 | 4.961e-11 | 2.1562e-10 | 0.00015577
28309 | 4.9558e-11 | 2.1541e-10 | 0.00015569
28310 | 4.9506e-11 | 2.1519e-10 | 0.0001556
28311 | 4.9453e-11 | 2.1497e-10 | 0.00015552
28312 | 4.9401e-11 | 2.1476e-10 | 0.00015544
28313 | 4.9349e-11 | 2.1454e-10 | 0.00015536
28314 | 4.9297e-11 | 2.1433e-10 | 0.00015528
28315 | 4.9244e-11 | 2.1411e-10 | 0.00015519
28316 | 4.9192e-11 | 2.139e-10 | 0.00015511
28317 | 4.914e-11 | 2.1368e-10 | 0.00015503
28318 | 4.9088e-11 | 2.1347e-10 | 0.00015495
28319 | 4.9037e-11 | 2.1325e-10 | 0.00015487
28320 | 4.8985e-11 | 2.1304e-10 | 0.00015478
28321 | 4.8933e-11 | 2.1282e-10 | 0.0001547
28322 | 4.8881e-11 | 2.1261e-10 | 0.00015462
28323 | 4.883e-11 | 2.124e-10 | 0.00015454
28324 | 4.8778e-11 | 2.1218e-10 | 0.00015446
28325 | 4.8726e-11 | 2.1197e-10 | 0.00015437
28326 | 4.8675e-11 | 2.1176e-10 | 0.00015429
28327 | 4.8623e-11 | 2.1154e-10 | 0.00015421
28328 | 4.8572e-11 | 2.1133e-10 | 0.00015413
28329 | 4.8521e-11 | 2.1112e-10 | 0.00015405
28330 | 4.8469e-11 | 2.1091e-10 | 0.00015397
28331 | 4.8418e-11 | 2.1069e-10 | 0.00015388
28332 | 4.8367e-11 | 2.1048e-10 | 0.0001538
28333 | 4.8316e-11 | 2.1027e-10 | 0.00015372
28334 | 4.8265e-11 | 2.1006e-10 | 0.00015364
28335 | 4.8214e-11 | 2.0985e-10 | 0.00015356
28336 | 4.8163e-11 | 2.0964e-10 | 0.00015348
28337 | 4.8112e-11 | 2.0943e-10 | 0.0001534
28338 | 4.8061e-11 | 2.0922e-10 | 0.00015332
28339 | 4.801e-11 | 2.09e-10 | 0.00015323
28340 | 4.7959e-11 | 2.0879e-10 | 0.00015315
28341 | 4.7909e-11 | 2.0858e-10 | 0.00015307
28342 | 4.7858e-11 | 2.0838e-10 | 0.00015299
28343 | 4.7807e-11 | 2.0817e-10 | 0.00015291
28344 | 4.7757e-11 | 2.0796e-10 | 0.00015283
28345 | 4.7706e-11 | 2.0775e-10 | 0.00015275
28346 | 4.7656e-11 | 2.0754e-10 | 0.00015267
28347 | 4.7606e-11 | 2.0733e-10 | 0.00015259
28348 | 4.7555e-11 | 2.0712e-10 | 0.00015251
28349 | 4.7505e-11 | 2.0691e-10 | 0.00015243
28350 | 4.7455e-11 | 2.0671e-10 | 0.00015235
28351 | 4.7405e-11 | 2.065e-10 | 0.00015226
28352 | 4.7354e-11 | 2.0629e-10 | 0.00015218
28353 | 4.7304e-11 | 2.0608e-10 | 0.0001521
28354 | 4.7254e-11 | 2.0588e-10 | 0.00015202
28355 | 4.7204e-11 | 2.0567e-10 | 0.00015194
28356 | 4.7155e-11 | 2.0546e-10 | 0.00015186
28357 | 4.7105e-11 | 2.0526e-10 | 0.00015178
28358 | 4.7055e-11 | 2.0505e-10 | 0.0001517
28359 | 4.7005e-11 | 2.0484e-10 | 0.00015162
28360 | 4.6955e-11 | 2.0464e-10 | 0.00015154
28361 | 4.6906e-11 | 2.0443e-10 | 0.00015146
28362 | 4.6856e-11 | 2.0423e-10 | 0.00015138
28363 | 4.6807e-11 | 2.0402e-10 | 0.0001513
28364 | 4.6757e-11 | 2.0382e-10 | 0.00015122
28365 | 4.6708e-11 | 2.0361e-10 | 0.00015114
28366 | 4.6658e-11 | 2.0341e-10 | 0.00015106
28367 | 4.6609e-11 | 2.032e-10 | 0.00015098
28368 | 4.656e-11 | 2.03e-10 | 0.0001509
28369 | 4.6511e-11 | 2.0279e-10 | 0.00015082
28370 | 4.6461e-11 | 2.0259e-10 | 0.00015074
28371 | 4.6412e-11 | 2.0239e-10 | 0.00015066
28372 | 4.6363e-11 | 2.0218e-10 | 0.00015058
28373 | 4.6314e-11 | 2.0198e-10 | 0.0001505
28374 | 4.6265e-11 | 2.0178e-10 | 0.00015042
28375 | 4.6216e-11 | 2.0157e-10 | 0.00015034
28376 | 4.6168e-11 | 2.0137e-10 | 0.00015026
28377 | 4.6119e-11 | 2.0117e-10 | 0.00015018
28378 | 4.607e-11 | 2.0097e-10 | 0.0001501
28379 | 4.6021e-11 | 2.0076e-10 | 0.00015002
28380 | 4.5973e-11 | 2.0056e-10 | 0.00014995
28381 | 4.5924e-11 | 2.0036e-10 | 0.00014987
28382 | 4.5875e-11 | 2.0016e-10 | 0.00014979
28383 | 4.5827e-11 | 1.9996e-10 | 0.00014971
28384 | 4.5779e-11 | 1.9976e-10 | 0.00014963
28385 | 4.573e-11 | 1.9956e-10 | 0.00014955
28386 | 4.5682e-11 | 1.9935e-10 | 0.00014947
28387 | 4.5633e-11 | 1.9915e-10 | 0.00014939
28388 | 4.5585e-11 | 1.9895e-10 | 0.00014931
28389 | 4.5537e-11 | 1.9875e-10 | 0.00014923
28390 | 4.5489e-11 | 1.9855e-10 | 0.00014915
28391 | 4.5441e-11 | 1.9835e-10 | 0.00014908
28392 | 4.5393e-11 | 1.9816e-10 | 0.000149
28393 | 4.5345e-11 | 1.9796e-10 | 0.00014892
28394 | 4.5297e-11 | 1.9776e-10 | 0.00014884
28395 | 4.5249e-11 | 1.9756e-10 | 0.00014876
28396 | 4.5201e-11 | 1.9736e-10 | 0.00014868
28397 | 4.5153e-11 | 1.9716e-10 | 0.0001486
28398 | 4.5106e-11 | 1.9696e-10 | 0.00014852
28399 | 4.5058e-11 | 1.9677e-10 | 0.00014845
28400 | 4.501e-11 | 1.9657e-10 | 0.00014837
28401 | 4.4963e-11 | 1.9637e-10 | 0.00014829
28402 | 4.4915e-11 | 1.9617e-10 | 0.00014821
28403 | 4.4868e-11 | 1.9597e-10 | 0.00014813
28404 | 4.482e-11 | 1.9578e-10 | 0.00014805
28405 | 4.4773e-11 | 1.9558e-10 | 0.00014797
28406 | 4.4726e-11 | 1.9538e-10 | 0.0001479
28407 | 4.4678e-11 | 1.9519e-10 | 0.00014782
28408 | 4.4631e-11 | 1.9499e-10 | 0.00014774
28409 | 4.4584e-11 | 1.948e-10 | 0.00014766
28410 | 4.4537e-11 | 1.946e-10 | 0.00014758
28411 | 4.449e-11 | 1.944e-10 | 0.00014751
28412 | 4.4443e-11 | 1.9421e-10 | 0.00014743
28413 | 4.4396e-11 | 1.9401e-10 | 0.00014735
28414 | 4.4349e-11 | 1.9382e-10 | 0.00014727
28415 | 4.4302e-11 | 1.9362e-10 | 0.00014719
28416 | 4.4255e-11 | 1.9343e-10 | 0.00014712
28417 | 4.4208e-11 | 1.9323e-10 | 0.00014704
28418 | 4.4161e-11 | 1.9304e-10 | 0.00014696
28419 | 4.4115e-11 | 1.9285e-10 | 0.00014688
28420 | 4.4068e-11 | 1.9265e-10 | 0.0001468
28421 | 4.4022e-11 | 1.9246e-10 | 0.00014673
28422 | 4.3975e-11 | 1.9227e-10 | 0.00014665
28423 | 4.3929e-11 | 1.9207e-10 | 0.00014657
28424 | 4.3882e-11 | 1.9188e-10 | 0.00014649
28425 | 4.3836e-11 | 1.9169e-10 | 0.00014642
28426 | 4.3789e-11 | 1.9149e-10 | 0.00014634
28427 | 4.3743e-11 | 1.913e-10 | 0.00014626
28428 | 4.3697e-11 | 1.9111e-10 | 0.00014618
28429 | 4.3651e-11 | 1.9092e-10 | 0.00014611
28430 | 4.3605e-11 | 1.9072e-10 | 0.00014603
28431 | 4.3558e-11 | 1.9053e-10 | 0.00014595
28432 | 4.3512e-11 | 1.9034e-10 | 0.00014588
28433 | 4.3466e-11 | 1.9015e-10 | 0.0001458
28434 | 4.342e-11 | 1.8996e-10 | 0.00014572
28435 | 4.3375e-11 | 1.8977e-10 | 0.00014564
28436 | 4.3329e-11 | 1.8958e-10 | 0.00014557
28437 | 4.3283e-11 | 1.8939e-10 | 0.00014549
28438 | 4.3237e-11 | 1.892e-10 | 0.00014541
28439 | 4.3191e-11 | 1.8901e-10 | 0.00014534
28440 | 4.3146e-11 | 1.8882e-10 | 0.00014526
28441 | 4.31e-11 | 1.8863e-10 | 0.00014518
28442 | 4.3055e-11 | 1.8844e-10 | 0.00014511
28443 | 4.3009e-11 | 1.8825e-10 | 0.00014503
28444 | 4.2964e-11 | 1.8806e-10 | 0.00014495
28445 | 4.2918e-11 | 1.8787e-10 | 0.00014487
28446 | 4.2873e-11 | 1.8768e-10 | 0.0001448
28447 | 4.2827e-11 | 1.8749e-10 | 0.00014472
28448 | 4.2782e-11 | 1.873e-10 | 0.00014465
28449 | 4.2737e-11 | 1.8711e-10 | 0.00014457
28450 | 4.2692e-11 | 1.8693e-10 | 0.00014449
28451 | 4.2647e-11 | 1.8674e-10 | 0.00014442
28452 | 4.2602e-11 | 1.8655e-10 | 0.00014434
28453 | 4.2557e-11 | 1.8636e-10 | 0.00014426
28454 | 4.2512e-11 | 1.8618e-10 | 0.00014419
28455 | 4.2467e-11 | 1.8599e-10 | 0.00014411
28456 | 4.2422e-11 | 1.858e-10 | 0.00014403
28457 | 4.2377e-11 | 1.8561e-10 | 0.00014396
28458 | 4.2332e-11 | 1.8543e-10 | 0.00014388
28459 | 4.2287e-11 | 1.8524e-10 | 0.00014381
28460 | 4.2243e-11 | 1.8506e-10 | 0.00014373
28461 | 4.2198e-11 | 1.8487e-10 | 0.00014365
28462 | 4.2153e-11 | 1.8468e-10 | 0.00014358
28463 | 4.2109e-11 | 1.845e-10 | 0.0001435
28464 | 4.2064e-11 | 1.8431e-10 | 0.00014343
28465 | 4.202e-11 | 1.8413e-10 | 0.00014335
28466 | 4.1975e-11 | 1.8394e-10 | 0.00014327
28467 | 4.1931e-11 | 1.8376e-10 | 0.0001432
28468 | 4.1887e-11 | 1.8357e-10 | 0.00014312
28469 | 4.1842e-11 | 1.8339e-10 | 0.00014305
28470 | 4.1798e-11 | 1.832e-10 | 0.00014297
28471 | 4.1754e-11 | 1.8302e-10 | 0.0001429
28472 | 4.171e-11 | 1.8284e-10 | 0.00014282
28473 | 4.1666e-11 | 1.8265e-10 | 0.00014274
28474 | 4.1622e-11 | 1.8247e-10 | 0.00014267
28475 | 4.1578e-11 | 1.8228e-10 | 0.00014259
28476 | 4.1534e-11 | 1.821e-10 | 0.00014252
28477 | 4.149e-11 | 1.8192e-10 | 0.00014244
28478 | 4.1446e-11 | 1.8174e-10 | 0.00014237
28479 | 4.1402e-11 | 1.8155e-10 | 0.00014229
28480 | 4.1358e-11 | 1.8137e-10 | 0.00014222
28481 | 4.1315e-11 | 1.8119e-10 | 0.00014214
28482 | 4.1271e-11 | 1.8101e-10 | 0.00014207
28483 | 4.1227e-11 | 1.8082e-10 | 0.00014199
28484 | 4.1184e-11 | 1.8064e-10 | 0.00014192
28485 | 4.114e-11 | 1.8046e-10 | 0.00014184
28486 | 4.1097e-11 | 1.8028e-10 | 0.00014177
28487 | 4.1053e-11 | 1.801e-10 | 0.00014169
28488 | 4.101e-11 | 1.7992e-10 | 0.00014162
28489 | 4.0967e-11 | 1.7974e-10 | 0.00014154
28490 | 4.0923e-11 | 1.7956e-10 | 0.00014147
28491 | 4.088e-11 | 1.7937e-10 | 0.00014139
28492 | 4.0837e-11 | 1.7919e-10 | 0.00014132
28493 | 4.0794e-11 | 1.7901e-10 | 0.00014124
28494 | 4.075e-11 | 1.7883e-10 | 0.00014117
28495 | 4.0707e-11 | 1.7865e-10 | 0.00014109
28496 | 4.0664e-11 | 1.7847e-10 | 0.00014102
28497 | 4.0621e-11 | 1.783e-10 | 0.00014094
28498 | 4.0578e-11 | 1.7812e-10 | 0.00014087
28499 | 4.0536e-11 | 1.7794e-10 | 0.00014079
28500 | 4.0493e-11 | 1.7776e-10 | 0.00014072
28501 | 4.045e-11 | 1.7758e-10 | 0.00014064
28502 | 4.0407e-11 | 1.774e-10 | 0.00014057
28503 | 4.0364e-11 | 1.7722e-10 | 0.0001405
28504 | 4.0322e-11 | 1.7704e-10 | 0.00014042
28505 | 4.0279e-11 | 1.7687e-10 | 0.00014035
28506 | 4.0237e-11 | 1.7669e-10 | 0.00014027
28507 | 4.0194e-11 | 1.7651e-10 | 0.0001402
28508 | 4.0152e-11 | 1.7633e-10 | 0.00014012
28509 | 4.0109e-11 | 1.7616e-10 | 0.00014005
28510 | 4.0067e-11 | 1.7598e-10 | 0.00013998
28511 | 4.0024e-11 | 1.758e-10 | 0.0001399
28512 | 3.9982e-11 | 1.7563e-10 | 0.00013983
28513 | 3.994e-11 | 1.7545e-10 | 0.00013975
28514 | 3.9897e-11 | 1.7527e-10 | 0.00013968
28515 | 3.9855e-11 | 1.751e-10 | 0.00013961
28516 | 3.9813e-11 | 1.7492e-10 | 0.00013953
28517 | 3.9771e-11 | 1.7474e-10 | 0.00013946
28518 | 3.9729e-11 | 1.7457e-10 | 0.00013938
28519 | 3.9687e-11 | 1.7439e-10 | 0.00013931
28520 | 3.9645e-11 | 1.7422e-10 | 0.00013924
28521 | 3.9603e-11 | 1.7404e-10 | 0.00013916
28522 | 3.9561e-11 | 1.7387e-10 | 0.00013909
28523 | 3.952e-11 | 1.7369e-10 | 0.00013902
28524 | 3.9478e-11 | 1.7352e-10 | 0.00013894
28525 | 3.9436e-11 | 1.7334e-10 | 0.00013887
28526 | 3.9394e-11 | 1.7317e-10 | 0.0001388
28527 | 3.9353e-11 | 1.73e-10 | 0.00013872
28528 | 3.9311e-11 | 1.7282e-10 | 0.00013865
28529 | 3.9269e-11 | 1.7265e-10 | 0.00013858
28530 | 3.9228e-11 | 1.7247e-10 | 0.0001385
28531 | 3.9187e-11 | 1.723e-10 | 0.00013843
28532 | 3.9145e-11 | 1.7213e-10 | 0.00013836
28533 | 3.9104e-11 | 1.7196e-10 | 0.00013828
28534 | 3.9062e-11 | 1.7178e-10 | 0.00013821
28535 | 3.9021e-11 | 1.7161e-10 | 0.00013814
28536 | 3.898e-11 | 1.7144e-10 | 0.00013806
28537 | 3.8939e-11 | 1.7126e-10 | 0.00013799
28538 | 3.8897e-11 | 1.7109e-10 | 0.00013792
28539 | 3.8856e-11 | 1.7092e-10 | 0.00013784
28540 | 3.8815e-11 | 1.7075e-10 | 0.00013777
28541 | 3.8774e-11 | 1.7058e-10 | 0.0001377
28542 | 3.8733e-11 | 1.7041e-10 | 0.00013763
28543 | 3.8692e-11 | 1.7023e-10 | 0.00013755
28544 | 3.8651e-11 | 1.7006e-10 | 0.00013748
28545 | 3.8611e-11 | 1.6989e-10 | 0.00013741
28546 | 3.857e-11 | 1.6972e-10 | 0.00013733
28547 | 3.8529e-11 | 1.6955e-10 | 0.00013726
28548 | 3.8488e-11 | 1.6938e-10 | 0.00013719
28549 | 3.8448e-11 | 1.6921e-10 | 0.00013712
28550 | 3.8407e-11 | 1.6904e-10 | 0.00013704
28551 | 3.8366e-11 | 1.6887e-10 | 0.00013697
28552 | 3.8326e-11 | 1.687e-10 | 0.0001369
28553 | 3.8285e-11 | 1.6853e-10 | 0.00013683
28554 | 3.8245e-11 | 1.6836e-10 | 0.00013675
28555 | 3.8204e-11 | 1.6819e-10 | 0.00013668
28556 | 3.8164e-11 | 1.6802e-10 | 0.00013661
28557 | 3.8124e-11 | 1.6785e-10 | 0.00013654
28558 | 3.8083e-11 | 1.6769e-10 | 0.00013646
28559 | 3.8043e-11 | 1.6752e-10 | 0.00013639
28560 | 3.8003e-11 | 1.6735e-10 | 0.00013632
28561 | 3.7963e-11 | 1.6718e-10 | 0.00013625
28562 | 3.7922e-11 | 1.6701e-10 | 0.00013618
28563 | 3.7882e-11 | 1.6684e-10 | 0.0001361
28564 | 3.7842e-11 | 1.6668e-10 | 0.00013603
28565 | 3.7802e-11 | 1.6651e-10 | 0.00013596
28566 | 3.7762e-11 | 1.6634e-10 | 0.00013589
28567 | 3.7722e-11 | 1.6617e-10 | 0.00013582
28568 | 3.7683e-11 | 1.6601e-10 | 0.00013574
28569 | 3.7643e-11 | 1.6584e-10 | 0.00013567
28570 | 3.7603e-11 | 1.6567e-10 | 0.0001356
28571 | 3.7563e-11 | 1.6551e-10 | 0.00013553
28572 | 3.7523e-11 | 1.6534e-10 | 0.00013546
28573 | 3.7484e-11 | 1.6517e-10 | 0.00013539
28574 | 3.7444e-11 | 1.6501e-10 | 0.00013531
28575 | 3.7405e-11 | 1.6484e-10 | 0.00013524
28576 | 3.7365e-11 | 1.6468e-10 | 0.00013517
28577 | 3.7326e-11 | 1.6451e-10 | 0.0001351
28578 | 3.7286e-11 | 1.6435e-10 | 0.00013503
28579 | 3.7247e-11 | 1.6418e-10 | 0.00013496
28580 | 3.7207e-11 | 1.6402e-10 | 0.00013489
28581 | 3.7168e-11 | 1.6385e-10 | 0.00013481
28582 | 3.7129e-11 | 1.6369e-10 | 0.00013474
28583 | 3.7089e-11 | 1.6352e-10 | 0.00013467
28584 | 3.705e-11 | 1.6336e-10 | 0.0001346
28585 | 3.7011e-11 | 1.6319e-10 | 0.00013453
28586 | 3.6972e-11 | 1.6303e-10 | 0.00013446
28587 | 3.6933e-11 | 1.6286e-10 | 0.00013439
28588 | 3.6894e-11 | 1.627e-10 | 0.00013432
28589 | 3.6855e-11 | 1.6254e-10 | 0.00013424
28590 | 3.6816e-11 | 1.6237e-10 | 0.00013417
28591 | 3.6777e-11 | 1.6221e-10 | 0.0001341
28592 | 3.6738e-11 | 1.6205e-10 | 0.00013403
28593 | 3.6699e-11 | 1.6188e-10 | 0.00013396
28594 | 3.666e-11 | 1.6172e-10 | 0.00013389
28595 | 3.6622e-11 | 1.6156e-10 | 0.00013382
28596 | 3.6583e-11 | 1.614e-10 | 0.00013375
28597 | 3.6544e-11 | 1.6123e-10 | 0.00013368
28598 | 3.6506e-11 | 1.6107e-10 | 0.00013361
28599 | 3.6467e-11 | 1.6091e-10 | 0.00013354
28600 | 3.6428e-11 | 1.6075e-10 | 0.00013346
28601 | 3.639e-11 | 1.6059e-10 | 0.00013339
28602 | 3.6352e-11 | 1.6043e-10 | 0.00013332
28603 | 3.6313e-11 | 1.6026e-10 | 0.00013325
28604 | 3.6275e-11 | 1.601e-10 | 0.00013318
28605 | 3.6236e-11 | 1.5994e-10 | 0.00013311
28606 | 3.6198e-11 | 1.5978e-10 | 0.00013304
28607 | 3.616e-11 | 1.5962e-10 | 0.00013297
28608 | 3.6122e-11 | 1.5946e-10 | 0.0001329
28609 | 3.6083e-11 | 1.593e-10 | 0.00013283
28610 | 3.6045e-11 | 1.5914e-10 | 0.00013276
28611 | 3.6007e-11 | 1.5898e-10 | 0.00013269
28612 | 3.5969e-11 | 1.5882e-10 | 0.00013262
28613 | 3.5931e-11 | 1.5866e-10 | 0.00013255
28614 | 3.5893e-11 | 1.585e-10 | 0.00013248
28615 | 3.5855e-11 | 1.5834e-10 | 0.00013241
28616 | 3.5817e-11 | 1.5818e-10 | 0.00013234
28617 | 3.5779e-11 | 1.5802e-10 | 0.00013227
28618 | 3.5742e-11 | 1.5787e-10 | 0.0001322
28619 | 3.5704e-11 | 1.5771e-10 | 0.00013213
28620 | 3.5666e-11 | 1.5755e-10 | 0.00013206
28621 | 3.5628e-11 | 1.5739e-10 | 0.00013199
28622 | 3.5591e-11 | 1.5723e-10 | 0.00013192
28623 | 3.5553e-11 | 1.5707e-10 | 0.00013185
28624 | 3.5515e-11 | 1.5692e-10 | 0.00013178
28625 | 3.5478e-11 | 1.5676e-10 | 0.00013171
28626 | 3.544e-11 | 1.566e-10 | 0.00013164
28627 | 3.5403e-11 | 1.5644e-10 | 0.00013157
28628 | 3.5365e-11 | 1.5629e-10 | 0.0001315
28629 | 3.5328e-11 | 1.5613e-10 | 0.00013143
28630 | 3.5291e-11 | 1.5597e-10 | 0.00013136
28631 | 3.5253e-11 | 1.5581e-10 | 0.00013129
28632 | 3.5216e-11 | 1.5566e-10 | 0.00013122
28633 | 3.5179e-11 | 1.555e-10 | 0.00013115
28634 | 3.5142e-11 | 1.5534e-10 | 0.00013108
28635 | 3.5105e-11 | 1.5519e-10 | 0.00013102
28636 | 3.5067e-11 | 1.5503e-10 | 0.00013095
28637 | 3.503e-11 | 1.5488e-10 | 0.00013088
28638 | 3.4993e-11 | 1.5472e-10 | 0.00013081
28639 | 3.4956e-11 | 1.5457e-10 | 0.00013074
28640 | 3.4919e-11 | 1.5441e-10 | 0.00013067
28641 | 3.4883e-11 | 1.5426e-10 | 0.0001306
28642 | 3.4846e-11 | 1.541e-10 | 0.00013053
28643 | 3.4809e-11 | 1.5395e-10 | 0.00013046
28644 | 3.4772e-11 | 1.5379e-10 | 0.00013039
28645 | 3.4735e-11 | 1.5364e-10 | 0.00013032
28646 | 3.4699e-11 | 1.5348e-10 | 0.00013025
28647 | 3.4662e-11 | 1.5333e-10 | 0.00013019
28648 | 3.4625e-11 | 1.5317e-10 | 0.00013012
28649 | 3.4589e-11 | 1.5302e-10 | 0.00013005
28650 | 3.4552e-11 | 1.5287e-10 | 0.00012998
28651 | 3.4515e-11 | 1.5271e-10 | 0.00012991
28652 | 3.4479e-11 | 1.5256e-10 | 0.00012984
28653 | 3.4443e-11 | 1.524e-10 | 0.00012977
28654 | 3.4406e-11 | 1.5225e-10 | 0.0001297
28655 | 3.437e-11 | 1.521e-10 | 0.00012964
28656 | 3.4333e-11 | 1.5195e-10 | 0.00012957
28657 | 3.4297e-11 | 1.5179e-10 | 0.0001295
28658 | 3.4261e-11 | 1.5164e-10 | 0.00012943
28659 | 3.4225e-11 | 1.5149e-10 | 0.00012936
28660 | 3.4188e-11 | 1.5134e-10 | 0.00012929
28661 | 3.4152e-11 | 1.5118e-10 | 0.00012923
28662 | 3.4116e-11 | 1.5103e-10 | 0.00012916
28663 | 3.408e-11 | 1.5088e-10 | 0.00012909
28664 | 3.4044e-11 | 1.5073e-10 | 0.00012902
28665 | 3.4008e-11 | 1.5058e-10 | 0.00012895
28666 | 3.3972e-11 | 1.5042e-10 | 0.00012888
28667 | 3.3936e-11 | 1.5027e-10 | 0.00012882

## 新风房间CO2浓度
图可窗式新风--不用墙上开孔， 不用破坏玻璃， 装修后也可以安装的新风系统
微信公众号 ： 窗式新风
公司网站： http://www.tkcsxf.com
数据可以修改， 其余不可以修改！
长度 | 13 | m |  | 14.4
宽度 | 6 | m |  | 10.25
高度 | 3.5 | m |  | 3.4
房间面积 | 78 | m2
房间体积 | 273 | m3
人数 | 40 | 人
每次呼出容积 | 0.0003 | m3
排出CO2浓度 5% | 5 | %
新风量 | 800 | m3/h
新风量 | 0.66667 | m3/ 3秒钟 | 30分钟后 | 1091.7 | PPM
室外CO2浓度 | 0.04 | % | 45分钟后 | 1199.7896 | PPM
室内初始浓度 | 400 | PPM | 60分钟后 | 1251.7901 | PPM
理论最高值 | 1300 | PPM | 120分钟后 | 1297.4176 | PPM
时间 | CO2浓度
0 | 0.04 | 400
3 | 0.040219 | 402.1924
6 | 0.040438 | 404.3796
9 | 0.040656 | 406.5613
12 | 0.040874 | 408.7378
15 | 0.041091 | 410.909
18 | 0.041307 | 413.0748
21 | 0.041524 | 415.2354
24 | 0.041739 | 417.3908
27 | 0.041954 | 419.5408
30 | 0.042169 | 421.6857
33 | 0.042383 | 423.8253
36 | 0.042596 | 425.9597
39 | 0.042809 | 428.0889
42 | 0.043021 | 430.213
45 | 0.043233 | 432.3318
48 | 0.043445 | 434.4455
51 | 0.043655 | 436.554
54 | 0.043866 | 438.6574
57 | 0.044076 | 440.7557
60 | 0.044285 | 442.8489
63 | 0.044494 | 444.9369
66 | 0.044702 | 447.0199
69 | 0.04491 | 449.0978
72 | 0.045117 | 451.1707
75 | 0.045324 | 453.2385
78 | 0.04553 | 455.3012
81 | 0.045736 | 457.3589
84 | 0.045941 | 459.4117
87 | 0.046146 | 461.4594
90 | 0.04635 | 463.5021
93 | 0.046554 | 465.5399
96 | 0.046757 | 467.5727
99 | 0.04696 | 469.6005
102 | 0.047162 | 471.6234
105 | 0.047364 | 473.6414
108 | 0.047565 | 475.6544
111 | 0.047766 | 477.6626
114 | 0.047967 | 479.6658
117 | 0.048166 | 481.6642
120 | 0.048366 | 483.6577
123 | 0.048565 | 485.6464
126 | 0.048763 | 487.6302
129 | 0.048961 | 489.6091
132 | 0.049158 | 491.5833
135 | 0.049355 | 493.5527
138 | 0.049552 | 495.5172
141 | 0.049748 | 497.477
144 | 0.049943 | 499.432
147 | 0.050138 | 501.3822
150 | 0.050333 | 503.3277
153 | 0.050527 | 505.2684
156 | 0.05072 | 507.2044
159 | 0.050914 | 509.1357
162 | 0.051106 | 511.0623
165 | 0.051298 | 512.9842
168 | 0.05149 | 514.9014
171 | 0.051681 | 516.8139
174 | 0.051872 | 518.7218
177 | 0.052063 | 520.625
180 | 0.052252 | 522.5236
183 | 0.052442 | 524.4176
186 | 0.052631 | 526.307
189 | 0.052819 | 528.1917
192 | 0.053007 | 530.0719
195 | 0.053195 | 531.9475
198 | 0.053382 | 533.8185
201 | 0.053568 | 535.685
204 | 0.053755 | 537.5469
207 | 0.05394 | 539.4043
210 | 0.054126 | 541.2571
213 | 0.054311 | 543.1054
216 | 0.054495 | 544.9493
219 | 0.054679 | 546.7886
222 | 0.054862 | 548.6235
225 | 0.055045 | 550.4539
228 | 0.055228 | 552.2798
231 | 0.05541 | 554.1013
234 | 0.055592 | 555.9184
237 | 0.055773 | 557.731
240 | 0.055954 | 559.5392
243 | 0.056134 | 561.343
246 | 0.056314 | 563.1424
249 | 0.056494 | 564.9374
252 | 0.056673 | 566.7281
255 | 0.056851 | 568.5144
258 | 0.05703 | 570.2963
261 | 0.057207 | 572.0739
264 | 0.057385 | 573.8472
267 | 0.057562 | 575.6161
270 | 0.057738 | 577.3807
273 | 0.057914 | 579.1411
276 | 0.05809 | 580.8971
279 | 0.058265 | 582.6489
282 | 0.05844 | 584.3964
285 | 0.058614 | 586.1397
288 | 0.058788 | 587.8787
291 | 0.058961 | 589.6134
294 | 0.059134 | 591.344
297 | 0.059307 | 593.0703
300 | 0.059479 | 594.7924
303 | 0.059651 | 596.5103
306 | 0.059822 | 598.2241
309 | 0.059993 | 599.9336
312 | 0.060164 | 601.639
315 | 0.060334 | 603.3403
318 | 0.060504 | 605.0374
321 | 0.060673 | 606.7304
324 | 0.060842 | 608.4192
327 | 0.06101 | 610.1039
330 | 0.061178 | 611.7845
333 | 0.061346 | 613.4611
336 | 0.061513 | 615.1335
339 | 0.06168 | 616.8019
342 | 0.061847 | 618.4662
345 | 0.062013 | 620.1265
348 | 0.062178 | 621.7827
351 | 0.062343 | 623.4348
354 | 0.062508 | 625.083
357 | 0.062673 | 626.7271
360 | 0.062837 | 628.3672
363 | 0.063 | 630.0034
366 | 0.063164 | 631.6355
369 | 0.063326 | 633.2637
372 | 0.063489 | 634.8879
375 | 0.063651 | 636.5082
378 | 0.063812 | 638.1245
381 | 0.063974 | 639.7368
384 | 0.064135 | 641.3453
387 | 0.064295 | 642.9498
390 | 0.064455 | 644.5504
393 | 0.064615 | 646.1471
396 | 0.064774 | 647.7399
399 | 0.064933 | 649.3289
402 | 0.065091 | 650.9139
405 | 0.06525 | 652.4951
408 | 0.065407 | 654.0725
411 | 0.065565 | 655.646
414 | 0.065722 | 657.2157
417 | 0.065878 | 658.7815
420 | 0.066034 | 660.3436
423 | 0.06619 | 661.9018
426 | 0.066346 | 663.4563
429 | 0.066501 | 665.0069
432 | 0.066655 | 666.5538
435 | 0.06681 | 668.0969
438 | 0.066964 | 669.6363
441 | 0.067117 | 671.1719
444 | 0.06727 | 672.7037
447 | 0.067423 | 674.2318
450 | 0.067576 | 675.7562
453 | 0.067728 | 677.2769
456 | 0.067879 | 678.7939
459 | 0.068031 | 680.3072
462 | 0.068182 | 681.8168
465 | 0.068332 | 683.3227
468 | 0.068483 | 684.825
471 | 0.068632 | 686.3236
474 | 0.068782 | 687.8186
477 | 0.068931 | 689.3099
480 | 0.06908 | 690.7975
483 | 0.069228 | 692.2816
486 | 0.069376 | 693.762
489 | 0.069524 | 695.2388
492 | 0.069671 | 696.7121
495 | 0.069818 | 698.1817
498 | 0.069965 | 699.6478
501 | 0.070111 | 701.1103
504 | 0.070257 | 702.5692
507 | 0.070402 | 704.0246
510 | 0.070548 | 705.4764
513 | 0.070692 | 706.9247
516 | 0.070837 | 708.3695
519 | 0.070981 | 709.8107
522 | 0.071125 | 711.2484
525 | 0.071268 | 712.6827
528 | 0.071411 | 714.1134
531 | 0.071554 | 715.5406
534 | 0.071696 | 716.9644
537 | 0.071838 | 718.3847
540 | 0.07198 | 719.8016
543 | 0.072121 | 721.215
546 | 0.072262 | 722.6249
549 | 0.072403 | 724.0314
552 | 0.072543 | 725.4345
555 | 0.072683 | 726.8342
558 | 0.072823 | 728.2305
561 | 0.072962 | 729.6233
564 | 0.073101 | 731.0128
567 | 0.07324 | 732.3989
570 | 0.073378 | 733.7816
573 | 0.073516 | 735.1609
576 | 0.073654 | 736.5369
579 | 0.073791 | 737.9095
582 | 0.073928 | 739.2788
585 | 0.074064 | 740.6448
588 | 0.074201 | 742.0074
591 | 0.074337 | 743.3667
594 | 0.074472 | 744.7227
597 | 0.074608 | 746.0753
600 | 0.074742 | 747.4247
603 | 0.074877 | 748.7708
606 | 0.075011 | 750.1137
609 | 0.075145 | 751.4532
612 | 0.075279 | 752.7895
615 | 0.075412 | 754.1225
618 | 0.075545 | 755.4523
621 | 0.075678 | 756.7789
624 | 0.07581 | 758.1022
627 | 0.075942 | 759.4223
630 | 0.076074 | 760.7392
633 | 0.076205 | 762.0528
636 | 0.076336 | 763.3633
639 | 0.076467 | 764.6706
642 | 0.076597 | 765.9747
645 | 0.076728 | 767.2756
648 | 0.076857 | 768.5733
651 | 0.076987 | 769.8679
654 | 0.077116 | 771.1593
657 | 0.077245 | 772.4476
660 | 0.077373 | 773.7328
663 | 0.077501 | 775.0148
666 | 0.077629 | 776.2937
669 | 0.077757 | 777.5695
672 | 0.077884 | 778.8421
675 | 0.078011 | 780.1117
678 | 0.078138 | 781.3782
681 | 0.078264 | 782.6416
684 | 0.07839 | 783.9019
687 | 0.078516 | 785.1591
690 | 0.078641 | 786.4133
693 | 0.078766 | 787.6644
696 | 0.078891 | 788.9125
699 | 0.079016 | 790.1575
702 | 0.07914 | 791.3995
705 | 0.079264 | 792.6385
708 | 0.079387 | 793.8745
711 | 0.079511 | 795.1074
714 | 0.079634 | 796.3374
717 | 0.079756 | 797.5643
720 | 0.079879 | 798.7883
723 | 0.080001 | 800.0093
726 | 0.080123 | 801.2273
729 | 0.080244 | 802.4423
732 | 0.080365 | 803.6544
735 | 0.080486 | 804.8635
738 | 0.080607 | 806.0697
741 | 0.080727 | 807.2729
744 | 0.080847 | 808.4732
747 | 0.080967 | 809.6706
750 | 0.081087 | 810.8651
753 | 0.081206 | 812.0566
756 | 0.081325 | 813.2453
759 | 0.081443 | 814.4311
762 | 0.081561 | 815.6139
765 | 0.081679 | 816.7939
768 | 0.081797 | 817.971
771 | 0.081915 | 819.1453
774 | 0.082032 | 820.3167
777 | 0.082149 | 821.4852
780 | 0.082265 | 822.6509
783 | 0.082381 | 823.8137
786 | 0.082497 | 824.9738
789 | 0.082613 | 826.1309
792 | 0.082729 | 827.2853
795 | 0.082844 | 828.4369
798 | 0.082959 | 829.5856
801 | 0.083073 | 830.7316
804 | 0.083187 | 831.8747
807 | 0.083302 | 833.0151
810 | 0.083415 | 834.1527
813 | 0.083529 | 835.2876
816 | 0.083642 | 836.4196
819 | 0.083755 | 837.5489
822 | 0.083868 | 838.6755
825 | 0.08398 | 839.7993
828 | 0.084092 | 840.9204
831 | 0.084204 | 842.0387
834 | 0.084315 | 843.1543
837 | 0.084427 | 844.2672
840 | 0.084538 | 845.3774
843 | 0.084648 | 846.4849
846 | 0.084759 | 847.5897
849 | 0.084869 | 848.6918
852 | 0.084979 | 849.7912
855 | 0.085089 | 850.8879
858 | 0.085198 | 851.982
861 | 0.085307 | 853.0734
864 | 0.085416 | 854.1621
867 | 0.085525 | 855.2482
870 | 0.085633 | 856.3316
873 | 0.085741 | 857.4124
876 | 0.085849 | 858.4906
879 | 0.085957 | 859.5662
882 | 0.086064 | 860.6391
885 | 0.086171 | 861.7094
888 | 0.086278 | 862.7771
891 | 0.086384 | 863.8422
894 | 0.08649 | 864.9047
897 | 0.086596 | 865.9646
900 | 0.086702 | 867.0219
903 | 0.086808 | 868.0767
906 | 0.086913 | 869.1289
909 | 0.087018 | 870.1785
912 | 0.087123 | 871.2256
915 | 0.087227 | 872.2701
918 | 0.087331 | 873.3121
921 | 0.087435 | 874.3515
924 | 0.087539 | 875.3884
927 | 0.087642 | 876.4228
930 | 0.087745 | 877.4546
933 | 0.087848 | 878.484
936 | 0.087951 | 879.5108
939 | 0.088054 | 880.5351
942 | 0.088156 | 881.557
945 | 0.088258 | 882.5763
948 | 0.088359 | 883.5932
951 | 0.088461 | 884.6076
954 | 0.088562 | 885.6195
957 | 0.088663 | 886.629
960 | 0.088764 | 887.636
963 | 0.088864 | 888.6405
966 | 0.088964 | 889.6426
969 | 0.089064 | 890.6422
972 | 0.089164 | 891.6395
975 | 0.089263 | 892.6342
978 | 0.089363 | 893.6266
981 | 0.089462 | 894.6166
984 | 0.08956 | 895.6041
987 | 0.089659 | 896.5892
990 | 0.089757 | 897.572
993 | 0.089855 | 898.5523
996 | 0.089953 | 899.5302
999 | 0.090051 | 900.5058
1002 | 0.090148 | 901.479
1005 | 0.090245 | 902.4498
1008 | 0.090342 | 903.4183
1011 | 0.090438 | 904.3844
1014 | 0.090535 | 905.3481
1017 | 0.090631 | 906.3095
1020 | 0.090727 | 907.2685
1023 | 0.090823 | 908.2253
1026 | 0.090918 | 909.1796
1029 | 0.091013 | 910.1317
1032 | 0.091108 | 911.0814
1035 | 0.091203 | 912.0289
1038 | 0.091297 | 912.974
1041 | 0.091392 | 913.9168
1044 | 0.091486 | 914.8573
1047 | 0.09158 | 915.7956
1050 | 0.091673 | 916.7315
1053 | 0.091767 | 917.6652
1056 | 0.09186 | 918.5965
1059 | 0.091953 | 919.5257
1062 | 0.092045 | 920.4525
1065 | 0.092138 | 921.3771
1068 | 0.09223 | 922.2995
1071 | 0.092322 | 923.2196
1074 | 0.092414 | 924.1374
1077 | 0.092505 | 925.053
1080 | 0.092597 | 925.9664
1083 | 0.092688 | 926.8776
1086 | 0.092779 | 927.7865
1089 | 0.092869 | 928.6933
1092 | 0.09296 | 929.5978
1095 | 0.09305 | 930.5001
1098 | 0.09314 | 931.4002
1101 | 0.09323 | 932.2982
1104 | 0.093319 | 933.1939
1107 | 0.093409 | 934.0875
1110 | 0.093498 | 934.9789
1113 | 0.093587 | 935.8681
1116 | 0.093676 | 936.7551
1119 | 0.093764 | 937.64
1122 | 0.093852 | 938.5227
1125 | 0.09394 | 939.4033
1128 | 0.094028 | 940.2817
1131 | 0.094116 | 941.158
1134 | 0.094203 | 942.0322
1137 | 0.09429 | 942.9042
1140 | 0.094377 | 943.7741
1143 | 0.094464 | 944.6419
1146 | 0.094551 | 945.5076
1149 | 0.094637 | 946.3711
1152 | 0.094723 | 947.2326
1155 | 0.094809 | 948.092
1158 | 0.094895 | 948.9492
1161 | 0.09498 | 949.8044
1164 | 0.095066 | 950.6575
1167 | 0.095151 | 951.5085
1170 | 0.095236 | 952.3575
1173 | 0.09532 | 953.2043
1176 | 0.095405 | 954.0491
1179 | 0.095489 | 954.8919
1182 | 0.095573 | 955.7326
1185 | 0.095657 | 956.5713
1188 | 0.095741 | 957.4079
1191 | 0.095824 | 958.2424
1194 | 0.095907 | 959.075
1197 | 0.095991 | 959.9055
1200 | 0.096073 | 960.734
1203 | 0.096156 | 961.5604
1206 | 0.096238 | 962.3849
1209 | 0.096321 | 963.2074
1212 | 0.096403 | 964.0278
1215 | 0.096485 | 964.8462
1218 | 0.096566 | 965.6627
1221 | 0.096648 | 966.4772
1224 | 0.096729 | 967.2896
1227 | 0.09681 | 968.1001
1230 | 0.096891 | 968.9087
1233 | 0.096972 | 969.7152
1236 | 0.097052 | 970.5198
1239 | 0.097132 | 971.3224
1242 | 0.097212 | 972.1231
1245 | 0.097292 | 972.9218
1248 | 0.097372 | 973.7186
1251 | 0.097451 | 974.5135
1254 | 0.097531 | 975.3064
1257 | 0.09761 | 976.0973
1260 | 0.097689 | 976.8864
1263 | 0.097767 | 977.6735
1266 | 0.097846 | 978.4587
1269 | 0.097924 | 979.242
1272 | 0.098002 | 980.0234
1275 | 0.09808 | 980.8029
1278 | 0.098158 | 981.5804
1281 | 0.098236 | 982.3561
1284 | 0.098313 | 983.1299
1287 | 0.09839 | 983.9018
1290 | 0.098467 | 984.6719
1293 | 0.098544 | 985.44
1296 | 0.098621 | 986.2063
1299 | 0.098697 | 986.9707
1302 | 0.098773 | 987.7333
1305 | 0.098849 | 988.494
1308 | 0.098925 | 989.2528
1311 | 0.099001 | 990.0098
1314 | 0.099076 | 990.765
1317 | 0.099152 | 991.5183
1320 | 0.099227 | 992.2698
1323 | 0.099302 | 993.0194
1326 | 0.099377 | 993.7672
1329 | 0.099451 | 994.5132
1332 | 0.099526 | 995.2574
1335 | 0.0996 | 995.9998
1338 | 0.099674 | 996.7404
1341 | 0.099748 | 997.4791
1344 | 0.099822 | 998.2161
1347 | 0.099895 | 998.9512
1350 | 0.099968 | 999.6846
1353 | 0.10004 | 1000.4162
1356 | 0.10011 | 1001.146
1359 | 0.10019 | 1001.874
1362 | 0.10026 | 1002.6003
1365 | 0.10033 | 1003.3247
1368 | 0.1004 | 1004.0475
1371 | 0.10048 | 1004.7684
1374 | 0.10055 | 1005.4876
1377 | 0.10062 | 1006.2051
1380 | 0.10069 | 1006.9208
1383 | 0.10076 | 1007.6347 |  | 23.05
1386 | 0.10083 | 1008.3469
1389 | 0.10091 | 1009.0574
1392 | 0.10098 | 1009.7662
1395 | 0.10105 | 1010.4732
1398 | 0.10112 | 1011.1785
1401 | 0.10119 | 1011.8821
1404 | 0.10126 | 1012.584
1407 | 0.10133 | 1013.2841
1410 | 0.1014 | 1013.9826
1413 | 0.10147 | 1014.6793
1416 | 0.10154 | 1015.3744
1419 | 0.10161 | 1016.0677
1422 | 0.10168 | 1016.7594
1425 | 0.10174 | 1017.4494
1428 | 0.10181 | 1018.1377
1431 | 0.10188 | 1018.8244
1434 | 0.10195 | 1019.5093
1437 | 0.10202 | 1020.1926
1440 | 0.10209 | 1020.8742
1443 | 0.10216 | 1021.5542
1446 | 0.10222 | 1022.2325
1449 | 0.10229 | 1022.9092
1452 | 0.10236 | 1023.5842
1455 | 0.10243 | 1024.2575
1458 | 0.10249 | 1024.9293
1461 | 0.10256 | 1025.5993
1464 | 0.10263 | 1026.2678
1467 | 0.10269 | 1026.9346
1470 | 0.10276 | 1027.5998
1473 | 0.10283 | 1028.2634
1476 | 0.10289 | 1028.9254
1479 | 0.10296 | 1029.5857
1482 | 0.10302 | 1030.2445
1485 | 0.10309 | 1030.9016
1488 | 0.10316 | 1031.5571
1491 | 0.10322 | 1032.2111
1494 | 0.10329 | 1032.8634
1497 | 0.10335 | 1033.5142
1500 | 0.10342 | 1034.1634
1503 | 0.10348 | 1034.811
1506 | 0.10355 | 1035.457
1509 | 0.10361 | 1036.1014
1512 | 0.10367 | 1036.7443
1515 | 0.10374 | 1037.3856
1518 | 0.1038 | 1038.0253
1521 | 0.10387 | 1038.6635
1524 | 0.10393 | 1039.3001
1527 | 0.10399 | 1039.9352
1530 | 0.10406 | 1040.5688
1533 | 0.10412 | 1041.2007
1536 | 0.10418 | 1041.8312
1539 | 0.10425 | 1042.4601
1542 | 0.10431 | 1043.0875
1545 | 0.10437 | 1043.7133
1548 | 0.10443 | 1044.3377
1551 | 0.1045 | 1044.9605
1554 | 0.10456 | 1045.5818
1557 | 0.10462 | 1046.2015
1560 | 0.10468 | 1046.8198
1563 | 0.10474 | 1047.4366
1566 | 0.10481 | 1048.0518
1569 | 0.10487 | 1048.6656
1572 | 0.10493 | 1049.2779
1575 | 0.10499 | 1049.8886
1578 | 0.10505 | 1050.4979
1581 | 0.10511 | 1051.1057
1584 | 0.10517 | 1051.712
1587 | 0.10523 | 1052.3169
1590 | 0.10529 | 1052.9202
1593 | 0.10535 | 1053.5221
1596 | 0.10541 | 1054.1226
1599 | 0.10547 | 1054.7215
1602 | 0.10553 | 1055.3191
1605 | 0.10559 | 1055.9151
1608 | 0.10565 | 1056.5097
1611 | 0.10571 | 1057.1029
1614 | 0.10577 | 1057.6946
1617 | 0.10583 | 1058.2849
1620 | 0.10589 | 1058.8737
1623 | 0.10595 | 1059.4611
1626 | 0.106 | 1060.047
1629 | 0.10606 | 1060.6316
1632 | 0.10612 | 1061.2147
1635 | 0.10618 | 1061.7964
1638 | 0.10624 | 1062.3767
1641 | 0.1063 | 1062.9555
1644 | 0.10635 | 1063.533
1647 | 0.10641 | 1064.109
1650 | 0.10647 | 1064.6837
1653 | 0.10653 | 1065.2569
1656 | 0.10658 | 1065.8288
1659 | 0.10664 | 1066.3992
1662 | 0.1067 | 1066.9683
1665 | 0.10675 | 1067.536
1668 | 0.10681 | 1068.1023
1671 | 0.10687 | 1068.6672
1674 | 0.10692 | 1069.2307
1677 | 0.10698 | 1069.7929
1680 | 0.10704 | 1070.3537
1683 | 0.10709 | 1070.9131
1686 | 0.10715 | 1071.4712
1689 | 0.1072 | 1072.0279
1692 | 0.10726 | 1072.5832
1695 | 0.10731 | 1073.1372
1698 | 0.10737 | 1073.6899
1701 | 0.10742 | 1074.2412
1704 | 0.10748 | 1074.7911
1707 | 0.10753 | 1075.3398
1710 | 0.10759 | 1075.887
1713 | 0.10764 | 1076.433
1716 | 0.1077 | 1076.9776
1719 | 0.10775 | 1077.5209
1722 | 0.10781 | 1078.0629
1725 | 0.10786 | 1078.6035
1728 | 0.10791 | 1079.1429
1731 | 0.10797 | 1079.6809
1734 | 0.10802 | 1080.2176
1737 | 0.10808 | 1080.753
1740 | 0.10813 | 1081.2871
1743 | 0.10818 | 1081.8199
1746 | 0.10824 | 1082.3514
1749 | 0.10829 | 1082.8816
1752 | 0.10834 | 1083.4105
1755 | 0.10839 | 1083.9381
1758 | 0.10845 | 1084.4645
1761 | 0.1085 | 1084.9895
1764 | 0.10855 | 1085.5133
1767 | 0.1086 | 1086.0358
1770 | 0.10866 | 1086.557
1773 | 0.10871 | 1087.077
1776 | 0.10876 | 1087.5957
1779 | 0.10881 | 1088.1131
1782 | 0.10886 | 1088.6293
1785 | 0.10891 | 1089.1442
1788 | 0.10897 | 1089.6578
1791 | 0.10902 | 1090.1703
1794 | 0.10907 | 1090.6814
1797 | 0.10912 | 1091.1913
1800 | 0.10917 | 1091.7
1803 | 0.10922 | 1092.2074
1806 | 0.10927 | 1092.7136
1809 | 0.10932 | 1093.2186
1812 | 0.10937 | 1093.7223
1815 | 0.10942 | 1094.2248
1818 | 0.10947 | 1094.7261
1821 | 0.10952 | 1095.2261
1824 | 0.10957 | 1095.725
1827 | 0.10962 | 1096.2226
1830 | 0.10967 | 1096.719
1833 | 0.10972 | 1097.2142
1836 | 0.10977 | 1097.7082
1839 | 0.10982 | 1098.201
1842 | 0.10987 | 1098.6926
1845 | 0.10992 | 1099.183
1848 | 0.10997 | 1099.6722
1851 | 0.11002 | 1100.1602
1854 | 0.11006 | 1100.647
1857 | 0.11011 | 1101.1327
1860 | 0.11016 | 1101.6171
1863 | 0.11021 | 1102.1004
1866 | 0.11026 | 1102.5825
1869 | 0.11031 | 1103.0634
1872 | 0.11035 | 1103.5432
1875 | 0.1104 | 1104.0217
1878 | 0.11045 | 1104.4991
1881 | 0.1105 | 1104.9754
1884 | 0.11055 | 1105.4505
1887 | 0.11059 | 1105.9244
1890 | 0.11064 | 1106.3972
1893 | 0.11069 | 1106.8688
1896 | 0.11073 | 1107.3393
1899 | 0.11078 | 1107.8086
1902 | 0.11083 | 1108.2768
1905 | 0.11087 | 1108.7439
1908 | 0.11092 | 1109.2098
1911 | 0.11097 | 1109.6746
1914 | 0.11101 | 1110.1382 |  |  |  | 2700
1917 | 0.11106 | 1110.6007
1920 | 0.11111 | 1111.0621
1923 | 0.11115 | 1111.5224
1926 | 0.1112 | 1111.9815
1929 | 0.11124 | 1112.4395
1932 | 0.11129 | 1112.8964
1935 | 0.11134 | 1113.3522
1938 | 0.11138 | 1113.8069
1941 | 0.11143 | 1114.2605
1944 | 0.11147 | 1114.713
1947 | 0.11152 | 1115.1643
1950 | 0.11156 | 1115.6146
1953 | 0.11161 | 1116.0638
1956 | 0.11165 | 1116.5119
1959 | 0.1117 | 1116.9588
1962 | 0.11174 | 1117.4047
1965 | 0.11178 | 1117.8495
1968 | 0.11183 | 1118.2933
1971 | 0.11187 | 1118.7359
1974 | 0.11192 | 1119.1775
1977 | 0.11196 | 1119.618
1980 | 0.11201 | 1120.0574
1983 | 0.11205 | 1120.4958
1986 | 0.11209 | 1120.933
1989 | 0.11214 | 1121.3693
1992 | 0.11218 | 1121.8044
1995 | 0.11222 | 1122.2385
1998 | 0.11227 | 1122.6715
2001 | 0.11231 | 1123.1035
2004 | 0.11235 | 1123.5345
2007 | 0.1124 | 1123.9643
2010 | 0.11244 | 1124.3932
2013 | 0.11248 | 1124.821
2016 | 0.11252 | 1125.2477
2019 | 0.11257 | 1125.6734
2022 | 0.11261 | 1126.0981
2025 | 0.11265 | 1126.5217
2028 | 0.11269 | 1126.9443
2031 | 0.11274 | 1127.3659
2034 | 0.11278 | 1127.7864
2037 | 0.11282 | 1128.2059
2040 | 0.11286 | 1128.6244
2043 | 0.1129 | 1129.0419
2046 | 0.11295 | 1129.4584
2049 | 0.11299 | 1129.8738
2052 | 0.11303 | 1130.2883
2055 | 0.11307 | 1130.7017
2058 | 0.11311 | 1131.1141
2061 | 0.11315 | 1131.5255
2064 | 0.11319 | 1131.936
2067 | 0.11323 | 1132.3454
2070 | 0.11328 | 1132.7538
2073 | 0.11332 | 1133.1612
2076 | 0.11336 | 1133.5676
2079 | 0.1134 | 1133.9731
2082 | 0.11344 | 1134.3775
2085 | 0.11348 | 1134.781
2088 | 0.11352 | 1135.1835
2091 | 0.11356 | 1135.585
2094 | 0.1136 | 1135.9855
2097 | 0.11364 | 1136.385
2100 | 0.11368 | 1136.7836
2103 | 0.11372 | 1137.1812
2106 | 0.11376 | 1137.5779
2109 | 0.1138 | 1137.9735
2112 | 0.11384 | 1138.3682
2115 | 0.11388 | 1138.762
2118 | 0.11392 | 1139.1548
2121 | 0.11395 | 1139.5466
2124 | 0.11399 | 1139.9375
2127 | 0.11403 | 1140.3274
2130 | 0.11407 | 1140.7163
2133 | 0.11411 | 1141.1044
2136 | 0.11415 | 1141.4914
2139 | 0.11419 | 1141.8776
2142 | 0.11423 | 1142.2628
2145 | 0.11426 | 1142.647
2148 | 0.1143 | 1143.0304
2151 | 0.11434 | 1143.4127
2154 | 0.11438 | 1143.7942
2157 | 0.11442 | 1144.1747
2160 | 0.11446 | 1144.5543
2163 | 0.11449 | 1144.933
2166 | 0.11453 | 1145.3107
2169 | 0.11457 | 1145.6876
2172 | 0.11461 | 1146.0635
2175 | 0.11464 | 1146.4385
2178 | 0.11468 | 1146.8126
2181 | 0.11472 | 1147.1857
2184 | 0.11476 | 1147.558
2187 | 0.11479 | 1147.9294
2190 | 0.11483 | 1148.2998
2193 | 0.11487 | 1148.6694
2196 | 0.1149 | 1149.038
2199 | 0.11494 | 1149.4058
2202 | 0.11498 | 1149.7726
2205 | 0.11501 | 1150.1386
2208 | 0.11505 | 1150.5037
2211 | 0.11509 | 1150.8678
2214 | 0.11512 | 1151.2311
2217 | 0.11516 | 1151.5935
2220 | 0.1152 | 1151.9551
2223 | 0.11523 | 1152.3157
2226 | 0.11527 | 1152.6755
2229 | 0.1153 | 1153.0344
2232 | 0.11534 | 1153.3924
2235 | 0.11537 | 1153.7495
2238 | 0.11541 | 1154.1058
2241 | 0.11545 | 1154.4612
2244 | 0.11548 | 1154.8158
2247 | 0.11552 | 1155.1694
2250 | 0.11555 | 1155.5222
2253 | 0.11559 | 1155.8742
2256 | 0.11562 | 1156.2253
2259 | 0.11566 | 1156.5755
2262 | 0.11569 | 1156.9249
2265 | 0.11573 | 1157.2735
2268 | 0.11576 | 1157.6212
2271 | 0.1158 | 1157.968
2274 | 0.11583 | 1158.314
2277 | 0.11587 | 1158.6592
2280 | 0.1159 | 1159.0035
2283 | 0.11593 | 1159.3469
2286 | 0.11597 | 1159.6896
2289 | 0.116 | 1160.0314
2292 | 0.11604 | 1160.3724
2295 | 0.11607 | 1160.7125
2298 | 0.11611 | 1161.0518
2301 | 0.11614 | 1161.3903
2304 | 0.11617 | 1161.728
2307 | 0.11621 | 1162.0648
2310 | 0.11624 | 1162.4008
2313 | 0.11627 | 1162.736
2316 | 0.11631 | 1163.0704
2319 | 0.11634 | 1163.404
2322 | 0.11637 | 1163.7367
2325 | 0.11641 | 1164.0687
2328 | 0.11644 | 1164.3998
2331 | 0.11647 | 1164.7301
2334 | 0.11651 | 1165.0596
2337 | 0.11654 | 1165.3884
2340 | 0.11657 | 1165.7163
2343 | 0.1166 | 1166.0434
2346 | 0.11664 | 1166.3697
2349 | 0.11667 | 1166.6953
2352 | 0.1167 | 1167.02
2355 | 0.11673 | 1167.344
2358 | 0.11677 | 1167.6671
2361 | 0.1168 | 1167.9895
2364 | 0.11683 | 1168.3111
2367 | 0.11686 | 1168.6319
2370 | 0.1169 | 1168.9519
2373 | 0.11693 | 1169.2711
2376 | 0.11696 | 1169.5896
2379 | 0.11699 | 1169.9073
2382 | 0.11702 | 1170.2242
2385 | 0.11705 | 1170.5403
2388 | 0.11709 | 1170.8557
2391 | 0.11712 | 1171.1703
2394 | 0.11715 | 1171.4841
2397 | 0.11718 | 1171.7972
2400 | 0.11721 | 1172.1095
2403 | 0.11724 | 1172.4211
2406 | 0.11727 | 1172.7319
2409 | 0.1173 | 1173.0419
2412 | 0.11734 | 1173.3512
2415 | 0.11737 | 1173.6597
2418 | 0.1174 | 1173.9675
2421 | 0.11743 | 1174.2745
2424 | 0.11746 | 1174.5808
2427 | 0.11749 | 1174.8863
2430 | 0.11752 | 1175.1911
2433 | 0.11755 | 1175.4951
2436 | 0.11758 | 1175.7984
2439 | 0.11761 | 1176.101
2442 | 0.11764 | 1176.4028
2445 | 0.11767 | 1176.7039
2448 | 0.1177 | 1177.0042
2451 | 0.11773 | 1177.3039
2454 | 0.11776 | 1177.6028
2457 | 0.11779 | 1177.9009
2460 | 0.11782 | 1178.1984
2463 | 0.11785 | 1178.4951
2466 | 0.11788 | 1178.7911
2469 | 0.11791 | 1179.0863
2472 | 0.11794 | 1179.3809
2475 | 0.11797 | 1179.6747
2478 | 0.118 | 1179.9679
2481 | 0.11803 | 1180.2603
2484 | 0.11806 | 1180.5519
2487 | 0.11808 | 1180.8429
2490 | 0.11811 | 1181.1332
2493 | 0.11814 | 1181.4228
2496 | 0.11817 | 1181.7116
2499 | 0.1182 | 1181.9998
2502 | 0.11823 | 1182.2872
2505 | 0.11826 | 1182.574
2508 | 0.11829 | 1182.8601
2511 | 0.11831 | 1183.1454
2514 | 0.11834 | 1183.4301
2517 | 0.11837 | 1183.714
2520 | 0.1184 | 1183.9973
2523 | 0.11843 | 1184.2799
2526 | 0.11846 | 1184.5618
2529 | 0.11848 | 1184.843
2532 | 0.11851 | 1185.1236
2535 | 0.11854 | 1185.4034
2538 | 0.11857 | 1185.6826
2541 | 0.1186 | 1185.961
2544 | 0.11862 | 1186.2389
2547 | 0.11865 | 1186.516
2550 | 0.11868 | 1186.7924
2553 | 0.11871 | 1187.0682
2556 | 0.11873 | 1187.3433
2559 | 0.11876 | 1187.6178
2562 | 0.11879 | 1187.8915
2565 | 0.11882 | 1188.1646
2568 | 0.11884 | 1188.4371
2571 | 0.11887 | 1188.7088
2574 | 0.1189 | 1188.98
2577 | 0.11893 | 1189.2504
2580 | 0.11895 | 1189.5202
2583 | 0.11898 | 1189.7893
2586 | 0.11901 | 1190.0578
2589 | 0.11903 | 1190.3256
2592 | 0.11906 | 1190.5928
2595 | 0.11909 | 1190.8593
2598 | 0.11911 | 1191.1252
2601 | 0.11914 | 1191.3904
2604 | 0.11917 | 1191.655
2607 | 0.11919 | 1191.9189
2610 | 0.11922 | 1192.1822
2613 | 0.11924 | 1192.4449
2616 | 0.11927 | 1192.7069
2619 | 0.1193 | 1192.9683
2622 | 0.11932 | 1193.229
2625 | 0.11935 | 1193.4891
2628 | 0.11937 | 1193.7486
2631 | 0.1194 | 1194.0074
2634 | 0.11943 | 1194.2656
2637 | 0.11945 | 1194.5232
2640 | 0.11948 | 1194.7801
2643 | 0.1195 | 1195.0364
2646 | 0.11953 | 1195.2921
2649 | 0.11955 | 1195.5472
2652 | 0.11958 | 1195.8017
2655 | 0.11961 | 1196.0555
2658 | 0.11963 | 1196.3087
2661 | 0.11966 | 1196.5613
2664 | 0.11968 | 1196.8133
2667 | 0.11971 | 1197.0647
2670 | 0.11973 | 1197.3154
2673 | 0.11976 | 1197.5656
2676 | 0.11978 | 1197.8151
2679 | 0.11981 | 1198.064
2682 | 0.11983 | 1198.3123
2685 | 0.11986 | 1198.5601
2688 | 0.11988 | 1198.8072
2691 | 0.11991 | 1199.0537
2694 | 0.11993 | 1199.2996
2697 | 0.11995 | 1199.5449
2700 | 0.11998 | 1199.7896
2703 | 0.12 | 1200.0337
2706 | 0.12003 | 1200.2773
2709 | 0.12005 | 1200.5202
2712 | 0.12008 | 1200.7625
2715 | 0.1201 | 1201.0043
2718 | 0.12012 | 1201.2454
2721 | 0.12015 | 1201.486
2724 | 0.12017 | 1201.726
2727 | 0.1202 | 1201.9654
2730 | 0.12022 | 1202.2042
2733 | 0.12024 | 1202.4425
2736 | 0.12027 | 1202.6801
2739 | 0.12029 | 1202.9172
2742 | 0.12032 | 1203.1537
2745 | 0.12034 | 1203.3896
2748 | 0.12036 | 1203.625
2751 | 0.12039 | 1203.8597
2754 | 0.12041 | 1204.0939
2757 | 0.12043 | 1204.3276
2760 | 0.12046 | 1204.5606
2763 | 0.12048 | 1204.7931
2766 | 0.1205 | 1205.0251
2769 | 0.12053 | 1205.2564
2772 | 0.12055 | 1205.4872
2775 | 0.12057 | 1205.7175
2778 | 0.12059 | 1205.9471
2781 | 0.12062 | 1206.1762
2784 | 0.12064 | 1206.4048
2787 | 0.12066 | 1206.6328
2790 | 0.12069 | 1206.8603
2793 | 0.12071 | 1207.0872
2796 | 0.12073 | 1207.3135
2799 | 0.12075 | 1207.5393
2802 | 0.12078 | 1207.7645
2805 | 0.1208 | 1207.9892
2808 | 0.12082 | 1208.2134
2811 | 0.12084 | 1208.437
2814 | 0.12087 | 1208.66
2817 | 0.12089 | 1208.8825
2820 | 0.12091 | 1209.1045
2823 | 0.12093 | 1209.3259
2826 | 0.12095 | 1209.5468
2829 | 0.12098 | 1209.7671
2832 | 0.121 | 1209.987
2835 | 0.12102 | 1210.2062
2838 | 0.12104 | 1210.425
2841 | 0.12106 | 1210.6432
2844 | 0.12109 | 1210.8609
2847 | 0.12111 | 1211.078
2850 | 0.12113 | 1211.2946
2853 | 0.12115 | 1211.5107
2856 | 0.12117 | 1211.7263
2859 | 0.12119 | 1211.9413
2862 | 0.12122 | 1212.1558
2865 | 0.12124 | 1212.3698
2868 | 0.12126 | 1212.5833
2871 | 0.12128 | 1212.7963
2874 | 0.1213 | 1213.0087
2877 | 0.12132 | 1213.2206
2880 | 0.12134 | 1213.432
2883 | 0.12136 | 1213.6429
2886 | 0.12139 | 1213.8533
2889 | 0.12141 | 1214.0631
2892 | 0.12143 | 1214.2725
2895 | 0.12145 | 1214.4813
2898 | 0.12147 | 1214.6896
2901 | 0.12149 | 1214.8974
2904 | 0.12151 | 1215.1048
2907 | 0.12153 | 1215.3116
2910 | 0.12155 | 1215.5179
2913 | 0.12157 | 1215.7237
2916 | 0.12159 | 1215.929
2919 | 0.12161 | 1216.1338
2922 | 0.12163 | 1216.3381
2925 | 0.12165 | 1216.5419
2928 | 0.12167 | 1216.7452
2931 | 0.12169 | 1216.948
2934 | 0.12172 | 1217.1503
2937 | 0.12174 | 1217.3522
2940 | 0.12176 | 1217.5535
2943 | 0.12178 | 1217.7543
2946 | 0.1218 | 1217.9547
2949 | 0.12182 | 1218.1546
2952 | 0.12184 | 1218.3539
2955 | 0.12186 | 1218.5528
2958 | 0.12188 | 1218.7512
2961 | 0.12189 | 1218.9492
2964 | 0.12191 | 1219.1466
2967 | 0.12193 | 1219.3436
2970 | 0.12195 | 1219.5401
2973 | 0.12197 | 1219.7361
2976 | 0.12199 | 1219.9316
2979 | 0.12201 | 1220.1266
2982 | 0.12203 | 1220.3212
2985 | 0.12205 | 1220.5153
2988 | 0.12207 | 1220.7089
2991 | 0.12209 | 1220.9021
2994 | 0.12211 | 1221.0948
2997 | 0.12213 | 1221.287
3000 | 0.12215 | 1221.4788
3003 | 0.12217 | 1221.67
3006 | 0.12219 | 1221.8609
3009 | 0.12221 | 1222.0512
3012 | 0.12222 | 1222.2411
3015 | 0.12224 | 1222.4305
3018 | 0.12226 | 1222.6195
3021 | 0.12228 | 1222.808
3024 | 0.1223 | 1222.996
3027 | 0.12232 | 1223.1836
3030 | 0.12234 | 1223.3707
3033 | 0.12236 | 1223.5574
3036 | 0.12237 | 1223.7436
3039 | 0.12239 | 1223.9294
3042 | 0.12241 | 1224.1147
3045 | 0.12243 | 1224.2996
3048 | 0.12245 | 1224.484
3051 | 0.12247 | 1224.6679
3054 | 0.12249 | 1224.8515
3057 | 0.1225 | 1225.0345
3060 | 0.12252 | 1225.2171
3063 | 0.12254 | 1225.3993
3066 | 0.12256 | 1225.5811
3069 | 0.12258 | 1225.7623
3072 | 0.12259 | 1225.9432
3075 | 0.12261 | 1226.1236
3078 | 0.12263 | 1226.3036
3081 | 0.12265 | 1226.4831
3084 | 0.12267 | 1226.6622
3087 | 0.12268 | 1226.8408
3090 | 0.1227 | 1227.0191
3093 | 0.12272 | 1227.1968
3096 | 0.12274 | 1227.3742
3099 | 0.12276 | 1227.5511
3102 | 0.12277 | 1227.7276
3105 | 0.12279 | 1227.9037
3108 | 0.12281 | 1228.0793
3111 | 0.12283 | 1228.2545
3114 | 0.12284 | 1228.4293
3117 | 0.12286 | 1228.6036
3120 | 0.12288 | 1228.7775
3123 | 0.1229 | 1228.951
3126 | 0.12291 | 1229.1241
3129 | 0.12293 | 1229.2968
3132 | 0.12295 | 1229.469
3135 | 0.12296 | 1229.6408
3138 | 0.12298 | 1229.8122
3141 | 0.123 | 1229.9832
3144 | 0.12302 | 1230.1538
3147 | 0.12303 | 1230.3239
3150 | 0.12305 | 1230.4937
3153 | 0.12307 | 1230.663
3156 | 0.12308 | 1230.8319
3159 | 0.1231 | 1231.0004
3162 | 0.12312 | 1231.1685
3165 | 0.12313 | 1231.3362
3168 | 0.12315 | 1231.5034
3171 | 0.12317 | 1231.6703
3174 | 0.12318 | 1231.8367
3177 | 0.1232 | 1232.0028
3180 | 0.12322 | 1232.1684
3183 | 0.12323 | 1232.3337
3186 | 0.12325 | 1232.4985
3189 | 0.12327 | 1232.663
3192 | 0.12328 | 1232.827
3195 | 0.1233 | 1232.9906
3198 | 0.12332 | 1233.1539
3201 | 0.12333 | 1233.3167
3204 | 0.12335 | 1233.4792
3207 | 0.12336 | 1233.6412
3210 | 0.12338 | 1233.8029
3213 | 0.1234 | 1233.9641
3216 | 0.12341 | 1234.125
3219 | 0.12343 | 1234.2855
3222 | 0.12344 | 1234.4455
3225 | 0.12346 | 1234.6052
3228 | 0.12348 | 1234.7645
3231 | 0.12349 | 1234.9235
3234 | 0.12351 | 1235.082
3237 | 0.12352 | 1235.2401
3240 | 0.12354 | 1235.3979
3243 | 0.12356 | 1235.5553
3246 | 0.12357 | 1235.7123
3249 | 0.12359 | 1235.8689
3252 | 0.1236 | 1236.0251
3255 | 0.12362 | 1236.1809
3258 | 0.12363 | 1236.3364
3261 | 0.12365 | 1236.4915
3264 | 0.12366 | 1236.6462
3267 | 0.12368 | 1236.8005
3270 | 0.1237 | 1236.9545
3273 | 0.12371 | 1237.1081
3276 | 0.12373 | 1237.2613
3279 | 0.12374 | 1237.4141
3282 | 0.12376 | 1237.5666
3285 | 0.12377 | 1237.7187
3288 | 0.12379 | 1237.8704
3291 | 0.1238 | 1238.0217
3294 | 0.12382 | 1238.1727
3297 | 0.12383 | 1238.3233
3300 | 0.12385 | 1238.4736
3303 | 0.12386 | 1238.6235
3306 | 0.12388 | 1238.773
3309 | 0.12389 | 1238.9221
3312 | 0.12391 | 1239.0709
3315 | 0.12392 | 1239.2194
3318 | 0.12394 | 1239.3674
3321 | 0.12395 | 1239.5151
3324 | 0.12397 | 1239.6625
3327 | 0.12398 | 1239.8094
3330 | 0.124 | 1239.9561
3333 | 0.12401 | 1240.1023
3336 | 0.12402 | 1240.2483
3339 | 0.12404 | 1240.3938
3342 | 0.12405 | 1240.539
3345 | 0.12407 | 1240.6839
3348 | 0.12408 | 1240.8284
3351 | 0.1241 | 1240.9725
3354 | 0.12411 | 1241.1163
3357 | 0.12413 | 1241.2598
3360 | 0.12414 | 1241.4028
3363 | 0.12415 | 1241.5456
3366 | 0.12417 | 1241.688
3369 | 0.12418 | 1241.83
3372 | 0.1242 | 1241.9717
3375 | 0.12421 | 1242.1131
3378 | 0.12423 | 1242.2541
3381 | 0.12424 | 1242.3948
3384 | 0.12425 | 1242.5351
3387 | 0.12427 | 1242.6751
3390 | 0.12428 | 1242.8148
3393 | 0.1243 | 1242.9541
3396 | 0.12431 | 1243.093
3399 | 0.12432 | 1243.2317
3402 | 0.12434 | 1243.37
3405 | 0.12435 | 1243.5079
3408 | 0.12436 | 1243.6455
3411 | 0.12438 | 1243.7828
3414 | 0.12439 | 1243.9198
3417 | 0.12441 | 1244.0564
3420 | 0.12442 | 1244.1927
3423 | 0.12443 | 1244.3286
3426 | 0.12445 | 1244.4642
3429 | 0.12446 | 1244.5995
3432 | 0.12447 | 1244.7345
3435 | 0.12449 | 1244.8691
3438 | 0.1245 | 1245.0034
3441 | 0.12451 | 1245.1374
3444 | 0.12453 | 1245.271
3447 | 0.12454 | 1245.4043
3450 | 0.12455 | 1245.5373
3453 | 0.12457 | 1245.67
3456 | 0.12458 | 1245.8024
3459 | 0.12459 | 1245.9344
3462 | 0.12461 | 1246.0661
3465 | 0.12462 | 1246.1975
3468 | 0.12463 | 1246.3286
3471 | 0.12465 | 1246.4593
3474 | 0.12466 | 1246.5897
3477 | 0.12467 | 1246.7198
3480 | 0.12468 | 1246.8496
3483 | 0.1247 | 1246.9791
3486 | 0.12471 | 1247.1083
3489 | 0.12472 | 1247.2371
3492 | 0.12474 | 1247.3656
3495 | 0.12475 | 1247.4939
3498 | 0.12476 | 1247.6218
3501 | 0.12477 | 1247.7494
3504 | 0.12479 | 1247.8767
3507 | 0.1248 | 1248.0036
3510 | 0.12481 | 1248.1303
3513 | 0.12483 | 1248.2567
3516 | 0.12484 | 1248.3827
3519 | 0.12485 | 1248.5084
3522 | 0.12486 | 1248.6339
3525 | 0.12488 | 1248.759
3528 | 0.12489 | 1248.8838
3531 | 0.1249 | 1249.0084
3534 | 0.12491 | 1249.1326
3537 | 0.12493 | 1249.2565
3540 | 0.12494 | 1249.3801
3543 | 0.12495 | 1249.5034
3546 | 0.12496 | 1249.6264
3549 | 0.12497 | 1249.7491
3552 | 0.12499 | 1249.8716
3555 | 0.125 | 1249.9937
3558 | 0.12501 | 1250.1155
3561 | 0.12502 | 1250.237
3564 | 0.12504 | 1250.3582
3567 | 0.12505 | 1250.4792
3570 | 0.12506 | 1250.5998
3573 | 0.12507 | 1250.7202
3576 | 0.12508 | 1250.8402
3579 | 0.1251 | 1250.96
3582 | 0.12511 | 1251.0794
3585 | 0.12512 | 1251.1986
3588 | 0.12513 | 1251.3175
3591 | 0.12514 | 1251.4361
3594 | 0.12516 | 1251.5544
3597 | 0.12517 | 1251.6724
3600 | 0.12518 | 1251.7901
3603 | 0.12519 | 1251.9076
3606 | 0.1252 | 1252.0247
3609 | 0.12521 | 1252.1416
3612 | 0.12523 | 1252.2582
3615 | 0.12524 | 1252.3745
3618 | 0.12525 | 1252.4905
3621 | 0.12526 | 1252.6062
3624 | 0.12527 | 1252.7217
3627 | 0.12528 | 1252.8369
3630 | 0.1253 | 1252.9517
3633 | 0.12531 | 1253.0664
3636 | 0.12532 | 1253.1807
3639 | 0.12533 | 1253.2947
3642 | 0.12534 | 1253.4085
3645 | 0.12535 | 1253.522
3648 | 0.12536 | 1253.6352
3651 | 0.12537 | 1253.7482
3654 | 0.12539 | 1253.8609
3657 | 0.1254 | 1253.9733
3660 | 0.12541 | 1254.0854
3663 | 0.12542 | 1254.1972
3666 | 0.12543 | 1254.3088
3669 | 0.12544 | 1254.4201
3672 | 0.12545 | 1254.5312
3675 | 0.12546 | 1254.6419
3678 | 0.12548 | 1254.7524
3681 | 0.12549 | 1254.8626
3684 | 0.1255 | 1254.9726
3687 | 0.12551 | 1255.0823
3690 | 0.12552 | 1255.1917
3693 | 0.12553 | 1255.3009
3696 | 0.12554 | 1255.4098
3699 | 0.12555 | 1255.5184
3702 | 0.12556 | 1255.6267
3705 | 0.12557 | 1255.7348
3708 | 0.12558 | 1255.8427
3711 | 0.1256 | 1255.9502
3714 | 0.12561 | 1256.0575
3717 | 0.12562 | 1256.1646
3720 | 0.12563 | 1256.2714
3723 | 0.12564 | 1256.3779
3726 | 0.12565 | 1256.4842
3729 | 0.12566 | 1256.5902
3732 | 0.12567 | 1256.6959
3735 | 0.12568 | 1256.8014
3738 | 0.12569 | 1256.9066
3741 | 0.1257 | 1257.0116
3744 | 0.12571 | 1257.1163
3747 | 0.12572 | 1257.2208
3750 | 0.12573 | 1257.325
3753 | 0.12574 | 1257.429
3756 | 0.12575 | 1257.5327
3759 | 0.12576 | 1257.6361
3762 | 0.12577 | 1257.7393
3765 | 0.12578 | 1257.8423
3768 | 0.12579 | 1257.945
3771 | 0.1258 | 1258.0474
3774 | 0.12581 | 1258.1496
3777 | 0.12583 | 1258.2516
3780 | 0.12584 | 1258.3533
3783 | 0.12585 | 1258.4547
3786 | 0.12586 | 1258.5559
3789 | 0.12587 | 1258.6569
3792 | 0.12588 | 1258.7576
3795 | 0.12589 | 1258.8581
3798 | 0.1259 | 1258.9583
3801 | 0.12591 | 1259.0583
3804 | 0.12592 | 1259.158
3807 | 0.12593 | 1259.2575
3810 | 0.12594 | 1259.3568
3813 | 0.12595 | 1259.4558
3816 | 0.12596 | 1259.5545
3819 | 0.12597 | 1259.6531
3822 | 0.12598 | 1259.7514
3825 | 0.12598 | 1259.8494
3828 | 0.12599 | 1259.9472
3831 | 0.126 | 1260.0448
3834 | 0.12601 | 1260.1421
3837 | 0.12602 | 1260.2392
3840 | 0.12603 | 1260.3361
3843 | 0.12604 | 1260.4327
3846 | 0.12605 | 1260.5291
3849 | 0.12606 | 1260.6252
3852 | 0.12607 | 1260.7212
3855 | 0.12608 | 1260.8168
3858 | 0.12609 | 1260.9123
3861 | 0.1261 | 1261.0075
3864 | 0.12611 | 1261.1025
3867 | 0.12612 | 1261.1973
3870 | 0.12613 | 1261.2918
3873 | 0.12614 | 1261.3861
3876 | 0.12615 | 1261.4802
3879 | 0.12616 | 1261.574
3882 | 0.12617 | 1261.6676
3885 | 0.12618 | 1261.761
3888 | 0.12619 | 1261.8541
3891 | 0.12619 | 1261.9471
3894 | 0.1262 | 1262.0398
3897 | 0.12621 | 1262.1322
3900 | 0.12622 | 1262.2245
3903 | 0.12623 | 1262.3165
3906 | 0.12624 | 1262.4083
3909 | 0.12625 | 1262.4999
3912 | 0.12626 | 1262.5912
3915 | 0.12627 | 1262.6824
3918 | 0.12628 | 1262.7733
3921 | 0.12629 | 1262.8639
3924 | 0.1263 | 1262.9544
3927 | 0.1263 | 1263.0447
3930 | 0.12631 | 1263.1347
3933 | 0.12632 | 1263.2245
3936 | 0.12633 | 1263.3141
3939 | 0.12634 | 1263.4034
3942 | 0.12635 | 1263.4926
3945 | 0.12636 | 1263.5815
3948 | 0.12637 | 1263.6702
3951 | 0.12638 | 1263.7587
3954 | 0.12638 | 1263.847
3957 | 0.12639 | 1263.9351
3960 | 0.1264 | 1264.023
3963 | 0.12641 | 1264.1106
3966 | 0.12642 | 1264.198
3969 | 0.12643 | 1264.2852
3972 | 0.12644 | 1264.3722
3975 | 0.12645 | 1264.459
3978 | 0.12645 | 1264.5456
3981 | 0.12646 | 1264.632
3984 | 0.12647 | 1264.7181
3987 | 0.12648 | 1264.8041
3990 | 0.12649 | 1264.8898
3993 | 0.1265 | 1264.9754
3996 | 0.12651 | 1265.0607
3999 | 0.12651 | 1265.1458
4002 | 0.12652 | 1265.2307
4005 | 0.12653 | 1265.3154
4008 | 0.12654 | 1265.3999
4011 | 0.12655 | 1265.4842
4014 | 0.12656 | 1265.5683
4017 | 0.12657 | 1265.6521
4020 | 0.12657 | 1265.7358
4023 | 0.12658 | 1265.8193
4026 | 0.12659 | 1265.9026
4029 | 0.1266 | 1265.9856
4032 | 0.12661 | 1266.0685
4035 | 0.12662 | 1266.1511
4038 | 0.12662 | 1266.2336
4041 | 0.12663 | 1266.3159
4044 | 0.12664 | 1266.3979
4047 | 0.12665 | 1266.4798
4050 | 0.12666 | 1266.5614
4053 | 0.12666 | 1266.6429
4056 | 0.12667 | 1266.7241
4059 | 0.12668 | 1266.8052
4062 | 0.12669 | 1266.8861
4065 | 0.1267 | 1266.9667
4068 | 0.1267 | 1267.0472
4071 | 0.12671 | 1267.1275
4074 | 0.12672 | 1267.2076
4077 | 0.12673 | 1267.2874
4080 | 0.12674 | 1267.3671
4083 | 0.12674 | 1267.4466
4086 | 0.12675 | 1267.5259
4089 | 0.12676 | 1267.605
4092 | 0.12677 | 1267.684
4095 | 0.12678 | 1267.7627
4098 | 0.12678 | 1267.8412
4101 | 0.12679 | 1267.9196
4104 | 0.1268 | 1267.9977
4107 | 0.12681 | 1268.0757
4110 | 0.12682 | 1268.1534
4113 | 0.12682 | 1268.231
4116 | 0.12683 | 1268.3084
4119 | 0.12684 | 1268.3856
4122 | 0.12685 | 1268.4626
4125 | 0.12685 | 1268.5394
4128 | 0.12686 | 1268.6161
4131 | 0.12687 | 1268.6925
4134 | 0.12688 | 1268.7688
4137 | 0.12688 | 1268.8449
4140 | 0.12689 | 1268.9208
4143 | 0.1269 | 1268.9965
4146 | 0.12691 | 1269.072
4149 | 0.12691 | 1269.1474
4152 | 0.12692 | 1269.2225
4155 | 0.12693 | 1269.2975
4158 | 0.12694 | 1269.3723
4161 | 0.12694 | 1269.4469
4164 | 0.12695 | 1269.5213
4167 | 0.12696 | 1269.5956
4170 | 0.12697 | 1269.6696
4173 | 0.12697 | 1269.7435
4176 | 0.12698 | 1269.8172
4179 | 0.12699 | 1269.8908
4182 | 0.127 | 1269.9641
4185 | 0.127 | 1270.0373
4188 | 0.12701 | 1270.1103
4191 | 0.12702 | 1270.1831
4194 | 0.12703 | 1270.2557
4197 | 0.12703 | 1270.3282
4200 | 0.12704 | 1270.4005
4203 | 0.12705 | 1270.4726
4206 | 0.12705 | 1270.5445
4209 | 0.12706 | 1270.6162
4212 | 0.12707 | 1270.6878
4215 | 0.12708 | 1270.7592
4218 | 0.12708 | 1270.8305
4221 | 0.12709 | 1270.9015
4224 | 0.1271 | 1270.9724
4227 | 0.1271 | 1271.0431
4230 | 0.12711 | 1271.1137
4233 | 0.12712 | 1271.184
4236 | 0.12713 | 1271.2542
4239 | 0.12713 | 1271.3243
4242 | 0.12714 | 1271.3941
4245 | 0.12715 | 1271.4638
4248 | 0.12715 | 1271.5333
4251 | 0.12716 | 1271.6027
4254 | 0.12717 | 1271.6718
4257 | 0.12717 | 1271.7408
4260 | 0.12718 | 1271.8097
4263 | 0.12719 | 1271.8784
4266 | 0.12719 | 1271.9469
4269 | 0.1272 | 1272.0152
4272 | 0.12721 | 1272.0834
4275 | 0.12722 | 1272.1514
4278 | 0.12722 | 1272.2192
4281 | 0.12723 | 1272.2869
4284 | 0.12724 | 1272.3544
4287 | 0.12724 | 1272.4218
4290 | 0.12725 | 1272.4889
4293 | 0.12726 | 1272.556
4296 | 0.12726 | 1272.6228
4299 | 0.12727 | 1272.6895
4302 | 0.12728 | 1272.756
4305 | 0.12728 | 1272.8224
4308 | 0.12729 | 1272.8886
4311 | 0.1273 | 1272.9547
4314 | 0.1273 | 1273.0205
4317 | 0.12731 | 1273.0863
4320 | 0.12732 | 1273.1518
4323 | 0.12732 | 1273.2172
4326 | 0.12733 | 1273.2825
4329 | 0.12733 | 1273.3476
4332 | 0.12734 | 1273.4125
4335 | 0.12735 | 1273.4773
4338 | 0.12735 | 1273.5419
4341 | 0.12736 | 1273.6063
4344 | 0.12737 | 1273.6706
4347 | 0.12737 | 1273.7348
4350 | 0.12738 | 1273.7987
4353 | 0.12739 | 1273.8626
4356 | 0.12739 | 1273.9262
4359 | 0.1274 | 1273.9898
4362 | 0.12741 | 1274.0531
4365 | 0.12741 | 1274.1163
4368 | 0.12742 | 1274.1794
4371 | 0.12742 | 1274.2423
4374 | 0.12743 | 1274.305
4377 | 0.12744 | 1274.3676
4380 | 0.12744 | 1274.4301
4383 | 0.12745 | 1274.4924
4386 | 0.12746 | 1274.5545
4389 | 0.12746 | 1274.6165
4392 | 0.12747 | 1274.6783
4395 | 0.12747 | 1274.74
4398 | 0.12748 | 1274.8015
4401 | 0.12749 | 1274.8629
4404 | 0.12749 | 1274.9242
4407 | 0.1275 | 1274.9852
4410 | 0.1275 | 1275.0462
4413 | 0.12751 | 1275.107
4416 | 0.12752 | 1275.1676
4419 | 0.12752 | 1275.2281
4422 | 0.12753 | 1275.2884
4425 | 0.12753 | 1275.3486
4428 | 0.12754 | 1275.4087
4431 | 0.12755 | 1275.4686
4434 | 0.12755 | 1275.5284
4437 | 0.12756 | 1275.588
4440 | 0.12756 | 1275.6474
4443 | 0.12757 | 1275.7068
4446 | 0.12758 | 1275.7659
4449 | 0.12758 | 1275.825
4452 | 0.12759 | 1275.8839
4455 | 0.12759 | 1275.9426
4458 | 0.1276 | 1276.0012
4461 | 0.12761 | 1276.0597
4464 | 0.12761 | 1276.118
4467 | 0.12762 | 1276.1762
4470 | 0.12762 | 1276.2342
4473 | 0.12763 | 1276.2921
4476 | 0.12763 | 1276.3499
4479 | 0.12764 | 1276.4075
4482 | 0.12765 | 1276.465
4485 | 0.12765 | 1276.5223
4488 | 0.12766 | 1276.5795
4491 | 0.12766 | 1276.6365
4494 | 0.12767 | 1276.6935
4497 | 0.12768 | 1276.7502
4500 | 0.12768 | 1276.8069
4503 | 0.12769 | 1276.8634
4506 | 0.12769 | 1276.9197
4509 | 0.1277 | 1276.976
4512 | 0.1277 | 1277.032
4515 | 0.12771 | 1277.088
4518 | 0.12771 | 1277.1438
4521 | 0.12772 | 1277.1995
4524 | 0.12773 | 1277.255
4527 | 0.12773 | 1277.3104
4530 | 0.12774 | 1277.3657
4533 | 0.12774 | 1277.4208
4536 | 0.12775 | 1277.4759
4539 | 0.12775 | 1277.5307
4542 | 0.12776 | 1277.5855
4545 | 0.12776 | 1277.6401
4548 | 0.12777 | 1277.6945
4551 | 0.12777 | 1277.7489
4554 | 0.12778 | 1277.8031
4557 | 0.12779 | 1277.8571
4560 | 0.12779 | 1277.9111
4563 | 0.1278 | 1277.9649
4566 | 0.1278 | 1278.0186
4569 | 0.12781 | 1278.0721
4572 | 0.12781 | 1278.1255
4575 | 0.12782 | 1278.1788
4578 | 0.12782 | 1278.232
4581 | 0.12783 | 1278.285
4584 | 0.12783 | 1278.3379
4587 | 0.12784 | 1278.3907
4590 | 0.12784 | 1278.4433
4593 | 0.12785 | 1278.4958
4596 | 0.12785 | 1278.5482
4599 | 0.12786 | 1278.6005
4602 | 0.12787 | 1278.6526
4605 | 0.12787 | 1278.7046
4608 | 0.12788 | 1278.7565
4611 | 0.12788 | 1278.8082
4614 | 0.12789 | 1278.8599
4617 | 0.12789 | 1278.9114
4620 | 0.1279 | 1278.9627
4623 | 0.1279 | 1279.014
4626 | 0.12791 | 1279.0651
4629 | 0.12791 | 1279.1161
4632 | 0.12792 | 1279.167
4635 | 0.12792 | 1279.2177
4638 | 0.12793 | 1279.2684
4641 | 0.12793 | 1279.3189
4644 | 0.12794 | 1279.3692
4647 | 0.12794 | 1279.4195
4650 | 0.12795 | 1279.4696
4653 | 0.12795 | 1279.5196
4656 | 0.12796 | 1279.5695
4659 | 0.12796 | 1279.6193
4662 | 0.12797 | 1279.669
4665 | 0.12797 | 1279.7185
4668 | 0.12798 | 1279.7679
4671 | 0.12798 | 1279.8172
4674 | 0.12799 | 1279.8663
4677 | 0.12799 | 1279.9154
4680 | 0.128 | 1279.9643
4683 | 0.128 | 1280.0131
4686 | 0.12801 | 1280.0618
4689 | 0.12801 | 1280.1104
4692 | 0.12802 | 1280.1588
4695 | 0.12802 | 1280.2072
4698 | 0.12803 | 1280.2554
4701 | 0.12803 | 1280.3035
4704 | 0.12804 | 1280.3515
4707 | 0.12804 | 1280.3993
4710 | 0.12804 | 1280.4471
4713 | 0.12805 | 1280.4947
4716 | 0.12805 | 1280.5422
4719 | 0.12806 | 1280.5896
4722 | 0.12806 | 1280.6369
4725 | 0.12807 | 1280.6841
4728 | 0.12807 | 1280.7311
4731 | 0.12808 | 1280.7781
4734 | 0.12808 | 1280.8249
4737 | 0.12809 | 1280.8716
4740 | 0.12809 | 1280.9182
4743 | 0.1281 | 1280.9647
4746 | 0.1281 | 1281.0111
4749 | 0.12811 | 1281.0573
4752 | 0.12811 | 1281.1035
4755 | 0.12811 | 1281.1495
4758 | 0.12812 | 1281.1954
4761 | 0.12812 | 1281.2412
4764 | 0.12813 | 1281.2869
4767 | 0.12813 | 1281.3325
4770 | 0.12814 | 1281.378
4773 | 0.12814 | 1281.4234
4776 | 0.12815 | 1281.4686
4779 | 0.12815 | 1281.5138
4782 | 0.12816 | 1281.5588
4785 | 0.12816 | 1281.6037
4788 | 0.12816 | 1281.6485
4791 | 0.12817 | 1281.6932
4794 | 0.12817 | 1281.7378
4797 | 0.12818 | 1281.7823
4800 | 0.12818 | 1281.8267
4803 | 0.12819 | 1281.871
4806 | 0.12819 | 1281.9151
4809 | 0.1282 | 1281.9592
4812 | 0.1282 | 1282.0031
4815 | 0.1282 | 1282.047
4818 | 0.12821 | 1282.0907
4821 | 0.12821 | 1282.1343
4824 | 0.12822 | 1282.1779
4827 | 0.12822 | 1282.2213
4830 | 0.12823 | 1282.2646
4833 | 0.12823 | 1282.3078
4836 | 0.12824 | 1282.3509
4839 | 0.12824 | 1282.3939
4842 | 0.12824 | 1282.4368
4845 | 0.12825 | 1282.4796
4848 | 0.12825 | 1282.5222
4851 | 0.12826 | 1282.5648
4854 | 0.12826 | 1282.6073
4857 | 0.12826 | 1282.6497
4860 | 0.12827 | 1282.6919
4863 | 0.12827 | 1282.7341
4866 | 0.12828 | 1282.7761
4869 | 0.12828 | 1282.8181
4872 | 0.12829 | 1282.86
4875 | 0.12829 | 1282.9017
4878 | 0.12829 | 1282.9434
4881 | 0.1283 | 1282.9849
4884 | 0.1283 | 1283.0264
4887 | 0.12831 | 1283.0677
4890 | 0.12831 | 1283.109
4893 | 0.12832 | 1283.1501
4896 | 0.12832 | 1283.1912
4899 | 0.12832 | 1283.2321
4902 | 0.12833 | 1283.273
4905 | 0.12833 | 1283.3137
4908 | 0.12834 | 1283.3544
4911 | 0.12834 | 1283.3949
4914 | 0.12834 | 1283.4354
4917 | 0.12835 | 1283.4757
4920 | 0.12835 | 1283.516
4923 | 0.12836 | 1283.5561
4926 | 0.12836 | 1283.5962
4929 | 0.12836 | 1283.6361
4932 | 0.12837 | 1283.676
4935 | 0.12837 | 1283.7158
4938 | 0.12838 | 1283.7554
4941 | 0.12838 | 1283.795
4944 | 0.12838 | 1283.8345
4947 | 0.12839 | 1283.8739
4950 | 0.12839 | 1283.9131
4953 | 0.1284 | 1283.9523
4956 | 0.1284 | 1283.9914
4959 | 0.1284 | 1284.0304
4962 | 0.12841 | 1284.0693
4965 | 0.12841 | 1284.1081
4968 | 0.12841 | 1284.1468
4971 | 0.12842 | 1284.1855
4974 | 0.12842 | 1284.224
4977 | 0.12843 | 1284.2624
4980 | 0.12843 | 1284.3008
4983 | 0.12843 | 1284.339
4986 | 0.12844 | 1284.3772
4989 | 0.12844 | 1284.4152
4992 | 0.12845 | 1284.4532
4995 | 0.12845 | 1284.4911
4998 | 0.12845 | 1284.5288
5001 | 0.12846 | 1284.5665
5004 | 0.12846 | 1284.6041
5007 | 0.12846 | 1284.6416
5010 | 0.12847 | 1284.679
5013 | 0.12847 | 1284.7164
5016 | 0.12848 | 1284.7536
5019 | 0.12848 | 1284.7907
5022 | 0.12848 | 1284.8278
5025 | 0.12849 | 1284.8647
5028 | 0.12849 | 1284.9016
5031 | 0.12849 | 1284.9384
5034 | 0.1285 | 1284.9751
5037 | 0.1285 | 1285.0117
5040 | 0.1285 | 1285.0482
5043 | 0.12851 | 1285.0846
5046 | 0.12851 | 1285.121
5049 | 0.12852 | 1285.1572
5052 | 0.12852 | 1285.1934
5055 | 0.12852 | 1285.2294
5058 | 0.12853 | 1285.2654
5061 | 0.12853 | 1285.3013
5064 | 0.12853 | 1285.3371
5067 | 0.12854 | 1285.3728
5070 | 0.12854 | 1285.4085
5073 | 0.12854 | 1285.444
5076 | 0.12855 | 1285.4795
5079 | 0.12855 | 1285.5148
5082 | 0.12856 | 1285.5501
5085 | 0.12856 | 1285.5853
5088 | 0.12856 | 1285.6204
5091 | 0.12857 | 1285.6555
5094 | 0.12857 | 1285.6904
5097 | 0.12857 | 1285.7253
5100 | 0.12858 | 1285.7601
5103 | 0.12858 | 1285.7947
5106 | 0.12858 | 1285.8293
5109 | 0.12859 | 1285.8639
5112 | 0.12859 | 1285.8983
5115 | 0.12859 | 1285.9327
5118 | 0.1286 | 1285.9669
5121 | 0.1286 | 1286.0011
5124 | 0.1286 | 1286.0352
5127 | 0.12861 | 1286.0692
5130 | 0.12861 | 1286.1032
5133 | 0.12861 | 1286.137
5136 | 0.12862 | 1286.1708
5139 | 0.12862 | 1286.2045
5142 | 0.12862 | 1286.2381
5145 | 0.12863 | 1286.2716
5148 | 0.12863 | 1286.3051
5151 | 0.12863 | 1286.3384
5154 | 0.12864 | 1286.3717
5157 | 0.12864 | 1286.4049
5160 | 0.12864 | 1286.438
5163 | 0.12865 | 1286.4711
5166 | 0.12865 | 1286.504
5169 | 0.12865 | 1286.5369
5172 | 0.12866 | 1286.5697
5175 | 0.12866 | 1286.6024
5178 | 0.12866 | 1286.635
5181 | 0.12867 | 1286.6676
5184 | 0.12867 | 1286.7001
5187 | 0.12867 | 1286.7325
5190 | 0.12868 | 1286.7648
5193 | 0.12868 | 1286.797
5196 | 0.12868 | 1286.8292
5199 | 0.12869 | 1286.8613
5202 | 0.12869 | 1286.8933
5205 | 0.12869 | 1286.9252
5208 | 0.1287 | 1286.9571
5211 | 0.1287 | 1286.9888
5214 | 0.1287 | 1287.0205
5217 | 0.12871 | 1287.0522
5220 | 0.12871 | 1287.0837
5223 | 0.12871 | 1287.1152
5226 | 0.12871 | 1287.1466
5229 | 0.12872 | 1287.1779
5232 | 0.12872 | 1287.2091
5235 | 0.12872 | 1287.2403
5238 | 0.12873 | 1287.2713
5241 | 0.12873 | 1287.3023
5244 | 0.12873 | 1287.3333
5247 | 0.12874 | 1287.3641
5250 | 0.12874 | 1287.3949
5253 | 0.12874 | 1287.4256
5256 | 0.12875 | 1287.4563
5259 | 0.12875 | 1287.4868
5262 | 0.12875 | 1287.5173
5265 | 0.12875 | 1287.5477
5268 | 0.12876 | 1287.578
5271 | 0.12876 | 1287.6083
5274 | 0.12876 | 1287.6385
5277 | 0.12877 | 1287.6686
5280 | 0.12877 | 1287.6986
5283 | 0.12877 | 1287.7286
5286 | 0.12878 | 1287.7585
5289 | 0.12878 | 1287.7883
5292 | 0.12878 | 1287.8181
5295 | 0.12878 | 1287.8477
5298 | 0.12879 | 1287.8774
5301 | 0.12879 | 1287.9069
5304 | 0.12879 | 1287.9363
5307 | 0.1288 | 1287.9657
5310 | 0.1288 | 1287.995
5313 | 0.1288 | 1288.0243
5316 | 0.12881 | 1288.0535
5319 | 0.12881 | 1288.0826
5322 | 0.12881 | 1288.1116
5325 | 0.12881 | 1288.1406
5328 | 0.12882 | 1288.1694
5331 | 0.12882 | 1288.1983
5334 | 0.12882 | 1288.227
5337 | 0.12883 | 1288.2557
5340 | 0.12883 | 1288.2843
5343 | 0.12883 | 1288.3128
5346 | 0.12883 | 1288.3413
5349 | 0.12884 | 1288.3697
5352 | 0.12884 | 1288.3981
5355 | 0.12884 | 1288.4263
5358 | 0.12885 | 1288.4545
5361 | 0.12885 | 1288.4826
5364 | 0.12885 | 1288.5107
5367 | 0.12885 | 1288.5387
5370 | 0.12886 | 1288.5666
5373 | 0.12886 | 1288.5945
5376 | 0.12886 | 1288.6222
5379 | 0.12886 | 1288.65
5382 | 0.12887 | 1288.6776
5385 | 0.12887 | 1288.7052
5388 | 0.12887 | 1288.7327
5391 | 0.12888 | 1288.7601
5394 | 0.12888 | 1288.7875
5397 | 0.12888 | 1288.8148
5400 | 0.12888 | 1288.8421
5403 | 0.12889 | 1288.8693
5406 | 0.12889 | 1288.8964
5409 | 0.12889 | 1288.9234
5412 | 0.1289 | 1288.9504
5415 | 0.1289 | 1288.9773
5418 | 0.1289 | 1289.0042
5421 | 0.1289 | 1289.031
5424 | 0.12891 | 1289.0577
5427 | 0.12891 | 1289.0844
5430 | 0.12891 | 1289.1109
5433 | 0.12891 | 1289.1375
5436 | 0.12892 | 1289.1639
5439 | 0.12892 | 1289.1903
5442 | 0.12892 | 1289.2167
5445 | 0.12892 | 1289.2429
5448 | 0.12893 | 1289.2691
5451 | 0.12893 | 1289.2953
5454 | 0.12893 | 1289.3214
5457 | 0.12893 | 1289.3474
5460 | 0.12894 | 1289.3733
5463 | 0.12894 | 1289.3992
5466 | 0.12894 | 1289.425
5469 | 0.12895 | 1289.4508
5472 | 0.12895 | 1289.4765
5475 | 0.12895 | 1289.5021
5478 | 0.12895 | 1289.5277
5481 | 0.12896 | 1289.5532
5484 | 0.12896 | 1289.5787
5487 | 0.12896 | 1289.604
5490 | 0.12896 | 1289.6294
5493 | 0.12897 | 1289.6546
5496 | 0.12897 | 1289.6798
5499 | 0.12897 | 1289.705
5502 | 0.12897 | 1289.7301
5505 | 0.12898 | 1289.7551
5508 | 0.12898 | 1289.78
5511 | 0.12898 | 1289.8049
5514 | 0.12898 | 1289.8298
5517 | 0.12899 | 1289.8545
5520 | 0.12899 | 1289.8793
5523 | 0.12899 | 1289.9039
5526 | 0.12899 | 1289.9285
5529 | 0.129 | 1289.953
5532 | 0.129 | 1289.9775
5535 | 0.129 | 1290.0019
5538 | 0.129 | 1290.0263
5541 | 0.12901 | 1290.0506
5544 | 0.12901 | 1290.0748
5547 | 0.12901 | 1290.099
5550 | 0.12901 | 1290.1231
5553 | 0.12901 | 1290.1472
5556 | 0.12902 | 1290.1712
5559 | 0.12902 | 1290.1951
5562 | 0.12902 | 1290.219
5565 | 0.12902 | 1290.2428
5568 | 0.12903 | 1290.2666
5571 | 0.12903 | 1290.2903
5574 | 0.12903 | 1290.314
5577 | 0.12903 | 1290.3376
5580 | 0.12904 | 1290.3611
5583 | 0.12904 | 1290.3846
5586 | 0.12904 | 1290.408
5589 | 0.12904 | 1290.4314
5592 | 0.12905 | 1290.4547
5595 | 0.12905 | 1290.4779
5598 | 0.12905 | 1290.5011
5601 | 0.12905 | 1290.5243
5604 | 0.12905 | 1290.5474
5607 | 0.12906 | 1290.5704
5610 | 0.12906 | 1290.5933
5613 | 0.12906 | 1290.6163
5616 | 0.12906 | 1290.6391
5619 | 0.12907 | 1290.6619
5622 | 0.12907 | 1290.6847
5625 | 0.12907 | 1290.7074
5628 | 0.12907 | 1290.73
5631 | 0.12908 | 1290.7526
5634 | 0.12908 | 1290.7751
5637 | 0.12908 | 1290.7976
5640 | 0.12908 | 1290.82
5643 | 0.12908 | 1290.8424
5646 | 0.12909 | 1290.8647
5649 | 0.12909 | 1290.8869
5652 | 0.12909 | 1290.9091
5655 | 0.12909 | 1290.9313
5658 | 0.1291 | 1290.9534
5661 | 0.1291 | 1290.9754
5664 | 0.1291 | 1290.9974
5667 | 0.1291 | 1291.0193
5670 | 0.1291 | 1291.0412
5673 | 0.12911 | 1291.063
5676 | 0.12911 | 1291.0848
5679 | 0.12911 | 1291.1065
5682 | 0.12911 | 1291.1282
5685 | 0.12911 | 1291.1498
5688 | 0.12912 | 1291.1713
5691 | 0.12912 | 1291.1929
5694 | 0.12912 | 1291.2143
5697 | 0.12912 | 1291.2357
5700 | 0.12913 | 1291.2571
5703 | 0.12913 | 1291.2784
5706 | 0.12913 | 1291.2996
5709 | 0.12913 | 1291.3208
5712 | 0.12913 | 1291.3419
5715 | 0.12914 | 1291.363
5718 | 0.12914 | 1291.3841
5721 | 0.12914 | 1291.4051
5724 | 0.12914 | 1291.426
5727 | 0.12914 | 1291.4469
5730 | 0.12915 | 1291.4677
5733 | 0.12915 | 1291.4885
5736 | 0.12915 | 1291.5092
5739 | 0.12915 | 1291.5299
5742 | 0.12916 | 1291.5506
5745 | 0.12916 | 1291.5711
5748 | 0.12916 | 1291.5917
5751 | 0.12916 | 1291.6122
5754 | 0.12916 | 1291.6326
5757 | 0.12917 | 1291.653
5760 | 0.12917 | 1291.6733
5763 | 0.12917 | 1291.6936
5766 | 0.12917 | 1291.7138
5769 | 0.12917 | 1291.734
5772 | 0.12918 | 1291.7542
5775 | 0.12918 | 1291.7742
5778 | 0.12918 | 1291.7943
5781 | 0.12918 | 1291.8143
5784 | 0.12918 | 1291.8342
5787 | 0.12919 | 1291.8541
5790 | 0.12919 | 1291.8739
5793 | 0.12919 | 1291.8937
5796 | 0.12919 | 1291.9135
5799 | 0.12919 | 1291.9332
5802 | 0.1292 | 1291.9528
5805 | 0.1292 | 1291.9724
5808 | 0.1292 | 1291.992
5811 | 0.1292 | 1292.0115
5814 | 0.1292 | 1292.031
5817 | 0.12921 | 1292.0504
5820 | 0.12921 | 1292.0697
5823 | 0.12921 | 1292.0891
5826 | 0.12921 | 1292.1083
5829 | 0.12921 | 1292.1276
5832 | 0.12921 | 1292.1467
5835 | 0.12922 | 1292.1659
5838 | 0.12922 | 1292.185
5841 | 0.12922 | 1292.204
5844 | 0.12922 | 1292.223
5847 | 0.12922 | 1292.2419
5850 | 0.12923 | 1292.2608
5853 | 0.12923 | 1292.2797
5856 | 0.12923 | 1292.2985
5859 | 0.12923 | 1292.3172
5862 | 0.12923 | 1292.336
5865 | 0.12924 | 1292.3546
5868 | 0.12924 | 1292.3733
5871 | 0.12924 | 1292.3918
5874 | 0.12924 | 1292.4104
5877 | 0.12924 | 1292.4289
5880 | 0.12924 | 1292.4473
5883 | 0.12925 | 1292.4657
5886 | 0.12925 | 1292.4841
5889 | 0.12925 | 1292.5024
5892 | 0.12925 | 1292.5206
5895 | 0.12925 | 1292.5389
5898 | 0.12926 | 1292.557
5901 | 0.12926 | 1292.5752
5904 | 0.12926 | 1292.5932
5907 | 0.12926 | 1292.6113
5910 | 0.12926 | 1292.6293
5913 | 0.12926 | 1292.6472
5916 | 0.12927 | 1292.6652
5919 | 0.12927 | 1292.683
5922 | 0.12927 | 1292.7008
5925 | 0.12927 | 1292.7186
5928 | 0.12927 | 1292.7364
5931 | 0.12928 | 1292.7541
5934 | 0.12928 | 1292.7717
5937 | 0.12928 | 1292.7893
5940 | 0.12928 | 1292.8069
5943 | 0.12928 | 1292.8244
5946 | 0.12928 | 1292.8419
5949 | 0.12929 | 1292.8593
5952 | 0.12929 | 1292.8767
5955 | 0.12929 | 1292.8941
5958 | 0.12929 | 1292.9114
5961 | 0.12929 | 1292.9287
5964 | 0.12929 | 1292.9459
5967 | 0.1293 | 1292.9631
5970 | 0.1293 | 1292.9802
5973 | 0.1293 | 1292.9973
5976 | 0.1293 | 1293.0144
5979 | 0.1293 | 1293.0314
5982 | 0.1293 | 1293.0484
5985 | 0.12931 | 1293.0653
5988 | 0.12931 | 1293.0822
5991 | 0.12931 | 1293.099
5994 | 0.12931 | 1293.1159
5997 | 0.12931 | 1293.1326
6000 | 0.12931 | 1293.1493
6003 | 0.12932 | 1293.166
6006 | 0.12932 | 1293.1827
6009 | 0.12932 | 1293.1993
6012 | 0.12932 | 1293.2159
6015 | 0.12932 | 1293.2324
6018 | 0.12932 | 1293.2489
6021 | 0.12933 | 1293.2653
6024 | 0.12933 | 1293.2817
6027 | 0.12933 | 1293.2981
6030 | 0.12933 | 1293.3144
6033 | 0.12933 | 1293.3307
6036 | 0.12933 | 1293.347
6039 | 0.12934 | 1293.3632
6042 | 0.12934 | 1293.3793
6045 | 0.12934 | 1293.3955
6048 | 0.12934 | 1293.4115
6051 | 0.12934 | 1293.4276
6054 | 0.12934 | 1293.4436
6057 | 0.12935 | 1293.4596
6060 | 0.12935 | 1293.4755
6063 | 0.12935 | 1293.4914
6066 | 0.12935 | 1293.5073
6069 | 0.12935 | 1293.5231
6072 | 0.12935 | 1293.5389
6075 | 0.12936 | 1293.5546
6078 | 0.12936 | 1293.5703
6081 | 0.12936 | 1293.586
6084 | 0.12936 | 1293.6016
6087 | 0.12936 | 1293.6172
6090 | 0.12936 | 1293.6327
6093 | 0.12936 | 1293.6482
6096 | 0.12937 | 1293.6637
6099 | 0.12937 | 1293.6791
6102 | 0.12937 | 1293.6945
6105 | 0.12937 | 1293.7099
6108 | 0.12937 | 1293.7252
6111 | 0.12937 | 1293.7405
6114 | 0.12938 | 1293.7558
6117 | 0.12938 | 1293.771
6120 | 0.12938 | 1293.7861
6123 | 0.12938 | 1293.8013
6126 | 0.12938 | 1293.8164
6129 | 0.12938 | 1293.8314
6132 | 0.12938 | 1293.8465
6135 | 0.12939 | 1293.8615
6138 | 0.12939 | 1293.8764
6141 | 0.12939 | 1293.8913
6144 | 0.12939 | 1293.9062
6147 | 0.12939 | 1293.9211
6150 | 0.12939 | 1293.9359
6153 | 0.1294 | 1293.9506
6156 | 0.1294 | 1293.9654
6159 | 0.1294 | 1293.9801
6162 | 0.1294 | 1293.9947
6165 | 0.1294 | 1294.0094
6168 | 0.1294 | 1294.024
6171 | 0.1294 | 1294.0385
6174 | 0.12941 | 1294.053
6177 | 0.12941 | 1294.0675
6180 | 0.12941 | 1294.082
6183 | 0.12941 | 1294.0964
6186 | 0.12941 | 1294.1108
6189 | 0.12941 | 1294.1251
6192 | 0.12941 | 1294.1394
6195 | 0.12942 | 1294.1537
6198 | 0.12942 | 1294.168
6201 | 0.12942 | 1294.1822
6204 | 0.12942 | 1294.1963
6207 | 0.12942 | 1294.2105
6210 | 0.12942 | 1294.2246
6213 | 0.12942 | 1294.2386
6216 | 0.12943 | 1294.2527
6219 | 0.12943 | 1294.2667
6222 | 0.12943 | 1294.2806
6225 | 0.12943 | 1294.2946
6228 | 0.12943 | 1294.3085
6231 | 0.12943 | 1294.3223
6234 | 0.12943 | 1294.3362
6237 | 0.12943 | 1294.35
6240 | 0.12944 | 1294.3637
6243 | 0.12944 | 1294.3775
6246 | 0.12944 | 1294.3912
6249 | 0.12944 | 1294.4048
6252 | 0.12944 | 1294.4185
6255 | 0.12944 | 1294.4321
6258 | 0.12944 | 1294.4456
6261 | 0.12945 | 1294.4591
6264 | 0.12945 | 1294.4726
6267 | 0.12945 | 1294.4861
6270 | 0.12945 | 1294.4995
6273 | 0.12945 | 1294.5129
6276 | 0.12945 | 1294.5263
6279 | 0.12945 | 1294.5396
6282 | 0.12946 | 1294.5529
6285 | 0.12946 | 1294.5662
6288 | 0.12946 | 1294.5795
6291 | 0.12946 | 1294.5927
6294 | 0.12946 | 1294.6058
6297 | 0.12946 | 1294.619
6300 | 0.12946 | 1294.6321
6303 | 0.12946 | 1294.6452
6306 | 0.12947 | 1294.6582
6309 | 0.12947 | 1294.6712
6312 | 0.12947 | 1294.6842
6315 | 0.12947 | 1294.6971
6318 | 0.12947 | 1294.7101
6321 | 0.12947 | 1294.7229
6324 | 0.12947 | 1294.7358
6327 | 0.12947 | 1294.7486
6330 | 0.12948 | 1294.7614
6333 | 0.12948 | 1294.7742
6336 | 0.12948 | 1294.7869
6339 | 0.12948 | 1294.7996
6342 | 0.12948 | 1294.8123
6345 | 0.12948 | 1294.8249
6348 | 0.12948 | 1294.8375
6351 | 0.12949 | 1294.8501
6354 | 0.12949 | 1294.8626
6357 | 0.12949 | 1294.8752
6360 | 0.12949 | 1294.8876
6363 | 0.12949 | 1294.9001
6366 | 0.12949 | 1294.9125
6369 | 0.12949 | 1294.9249
6372 | 0.12949 | 1294.9373
6375 | 0.12949 | 1294.9496
6378 | 0.1295 | 1294.9619
6381 | 0.1295 | 1294.9742
6384 | 0.1295 | 1294.9864
6387 | 0.1295 | 1294.9986
6390 | 0.1295 | 1295.0108
6393 | 0.1295 | 1295.023
6396 | 0.1295 | 1295.0351
6399 | 0.1295 | 1295.0472
6402 | 0.12951 | 1295.0593
6405 | 0.12951 | 1295.0713
6408 | 0.12951 | 1295.0833
6411 | 0.12951 | 1295.0953
6414 | 0.12951 | 1295.1072
6417 | 0.12951 | 1295.1192
6420 | 0.12951 | 1295.131
6423 | 0.12951 | 1295.1429
6426 | 0.12952 | 1295.1547
6429 | 0.12952 | 1295.1665
6432 | 0.12952 | 1295.1783
6435 | 0.12952 | 1295.1901
6438 | 0.12952 | 1295.2018
6441 | 0.12952 | 1295.2135
6444 | 0.12952 | 1295.2251
6447 | 0.12952 | 1295.2368
6450 | 0.12952 | 1295.2484
6453 | 0.12953 | 1295.2599
6456 | 0.12953 | 1295.2715
6459 | 0.12953 | 1295.283
6462 | 0.12953 | 1295.2945
6465 | 0.12953 | 1295.306
6468 | 0.12953 | 1295.3174
6471 | 0.12953 | 1295.3288
6474 | 0.12953 | 1295.3402
6477 | 0.12954 | 1295.3515
6480 | 0.12954 | 1295.3629
6483 | 0.12954 | 1295.3741
6486 | 0.12954 | 1295.3854
6489 | 0.12954 | 1295.3967
6492 | 0.12954 | 1295.4079
6495 | 0.12954 | 1295.4191
6498 | 0.12954 | 1295.4302
6501 | 0.12954 | 1295.4414
6504 | 0.12955 | 1295.4525
6507 | 0.12955 | 1295.4635
6510 | 0.12955 | 1295.4746
6513 | 0.12955 | 1295.4856
6516 | 0.12955 | 1295.4966
6519 | 0.12955 | 1295.5076
6522 | 0.12955 | 1295.5185
6525 | 0.12955 | 1295.5294
6528 | 0.12955 | 1295.5403
6531 | 0.12956 | 1295.5512
6534 | 0.12956 | 1295.562
6537 | 0.12956 | 1295.5728
6540 | 0.12956 | 1295.5836
6543 | 0.12956 | 1295.5944
6546 | 0.12956 | 1295.6051
6549 | 0.12956 | 1295.6158
6552 | 0.12956 | 1295.6265
6555 | 0.12956 | 1295.6372
6558 | 0.12956 | 1295.6478
6561 | 0.12957 | 1295.6584
6564 | 0.12957 | 1295.669
6567 | 0.12957 | 1295.6795
6570 | 0.12957 | 1295.69
6573 | 0.12957 | 1295.7005
6576 | 0.12957 | 1295.711
6579 | 0.12957 | 1295.7215
6582 | 0.12957 | 1295.7319
6585 | 0.12957 | 1295.7423
6588 | 0.12958 | 1295.7527
6591 | 0.12958 | 1295.763
6594 | 0.12958 | 1295.7733
6597 | 0.12958 | 1295.7836
6600 | 0.12958 | 1295.7939
6603 | 0.12958 | 1295.8041
6606 | 0.12958 | 1295.8144
6609 | 0.12958 | 1295.8246
6612 | 0.12958 | 1295.8347
6615 | 0.12958 | 1295.8449
6618 | 0.12959 | 1295.855
6621 | 0.12959 | 1295.8651
6624 | 0.12959 | 1295.8752
6627 | 0.12959 | 1295.8852
6630 | 0.12959 | 1295.8952
6633 | 0.12959 | 1295.9052
6636 | 0.12959 | 1295.9152
6639 | 0.12959 | 1295.9252
6642 | 0.12959 | 1295.9351
6645 | 0.12959 | 1295.945
6648 | 0.1296 | 1295.9549
6651 | 0.1296 | 1295.9647
6654 | 0.1296 | 1295.9746
6657 | 0.1296 | 1295.9844
6660 | 0.1296 | 1295.9941
6663 | 0.1296 | 1296.0039
6666 | 0.1296 | 1296.0136
6669 | 0.1296 | 1296.0233
6672 | 0.1296 | 1296.033
6675 | 0.1296 | 1296.0427
6678 | 0.12961 | 1296.0523
6681 | 0.12961 | 1296.062
6684 | 0.12961 | 1296.0715
6687 | 0.12961 | 1296.0811
6690 | 0.12961 | 1296.0907
6693 | 0.12961 | 1296.1002
6696 | 0.12961 | 1296.1097
6699 | 0.12961 | 1296.1192
6702 | 0.12961 | 1296.1286
6705 | 0.12961 | 1296.138
6708 | 0.12961 | 1296.1475
6711 | 0.12962 | 1296.1568
6714 | 0.12962 | 1296.1662
6717 | 0.12962 | 1296.1755
6720 | 0.12962 | 1296.1849
6723 | 0.12962 | 1296.1942
6726 | 0.12962 | 1296.2034
6729 | 0.12962 | 1296.2127
6732 | 0.12962 | 1296.2219
6735 | 0.12962 | 1296.2311
6738 | 0.12962 | 1296.2403
6741 | 0.12962 | 1296.2494
6744 | 0.12963 | 1296.2586
6747 | 0.12963 | 1296.2677
6750 | 0.12963 | 1296.2768
6753 | 0.12963 | 1296.2859
6756 | 0.12963 | 1296.2949
6759 | 0.12963 | 1296.3039
6762 | 0.12963 | 1296.3129
6765 | 0.12963 | 1296.3219
6768 | 0.12963 | 1296.3309
6771 | 0.12963 | 1296.3398
6774 | 0.12963 | 1296.3487
6777 | 0.12964 | 1296.3576
6780 | 0.12964 | 1296.3665
6783 | 0.12964 | 1296.3753
6786 | 0.12964 | 1296.3842
6789 | 0.12964 | 1296.393
6792 | 0.12964 | 1296.4018
6795 | 0.12964 | 1296.4105
6798 | 0.12964 | 1296.4193
6801 | 0.12964 | 1296.428
6804 | 0.12964 | 1296.4367
6807 | 0.12964 | 1296.4454
6810 | 0.12965 | 1296.454
6813 | 0.12965 | 1296.4627
6816 | 0.12965 | 1296.4713
6819 | 0.12965 | 1296.4799
6822 | 0.12965 | 1296.4885
6825 | 0.12965 | 1296.497
6828 | 0.12965 | 1296.5056
6831 | 0.12965 | 1296.5141
6834 | 0.12965 | 1296.5226
6837 | 0.12965 | 1296.531
6840 | 0.12965 | 1296.5395
6843 | 0.12965 | 1296.5479
6846 | 0.12966 | 1296.5563
6849 | 0.12966 | 1296.5647
6852 | 0.12966 | 1296.5731
6855 | 0.12966 | 1296.5814
6858 | 0.12966 | 1296.5898
6861 | 0.12966 | 1296.5981
6864 | 0.12966 | 1296.6064
6867 | 0.12966 | 1296.6146
6870 | 0.12966 | 1296.6229
6873 | 0.12966 | 1296.6311
6876 | 0.12966 | 1296.6393
6879 | 0.12966 | 1296.6475
6882 | 0.12967 | 1296.6557
6885 | 0.12967 | 1296.6638
6888 | 0.12967 | 1296.6719
6891 | 0.12967 | 1296.68
6894 | 0.12967 | 1296.6881
6897 | 0.12967 | 1296.6962
6900 | 0.12967 | 1296.7042
6903 | 0.12967 | 1296.7123
6906 | 0.12967 | 1296.7203
6909 | 0.12967 | 1296.7283
6912 | 0.12967 | 1296.7362
6915 | 0.12967 | 1296.7442
6918 | 0.12968 | 1296.7521
6921 | 0.12968 | 1296.76
6924 | 0.12968 | 1296.7679
6927 | 0.12968 | 1296.7758
6930 | 0.12968 | 1296.7837
6933 | 0.12968 | 1296.7915
6936 | 0.12968 | 1296.7993
6939 | 0.12968 | 1296.8071
6942 | 0.12968 | 1296.8149
6945 | 0.12968 | 1296.8226
6948 | 0.12968 | 1296.8304
6951 | 0.12968 | 1296.8381
6954 | 0.12968 | 1296.8458
6957 | 0.12969 | 1296.8535
6960 | 0.12969 | 1296.8612
6963 | 0.12969 | 1296.8688
6966 | 0.12969 | 1296.8764
6969 | 0.12969 | 1296.884
6972 | 0.12969 | 1296.8916
6975 | 0.12969 | 1296.8992
6978 | 0.12969 | 1296.9068
6981 | 0.12969 | 1296.9143
6984 | 0.12969 | 1296.9218
6987 | 0.12969 | 1296.9293
6990 | 0.12969 | 1296.9368
6993 | 0.12969 | 1296.9442
6996 | 0.1297 | 1296.9517
6999 | 0.1297 | 1296.9591
7002 | 0.1297 | 1296.9665
7005 | 0.1297 | 1296.9739
7008 | 0.1297 | 1296.9813
7011 | 0.1297 | 1296.9886
7014 | 0.1297 | 1296.996
7017 | 0.1297 | 1297.0033
7020 | 0.1297 | 1297.0106
7023 | 0.1297 | 1297.0179
7026 | 0.1297 | 1297.0251
7029 | 0.1297 | 1297.0324
7032 | 0.1297 | 1297.0396
7035 | 0.1297 | 1297.0468
7038 | 0.12971 | 1297.054
7041 | 0.12971 | 1297.0612
7044 | 0.12971 | 1297.0684
7047 | 0.12971 | 1297.0755
7050 | 0.12971 | 1297.0826
7053 | 0.12971 | 1297.0897
7056 | 0.12971 | 1297.0968
7059 | 0.12971 | 1297.1039
7062 | 0.12971 | 1297.1109
7065 | 0.12971 | 1297.118
7068 | 0.12971 | 1297.125
7071 | 0.12971 | 1297.132
7074 | 0.12971 | 1297.139
7077 | 0.12971 | 1297.146
7080 | 0.12972 | 1297.1529
7083 | 0.12972 | 1297.1599
7086 | 0.12972 | 1297.1668
7089 | 0.12972 | 1297.1737
7092 | 0.12972 | 1297.1806
7095 | 0.12972 | 1297.1874
7098 | 0.12972 | 1297.1943
7101 | 0.12972 | 1297.2011
7104 | 0.12972 | 1297.2079
7107 | 0.12972 | 1297.2147
7110 | 0.12972 | 1297.2215
7113 | 0.12972 | 1297.2283
7116 | 0.12972 | 1297.235
7119 | 0.12972 | 1297.2418
7122 | 0.12972 | 1297.2485
7125 | 0.12973 | 1297.2552
7128 | 0.12973 | 1297.2619
7131 | 0.12973 | 1297.2686
7134 | 0.12973 | 1297.2752
7137 | 0.12973 | 1297.2818
7140 | 0.12973 | 1297.2885
7143 | 0.12973 | 1297.2951
7146 | 0.12973 | 1297.3017
7149 | 0.12973 | 1297.3082
7152 | 0.12973 | 1297.3148
7155 | 0.12973 | 1297.3213
7158 | 0.12973 | 1297.3279
7161 | 0.12973 | 1297.3344
7164 | 0.12973 | 1297.3409
7167 | 0.12973 | 1297.3473
7170 | 0.12974 | 1297.3538
7173 | 0.12974 | 1297.3602
7176 | 0.12974 | 1297.3667
7179 | 0.12974 | 1297.3731
7182 | 0.12974 | 1297.3795
7185 | 0.12974 | 1297.3859
7188 | 0.12974 | 1297.3922
7191 | 0.12974 | 1297.3986
7194 | 0.12974 | 1297.4049
7197 | 0.12974 | 1297.4113
7200 | 0.12974 | 1297.4176
7203 | 0.12974 | 1297.4239
7206 | 0.12974 | 1297.4301
7209 | 0.12974 | 1297.4364
7212 | 0.12974 | 1297.4426
7215 | 0.12974 | 1297.4489
7218 | 0.12975 | 1297.4551
7221 | 0.12975 | 1297.4613
7224 | 0.12975 | 1297.4675
7227 | 0.12975 | 1297.4736
7230 | 0.12975 | 1297.4798
7233 | 0.12975 | 1297.4859
7236 | 0.12975 | 1297.4921
7239 | 0.12975 | 1297.4982
7242 | 0.12975 | 1297.5043
7245 | 0.12975 | 1297.5103
7248 | 0.12975 | 1297.5164
7251 | 0.12975 | 1297.5225
7254 | 0.12975 | 1297.5285
7257 | 0.12975 | 1297.5345
7260 | 0.12975 | 1297.5405
7263 | 0.12975 | 1297.5465
7266 | 0.12976 | 1297.5525
7269 | 0.12976 | 1297.5584
7272 | 0.12976 | 1297.5644
7275 | 0.12976 | 1297.5703
7278 | 0.12976 | 1297.5762
7281 | 0.12976 | 1297.5821
7284 | 0.12976 | 1297.588
7287 | 0.12976 | 1297.5939
7290 | 0.12976 | 1297.5998
7293 | 0.12976 | 1297.6056
7296 | 0.12976 | 1297.6115
7299 | 0.12976 | 1297.6173
7302 | 0.12976 | 1297.6231
7305 | 0.12976 | 1297.6289
7308 | 0.12976 | 1297.6346
7311 | 0.12976 | 1297.6404
7314 | 0.12976 | 1297.6462
7317 | 0.12977 | 1297.6519
7320 | 0.12977 | 1297.6576
7323 | 0.12977 | 1297.6633
7326 | 0.12977 | 1297.669
7329 | 0.12977 | 1297.6747
7332 | 0.12977 | 1297.6804
7335 | 0.12977 | 1297.686
7338 | 0.12977 | 1297.6916
7341 | 0.12977 | 1297.6973
7344 | 0.12977 | 1297.7029
7347 | 0.12977 | 1297.7085
7350 | 0.12977 | 1297.714
7353 | 0.12977 | 1297.7196
7356 | 0.12977 | 1297.7252
7359 | 0.12977 | 1297.7307
7362 | 0.12977 | 1297.7362
7365 | 0.12977 | 1297.7418
7368 | 0.12977 | 1297.7473
7371 | 0.12978 | 1297.7527
7374 | 0.12978 | 1297.7582
7377 | 0.12978 | 1297.7637
7380 | 0.12978 | 1297.7691
7383 | 0.12978 | 1297.7746
7386 | 0.12978 | 1297.78
7389 | 0.12978 | 1297.7854
7392 | 0.12978 | 1297.7908
7395 | 0.12978 | 1297.7962
7398 | 0.12978 | 1297.8015
7401 | 0.12978 | 1297.8069
7404 | 0.12978 | 1297.8122
7407 | 0.12978 | 1297.8176
7410 | 0.12978 | 1297.8229
7413 | 0.12978 | 1297.8282
7416 | 0.12978 | 1297.8335
7419 | 0.12978 | 1297.8388
7422 | 0.12978 | 1297.844
7425 | 0.12978 | 1297.8493
7428 | 0.12979 | 1297.8545
7431 | 0.12979 | 1297.8597
7434 | 0.12979 | 1297.865
7437 | 0.12979 | 1297.8702
7440 | 0.12979 | 1297.8753
7443 | 0.12979 | 1297.8805
7446 | 0.12979 | 1297.8857
7449 | 0.12979 | 1297.8908
7452 | 0.12979 | 1297.896
7455 | 0.12979 | 1297.9011
7458 | 0.12979 | 1297.9062
7461 | 0.12979 | 1297.9113
7464 | 0.12979 | 1297.9164
7467 | 0.12979 | 1297.9215
7470 | 0.12979 | 1297.9265
7473 | 0.12979 | 1297.9316
7476 | 0.12979 | 1297.9366
7479 | 0.12979 | 1297.9417
7482 | 0.12979 | 1297.9467
7485 | 0.1298 | 1297.9517
7488 | 0.1298 | 1297.9567
7491 | 0.1298 | 1297.9616
7494 | 0.1298 | 1297.9666
7497 | 0.1298 | 1297.9716
7500 | 0.1298 | 1297.9765
7503 | 0.1298 | 1297.9814
7506 | 0.1298 | 1297.9863
7509 | 0.1298 | 1297.9912
7512 | 0.1298 | 1297.9961
7515 | 0.1298 | 1298.001
7518 | 0.1298 | 1298.0059
7521 | 0.1298 | 1298.0108
7524 | 0.1298 | 1298.0156
7527 | 0.1298 | 1298.0204
7530 | 0.1298 | 1298.0253
7533 | 0.1298 | 1298.0301
7536 | 0.1298 | 1298.0349
7539 | 0.1298 | 1298.0396
7542 | 0.1298 | 1298.0444
7545 | 0.1298 | 1298.0492
7548 | 0.12981 | 1298.0539
7551 | 0.12981 | 1298.0587
7554 | 0.12981 | 1298.0634
7557 | 0.12981 | 1298.0681
7560 | 0.12981 | 1298.0728
7563 | 0.12981 | 1298.0775
7566 | 0.12981 | 1298.0822
7569 | 0.12981 | 1298.0869
7572 | 0.12981 | 1298.0915
7575 | 0.12981 | 1298.0962
7578 | 0.12981 | 1298.1008
7581 | 0.12981 | 1298.1055
7584 | 0.12981 | 1298.1101
7587 | 0.12981 | 1298.1147
7590 | 0.12981 | 1298.1193
7593 | 0.12981 | 1298.1239
7596 | 0.12981 | 1298.1284
7599 | 0.12981 | 1298.133
7602 | 0.12981 | 1298.1375
7605 | 0.12981 | 1298.1421
7608 | 0.12981 | 1298.1466
7611 | 0.12982 | 1298.1511
7614 | 0.12982 | 1298.1556
7617 | 0.12982 | 1298.1601
7620 | 0.12982 | 1298.1646
7623 | 0.12982 | 1298.1691
7626 | 0.12982 | 1298.1735
7629 | 0.12982 | 1298.178
7632 | 0.12982 | 1298.1824
7635 | 0.12982 | 1298.1868
7638 | 0.12982 | 1298.1913
7641 | 0.12982 | 1298.1957
7644 | 0.12982 | 1298.2001
7647 | 0.12982 | 1298.2044
7650 | 0.12982 | 1298.2088
7653 | 0.12982 | 1298.2132
7656 | 0.12982 | 1298.2175
7659 | 0.12982 | 1298.2219
7662 | 0.12982 | 1298.2262
7665 | 0.12982 | 1298.2305
7668 | 0.12982 | 1298.2348
7671 | 0.12982 | 1298.2391
7674 | 0.12982 | 1298.2434
7677 | 0.12982 | 1298.2477
7680 | 0.12983 | 1298.252
7683 | 0.12983 | 1298.2562
7686 | 0.12983 | 1298.2605
7689 | 0.12983 | 1298.2647
7692 | 0.12983 | 1298.2689
7695 | 0.12983 | 1298.2732
7698 | 0.12983 | 1298.2774
7701 | 0.12983 | 1298.2816
7704 | 0.12983 | 1298.2857
7707 | 0.12983 | 1298.2899
7710 | 0.12983 | 1298.2941
7713 | 0.12983 | 1298.2982
7716 | 0.12983 | 1298.3024
7719 | 0.12983 | 1298.3065
7722 | 0.12983 | 1298.3107
7725 | 0.12983 | 1298.3148
7728 | 0.12983 | 1298.3189
7731 | 0.12983 | 1298.323
7734 | 0.12983 | 1298.3271
7737 | 0.12983 | 1298.3311
7740 | 0.12983 | 1298.3352
7743 | 0.12983 | 1298.3392
7746 | 0.12983 | 1298.3433
7749 | 0.12983 | 1298.3473
7752 | 0.12984 | 1298.3514
7755 | 0.12984 | 1298.3554
7758 | 0.12984 | 1298.3594
7761 | 0.12984 | 1298.3634
7764 | 0.12984 | 1298.3674
7767 | 0.12984 | 1298.3713
7770 | 0.12984 | 1298.3753
7773 | 0.12984 | 1298.3793
7776 | 0.12984 | 1298.3832
7779 | 0.12984 | 1298.3872
7782 | 0.12984 | 1298.3911
7785 | 0.12984 | 1298.395
7788 | 0.12984 | 1298.3989
7791 | 0.12984 | 1298.4028
7794 | 0.12984 | 1298.4067
7797 | 0.12984 | 1298.4106
7800 | 0.12984 | 1298.4145
7803 | 0.12984 | 1298.4183
7806 | 0.12984 | 1298.4222
7809 | 0.12984 | 1298.426
7812 | 0.12984 | 1298.4298
7815 | 0.12984 | 1298.4337
7818 | 0.12984 | 1298.4375
7821 | 0.12984 | 1298.4413
7824 | 0.12984 | 1298.4451
7827 | 0.12984 | 1298.4489
7830 | 0.12985 | 1298.4527
7833 | 0.12985 | 1298.4564
7836 | 0.12985 | 1298.4602
7839 | 0.12985 | 1298.4639
7842 | 0.12985 | 1298.4677
7845 | 0.12985 | 1298.4714
7848 | 0.12985 | 1298.4751
7851 | 0.12985 | 1298.4789
7854 | 0.12985 | 1298.4826
7857 | 0.12985 | 1298.4863
7860 | 0.12985 | 1298.4899
7863 | 0.12985 | 1298.4936
7866 | 0.12985 | 1298.4973
7869 | 0.12985 | 1298.501
7872 | 0.12985 | 1298.5046
7875 | 0.12985 | 1298.5082
7878 | 0.12985 | 1298.5119
7881 | 0.12985 | 1298.5155
7884 | 0.12985 | 1298.5191
7887 | 0.12985 | 1298.5227
7890 | 0.12985 | 1298.5263
7893 | 0.12985 | 1298.5299
7896 | 0.12985 | 1298.5335
7899 | 0.12985 | 1298.5371
7902 | 0.12985 | 1298.5406
7905 | 0.12985 | 1298.5442
7908 | 0.12985 | 1298.5477
7911 | 0.12986 | 1298.5513
7914 | 0.12986 | 1298.5548
7917 | 0.12986 | 1298.5583
7920 | 0.12986 | 1298.5618
7923 | 0.12986 | 1298.5653
7926 | 0.12986 | 1298.5688
7929 | 0.12986 | 1298.5723
7932 | 0.12986 | 1298.5758
7935 | 0.12986 | 1298.5793
7938 | 0.12986 | 1298.5827
7941 | 0.12986 | 1298.5862
7944 | 0.12986 | 1298.5896
7947 | 0.12986 | 1298.5931
7950 | 0.12986 | 1298.5965
7953 | 0.12986 | 1298.5999
7956 | 0.12986 | 1298.6033
7959 | 0.12986 | 1298.6067
7962 | 0.12986 | 1298.6101
7965 | 0.12986 | 1298.6135
7968 | 0.12986 | 1298.6169
7971 | 0.12986 | 1298.6202
7974 | 0.12986 | 1298.6236
7977 | 0.12986 | 1298.627
7980 | 0.12986 | 1298.6303
7983 | 0.12986 | 1298.6336
7986 | 0.12986 | 1298.637
7989 | 0.12986 | 1298.6403
7992 | 0.12986 | 1298.6436
7995 | 0.12986 | 1298.6469
7998 | 0.12987 | 1298.6502
8001 | 0.12987 | 1298.6535
8004 | 0.12987 | 1298.6568
8007 | 0.12987 | 1298.66
8010 | 0.12987 | 1298.6633
8013 | 0.12987 | 1298.6666
8016 | 0.12987 | 1298.6698
8019 | 0.12987 | 1298.6731
8022 | 0.12987 | 1298.6763
8025 | 0.12987 | 1298.6795
8028 | 0.12987 | 1298.6827
8031 | 0.12987 | 1298.6859
8034 | 0.12987 | 1298.6891
8037 | 0.12987 | 1298.6923
8040 | 0.12987 | 1298.6955
8043 | 0.12987 | 1298.6987
8046 | 0.12987 | 1298.7019
8049 | 0.12987 | 1298.705
8052 | 0.12987 | 1298.7082
8055 | 0.12987 | 1298.7113
8058 | 0.12987 | 1298.7145
8061 | 0.12987 | 1298.7176
8064 | 0.12987 | 1298.7207
8067 | 0.12987 | 1298.7238
8070 | 0.12987 | 1298.7269
8073 | 0.12987 | 1298.7301
8076 | 0.12987 | 1298.7331
8079 | 0.12987 | 1298.7362
8082 | 0.12987 | 1298.7393
8085 | 0.12987 | 1298.7424
8088 | 0.12987 | 1298.7454
8091 | 0.12987 | 1298.7485
8094 | 0.12988 | 1298.7515
8097 | 0.12988 | 1298.7546
8100 | 0.12988 | 1298.7576
8103 | 0.12988 | 1298.7607
8106 | 0.12988 | 1298.7637
8109 | 0.12988 | 1298.7667
8112 | 0.12988 | 1298.7697
8115 | 0.12988 | 1298.7727
8118 | 0.12988 | 1298.7757
8121 | 0.12988 | 1298.7787
8124 | 0.12988 | 1298.7816
8127 | 0.12988 | 1298.7846
8130 | 0.12988 | 1298.7876
8133 | 0.12988 | 1298.7905
8136 | 0.12988 | 1298.7935
8139 | 0.12988 | 1298.7964
8142 | 0.12988 | 1298.7993
8145 | 0.12988 | 1298.8023
8148 | 0.12988 | 1298.8052
8151 | 0.12988 | 1298.8081
8154 | 0.12988 | 1298.811
8157 | 0.12988 | 1298.8139
8160 | 0.12988 | 1298.8168
8163 | 0.12988 | 1298.8197
8166 | 0.12988 | 1298.8225
8169 | 0.12988 | 1298.8254
8172 | 0.12988 | 1298.8283
8175 | 0.12988 | 1298.8311
8178 | 0.12988 | 1298.834
8181 | 0.12988 | 1298.8368
8184 | 0.12988 | 1298.8396
8187 | 0.12988 | 1298.8425
8190 | 0.12988 | 1298.8453
8193 | 0.12988 | 1298.8481
8196 | 0.12989 | 1298.8509
8199 | 0.12989 | 1298.8537
8202 | 0.12989 | 1298.8565
8205 | 0.12989 | 1298.8593
8208 | 0.12989 | 1298.8621
8211 | 0.12989 | 1298.8648
8214 | 0.12989 | 1298.8676
8217 | 0.12989 | 1298.8704
8220 | 0.12989 | 1298.8731
8223 | 0.12989 | 1298.8759
8226 | 0.12989 | 1298.8786
8229 | 0.12989 | 1298.8813
8232 | 0.12989 | 1298.884
8235 | 0.12989 | 1298.8868
8238 | 0.12989 | 1298.8895
8241 | 0.12989 | 1298.8922
8244 | 0.12989 | 1298.8949
8247 | 0.12989 | 1298.8976
8250 | 0.12989 | 1298.9003
8253 | 0.12989 | 1298.9029
8256 | 0.12989 | 1298.9056
8259 | 0.12989 | 1298.9083
8262 | 0.12989 | 1298.9109
8265 | 0.12989 | 1298.9136
8268 | 0.12989 | 1298.9162
8271 | 0.12989 | 1298.9189
8274 | 0.12989 | 1298.9215
8277 | 0.12989 | 1298.9241
8280 | 0.12989 | 1298.9268
8283 | 0.12989 | 1298.9294
8286 | 0.12989 | 1298.932
8289 | 0.12989 | 1298.9346
8292 | 0.12989 | 1298.9372
8295 | 0.12989 | 1298.9398
8298 | 0.12989 | 1298.9423
8301 | 0.12989 | 1298.9449
8304 | 0.12989 | 1298.9475
8307 | 0.1299 | 1298.9501
8310 | 0.1299 | 1298.9526
8313 | 0.1299 | 1298.9552
8316 | 0.1299 | 1298.9577
8319 | 0.1299 | 1298.9603
8322 | 0.1299 | 1298.9628
8325 | 0.1299 | 1298.9653
8328 | 0.1299 | 1298.9678
8331 | 0.1299 | 1298.9703
8334 | 0.1299 | 1298.9729
8337 | 0.1299 | 1298.9754
8340 | 0.1299 | 1298.9779
8343 | 0.1299 | 1298.9803
8346 | 0.1299 | 1298.9828
8349 | 0.1299 | 1298.9853
8352 | 0.1299 | 1298.9878
8355 | 0.1299 | 1298.9902
8358 | 0.1299 | 1298.9927
8361 | 0.1299 | 1298.9952
8364 | 0.1299 | 1298.9976
8367 | 0.1299 | 1299
8370 | 0.1299 | 1299.0025
8373 | 0.1299 | 1299.0049
8376 | 0.1299 | 1299.0073
8379 | 0.1299 | 1299.0098
8382 | 0.1299 | 1299.0122
8385 | 0.1299 | 1299.0146
8388 | 0.1299 | 1299.017
8391 | 0.1299 | 1299.0194
8394 | 0.1299 | 1299.0218
8397 | 0.1299 | 1299.0241
8400 | 0.1299 | 1299.0265
8403 | 0.1299 | 1299.0289
8406 | 0.1299 | 1299.0313
8409 | 0.1299 | 1299.0336
8412 | 0.1299 | 1299.036
8415 | 0.1299 | 1299.0383
8418 | 0.1299 | 1299.0407
8421 | 0.1299 | 1299.043
8424 | 0.1299 | 1299.0453
8427 | 0.1299 | 1299.0477
8430 | 0.1299 | 1299.05
8433 | 0.12991 | 1299.0523
8436 | 0.12991 | 1299.0546
8439 | 0.12991 | 1299.0569
8442 | 0.12991 | 1299.0592
8445 | 0.12991 | 1299.0615
8448 | 0.12991 | 1299.0638
8451 | 0.12991 | 1299.0661
8454 | 0.12991 | 1299.0683
8457 | 0.12991 | 1299.0706
8460 | 0.12991 | 1299.0729
8463 | 0.12991 | 1299.0751
8466 | 0.12991 | 1299.0774
8469 | 0.12991 | 1299.0796
8472 | 0.12991 | 1299.0819
8475 | 0.12991 | 1299.0841
8478 | 0.12991 | 1299.0863
8481 | 0.12991 | 1299.0886
8484 | 0.12991 | 1299.0908
8487 | 0.12991 | 1299.093
8490 | 0.12991 | 1299.0952
8493 | 0.12991 | 1299.0974
8496 | 0.12991 | 1299.0996
8499 | 0.12991 | 1299.1018
8502 | 0.12991 | 1299.104
8505 | 0.12991 | 1299.1062
8508 | 0.12991 | 1299.1084
8511 | 0.12991 | 1299.1105
8514 | 0.12991 | 1299.1127
8517 | 0.12991 | 1299.1149
8520 | 0.12991 | 1299.117
8523 | 0.12991 | 1299.1192
8526 | 0.12991 | 1299.1213
8529 | 0.12991 | 1299.1234
8532 | 0.12991 | 1299.1256
8535 | 0.12991 | 1299.1277
8538 | 0.12991 | 1299.1298
8541 | 0.12991 | 1299.132
8544 | 0.12991 | 1299.1341
8547 | 0.12991 | 1299.1362
8550 | 0.12991 | 1299.1383
8553 | 0.12991 | 1299.1404
8556 | 0.12991 | 1299.1425
8559 | 0.12991 | 1299.1446
8562 | 0.12991 | 1299.1466
8565 | 0.12991 | 1299.1487
8568 | 0.12992 | 1299.1508
8571 | 0.12992 | 1299.1529
8574 | 0.12992 | 1299.1549
8577 | 0.12992 | 1299.157
8580 | 0.12992 | 1299.159
8583 | 0.12992 | 1299.1611
8586 | 0.12992 | 1299.1631
8589 | 0.12992 | 1299.1652
8592 | 0.12992 | 1299.1672
8595 | 0.12992 | 1299.1692
8598 | 0.12992 | 1299.1713
8601 | 0.12992 | 1299.1733
8604 | 0.12992 | 1299.1753
8607 | 0.12992 | 1299.1773
8610 | 0.12992 | 1299.1793
8613 | 0.12992 | 1299.1813
8616 | 0.12992 | 1299.1833
8619 | 0.12992 | 1299.1853
8622 | 0.12992 | 1299.1873
8625 | 0.12992 | 1299.1893
8628 | 0.12992 | 1299.1912
8631 | 0.12992 | 1299.1932
8634 | 0.12992 | 1299.1952
8637 | 0.12992 | 1299.1971
8640 | 0.12992 | 1299.1991
8643 | 0.12992 | 1299.201
8646 | 0.12992 | 1299.203
8649 | 0.12992 | 1299.2049
8652 | 0.12992 | 1299.2069
8655 | 0.12992 | 1299.2088
8658 | 0.12992 | 1299.2107
8661 | 0.12992 | 1299.2126
8664 | 0.12992 | 1299.2146
8667 | 0.12992 | 1299.2165
8670 | 0.12992 | 1299.2184
8673 | 0.12992 | 1299.2203
8676 | 0.12992 | 1299.2222
8679 | 0.12992 | 1299.2241
8682 | 0.12992 | 1299.226
8685 | 0.12992 | 1299.2279
8688 | 0.12992 | 1299.2297
8691 | 0.12992 | 1299.2316
8694 | 0.12992 | 1299.2335
8697 | 0.12992 | 1299.2354
8700 | 0.12992 | 1299.2372
8703 | 0.12992 | 1299.2391
8706 | 0.12992 | 1299.2409
8709 | 0.12992 | 1299.2428
8712 | 0.12992 | 1299.2446
8715 | 0.12992 | 1299.2465
8718 | 0.12992 | 1299.2483
8721 | 0.12993 | 1299.2501
8724 | 0.12993 | 1299.252
8727 | 0.12993 | 1299.2538
8730 | 0.12993 | 1299.2556
8733 | 0.12993 | 1299.2574
8736 | 0.12993 | 1299.2592
8739 | 0.12993 | 1299.261
8742 | 0.12993 | 1299.2628
8745 | 0.12993 | 1299.2646
8748 | 0.12993 | 1299.2664
8751 | 0.12993 | 1299.2682
8754 | 0.12993 | 1299.27
8757 | 0.12993 | 1299.2718
8760 | 0.12993 | 1299.2735
8763 | 0.12993 | 1299.2753
8766 | 0.12993 | 1299.2771
8769 | 0.12993 | 1299.2788
8772 | 0.12993 | 1299.2806
8775 | 0.12993 | 1299.2823
8778 | 0.12993 | 1299.2841
8781 | 0.12993 | 1299.2858
8784 | 0.12993 | 1299.2876
8787 | 0.12993 | 1299.2893
8790 | 0.12993 | 1299.291
8793 | 0.12993 | 1299.2928
8796 | 0.12993 | 1299.2945
8799 | 0.12993 | 1299.2962
8802 | 0.12993 | 1299.2979
8805 | 0.12993 | 1299.2996
8808 | 0.12993 | 1299.3013
8811 | 0.12993 | 1299.303
8814 | 0.12993 | 1299.3047
8817 | 0.12993 | 1299.3064
8820 | 0.12993 | 1299.3081
8823 | 0.12993 | 1299.3098
8826 | 0.12993 | 1299.3115
8829 | 0.12993 | 1299.3132
8832 | 0.12993 | 1299.3148
8835 | 0.12993 | 1299.3165
8838 | 0.12993 | 1299.3182
8841 | 0.12993 | 1299.3198
8844 | 0.12993 | 1299.3215
8847 | 0.12993 | 1299.3231
8850 | 0.12993 | 1299.3248
8853 | 0.12993 | 1299.3264
8856 | 0.12993 | 1299.3281
8859 | 0.12993 | 1299.3297
8862 | 0.12993 | 1299.3313
8865 | 0.12993 | 1299.333
8868 | 0.12993 | 1299.3346
8871 | 0.12993 | 1299.3362
8874 | 0.12993 | 1299.3378
8877 | 0.12993 | 1299.3394
8880 | 0.12993 | 1299.3411
8883 | 0.12993 | 1299.3427
8886 | 0.12993 | 1299.3443
8889 | 0.12993 | 1299.3459
8892 | 0.12993 | 1299.3475
8895 | 0.12993 | 1299.349
8898 | 0.12994 | 1299.3506
8901 | 0.12994 | 1299.3522
8904 | 0.12994 | 1299.3538
8907 | 0.12994 | 1299.3554
8910 | 0.12994 | 1299.3569
8913 | 0.12994 | 1299.3585
8916 | 0.12994 | 1299.3601
8919 | 0.12994 | 1299.3616
8922 | 0.12994 | 1299.3632
8925 | 0.12994 | 1299.3647
8928 | 0.12994 | 1299.3663
8931 | 0.12994 | 1299.3678
8934 | 0.12994 | 1299.3694
8937 | 0.12994 | 1299.3709
8940 | 0.12994 | 1299.3724
8943 | 0.12994 | 1299.374
8946 | 0.12994 | 1299.3755
8949 | 0.12994 | 1299.377
8952 | 0.12994 | 1299.3785
8955 | 0.12994 | 1299.38
8958 | 0.12994 | 1299.3815
8961 | 0.12994 | 1299.3831
8964 | 0.12994 | 1299.3846
8967 | 0.12994 | 1299.3861
8970 | 0.12994 | 1299.3876
8973 | 0.12994 | 1299.389
8976 | 0.12994 | 1299.3905
8979 | 0.12994 | 1299.392
8982 | 0.12994 | 1299.3935
8985 | 0.12994 | 1299.395
8988 | 0.12994 | 1299.3964
8991 | 0.12994 | 1299.3979
8994 | 0.12994 | 1299.3994
8997 | 0.12994 | 1299.4008
9000 | 0.12994 | 1299.4023
9003 | 0.12994 | 1299.4038
9006 | 0.12994 | 1299.4052
9009 | 0.12994 | 1299.4067
9012 | 0.12994 | 1299.4081
9015 | 0.12994 | 1299.4096
9018 | 0.12994 | 1299.411
9021 | 0.12994 | 1299.4124
9024 | 0.12994 | 1299.4139
9027 | 0.12994 | 1299.4153
9030 | 0.12994 | 1299.4167
9033 | 0.12994 | 1299.4181
9036 | 0.12994 | 1299.4195
9039 | 0.12994 | 1299.421
9042 | 0.12994 | 1299.4224
9045 | 0.12994 | 1299.4238
9048 | 0.12994 | 1299.4252
9051 | 0.12994 | 1299.4266
9054 | 0.12994 | 1299.428
9057 | 0.12994 | 1299.4294
9060 | 0.12994 | 1299.4308
9063 | 0.12994 | 1299.4322
9066 | 0.12994 | 1299.4335
9069 | 0.12994 | 1299.4349
9072 | 0.12994 | 1299.4363
9075 | 0.12994 | 1299.4377
9078 | 0.12994 | 1299.439
9081 | 0.12994 | 1299.4404
9084 | 0.12994 | 1299.4418
9087 | 0.12994 | 1299.4431
9090 | 0.12994 | 1299.4445
9093 | 0.12994 | 1299.4458
9096 | 0.12994 | 1299.4472
9099 | 0.12994 | 1299.4485
9102 | 0.12994 | 1299.4499
9105 | 0.12995 | 1299.4512
9108 | 0.12995 | 1299.4526
9111 | 0.12995 | 1299.4539
9114 | 0.12995 | 1299.4552
9117 | 0.12995 | 1299.4565
9120 | 0.12995 | 1299.4579
9123 | 0.12995 | 1299.4592
9126 | 0.12995 | 1299.4605
9129 | 0.12995 | 1299.4618
9132 | 0.12995 | 1299.4631
9135 | 0.12995 | 1299.4644
9138 | 0.12995 | 1299.4657
9141 | 0.12995 | 1299.467
9144 | 0.12995 | 1299.4683
9147 | 0.12995 | 1299.4696
9150 | 0.12995 | 1299.4709
9153 | 0.12995 | 1299.4722
9156 | 0.12995 | 1299.4735
9159 | 0.12995 | 1299.4748
9162 | 0.12995 | 1299.4761
9165 | 0.12995 | 1299.4773
9168 | 0.12995 | 1299.4786
9171 | 0.12995 | 1299.4799
9174 | 0.12995 | 1299.4812
9177 | 0.12995 | 1299.4824
9180 | 0.12995 | 1299.4837
9183 | 0.12995 | 1299.4849
9186 | 0.12995 | 1299.4862
9189 | 0.12995 | 1299.4874
9192 | 0.12995 | 1299.4887
9195 | 0.12995 | 1299.4899
9198 | 0.12995 | 1299.4912
9201 | 0.12995 | 1299.4924
9204 | 0.12995 | 1299.4937
9207 | 0.12995 | 1299.4949
9210 | 0.12995 | 1299.4961
9213 | 0.12995 | 1299.4973
9216 | 0.12995 | 1299.4986
9219 | 0.12995 | 1299.4998
9222 | 0.12995 | 1299.501
9225 | 0.12995 | 1299.5022
9228 | 0.12995 | 1299.5034
9231 | 0.12995 | 1299.5046
9234 | 0.12995 | 1299.5059
9237 | 0.12995 | 1299.5071
9240 | 0.12995 | 1299.5083
9243 | 0.12995 | 1299.5095
9246 | 0.12995 | 1299.5107
9249 | 0.12995 | 1299.5118
9252 | 0.12995 | 1299.513
9255 | 0.12995 | 1299.5142
9258 | 0.12995 | 1299.5154
9261 | 0.12995 | 1299.5166
9264 | 0.12995 | 1299.5178
9267 | 0.12995 | 1299.5189
9270 | 0.12995 | 1299.5201
9273 | 0.12995 | 1299.5213
9276 | 0.12995 | 1299.5224
9279 | 0.12995 | 1299.5236
9282 | 0.12995 | 1299.5248
9285 | 0.12995 | 1299.5259
9288 | 0.12995 | 1299.5271
9291 | 0.12995 | 1299.5282
9294 | 0.12995 | 1299.5294
9297 | 0.12995 | 1299.5305
9300 | 0.12995 | 1299.5317
9303 | 0.12995 | 1299.5328
9306 | 0.12995 | 1299.534
9309 | 0.12995 | 1299.5351
9312 | 0.12995 | 1299.5362
9315 | 0.12995 | 1299.5373
9318 | 0.12995 | 1299.5385
9321 | 0.12995 | 1299.5396
9324 | 0.12995 | 1299.5407
9327 | 0.12995 | 1299.5418
9330 | 0.12995 | 1299.543
9333 | 0.12995 | 1299.5441
9336 | 0.12995 | 1299.5452
9339 | 0.12995 | 1299.5463
9342 | 0.12995 | 1299.5474
9345 | 0.12995 | 1299.5485
9348 | 0.12995 | 1299.5496
9351 | 0.12996 | 1299.5507
9354 | 0.12996 | 1299.5518
9357 | 0.12996 | 1299.5529
9360 | 0.12996 | 1299.554
9363 | 0.12996 | 1299.5551
9366 | 0.12996 | 1299.5561
9369 | 0.12996 | 1299.5572
9372 | 0.12996 | 1299.5583
9375 | 0.12996 | 1299.5594
9378 | 0.12996 | 1299.5604
9381 | 0.12996 | 1299.5615
9384 | 0.12996 | 1299.5626
9387 | 0.12996 | 1299.5637
9390 | 0.12996 | 1299.5647
9393 | 0.12996 | 1299.5658
9396 | 0.12996 | 1299.5668
9399 | 0.12996 | 1299.5679
9402 | 0.12996 | 1299.5689
9405 | 0.12996 | 1299.57
9408 | 0.12996 | 1299.571
9411 | 0.12996 | 1299.5721
9414 | 0.12996 | 1299.5731
9417 | 0.12996 | 1299.5742
9420 | 0.12996 | 1299.5752
9423 | 0.12996 | 1299.5762
9426 | 0.12996 | 1299.5773
9429 | 0.12996 | 1299.5783
9432 | 0.12996 | 1299.5793
9435 | 0.12996 | 1299.5804
9438 | 0.12996 | 1299.5814
9441 | 0.12996 | 1299.5824
9444 | 0.12996 | 1299.5834
9447 | 0.12996 | 1299.5844
9450 | 0.12996 | 1299.5854
9453 | 0.12996 | 1299.5864
9456 | 0.12996 | 1299.5875
9459 | 0.12996 | 1299.5885
9462 | 0.12996 | 1299.5895
9465 | 0.12996 | 1299.5905
9468 | 0.12996 | 1299.5915
9471 | 0.12996 | 1299.5925
9474 | 0.12996 | 1299.5934
9477 | 0.12996 | 1299.5944
9480 | 0.12996 | 1299.5954
9483 | 0.12996 | 1299.5964
9486 | 0.12996 | 1299.5974
9489 | 0.12996 | 1299.5984
9492 | 0.12996 | 1299.5994
9495 | 0.12996 | 1299.6003
9498 | 0.12996 | 1299.6013
9501 | 0.12996 | 1299.6023
9504 | 0.12996 | 1299.6032
9507 | 0.12996 | 1299.6042
9510 | 0.12996 | 1299.6052
9513 | 0.12996 | 1299.6061
9516 | 0.12996 | 1299.6071
9519 | 0.12996 | 1299.6081
9522 | 0.12996 | 1299.609
9525 | 0.12996 | 1299.61
9528 | 0.12996 | 1299.6109
9531 | 0.12996 | 1299.6119
9534 | 0.12996 | 1299.6128
9537 | 0.12996 | 1299.6137
9540 | 0.12996 | 1299.6147
9543 | 0.12996 | 1299.6156
9546 | 0.12996 | 1299.6166
9549 | 0.12996 | 1299.6175
9552 | 0.12996 | 1299.6184
9555 | 0.12996 | 1299.6194
9558 | 0.12996 | 1299.6203
9561 | 0.12996 | 1299.6212
9564 | 0.12996 | 1299.6221
9567 | 0.12996 | 1299.6231
9570 | 0.12996 | 1299.624
9573 | 0.12996 | 1299.6249
9576 | 0.12996 | 1299.6258
9579 | 0.12996 | 1299.6267
9582 | 0.12996 | 1299.6276
9585 | 0.12996 | 1299.6285
9588 | 0.12996 | 1299.6294
9591 | 0.12996 | 1299.6303
9594 | 0.12996 | 1299.6312
9597 | 0.12996 | 1299.6321
9600 | 0.12996 | 1299.633
9603 | 0.12996 | 1299.6339
9606 | 0.12996 | 1299.6348
9609 | 0.12996 | 1299.6357
9612 | 0.12996 | 1299.6366
9615 | 0.12996 | 1299.6375
9618 | 0.12996 | 1299.6384
9621 | 0.12996 | 1299.6392
9624 | 0.12996 | 1299.6401
9627 | 0.12996 | 1299.641
9630 | 0.12996 | 1299.6419
9633 | 0.12996 | 1299.6427
9636 | 0.12996 | 1299.6436
9639 | 0.12996 | 1299.6445
9642 | 0.12996 | 1299.6454
9645 | 0.12996 | 1299.6462
9648 | 0.12996 | 1299.6471
9651 | 0.12996 | 1299.6479
9654 | 0.12996 | 1299.6488
9657 | 0.12996 | 1299.6497
9660 | 0.12997 | 1299.6505
9663 | 0.12997 | 1299.6514
9666 | 0.12997 | 1299.6522
9669 | 0.12997 | 1299.6531
9672 | 0.12997 | 1299.6539
9675 | 0.12997 | 1299.6547
9678 | 0.12997 | 1299.6556
9681 | 0.12997 | 1299.6564
9684 | 0.12997 | 1299.6573
9687 | 0.12997 | 1299.6581
9690 | 0.12997 | 1299.6589
9693 | 0.12997 | 1299.6598
9696 | 0.12997 | 1299.6606
9699 | 0.12997 | 1299.6614
9702 | 0.12997 | 1299.6622
9705 | 0.12997 | 1299.6631
9708 | 0.12997 | 1299.6639
9711 | 0.12997 | 1299.6647
9714 | 0.12997 | 1299.6655
9717 | 0.12997 | 1299.6663
9720 | 0.12997 | 1299.6671
9723 | 0.12997 | 1299.668
9726 | 0.12997 | 1299.6688
9729 | 0.12997 | 1299.6696
9732 | 0.12997 | 1299.6704
9735 | 0.12997 | 1299.6712
9738 | 0.12997 | 1299.672
9741 | 0.12997 | 1299.6728
9744 | 0.12997 | 1299.6736
9747 | 0.12997 | 1299.6744
9750 | 0.12997 | 1299.6752
9753 | 0.12997 | 1299.676
9756 | 0.12997 | 1299.6767
9759 | 0.12997 | 1299.6775
9762 | 0.12997 | 1299.6783
9765 | 0.12997 | 1299.6791
9768 | 0.12997 | 1299.6799
9771 | 0.12997 | 1299.6807
9774 | 0.12997 | 1299.6814
9777 | 0.12997 | 1299.6822
9780 | 0.12997 | 1299.683
9783 | 0.12997 | 1299.6838
9786 | 0.12997 | 1299.6845
9789 | 0.12997 | 1299.6853
9792 | 0.12997 | 1299.6861
9795 | 0.12997 | 1299.6868
9798 | 0.12997 | 1299.6876
9801 | 0.12997 | 1299.6884
9804 | 0.12997 | 1299.6891
9807 | 0.12997 | 1299.6899
9810 | 0.12997 | 1299.6906
9813 | 0.12997 | 1299.6914
9816 | 0.12997 | 1299.6921
9819 | 0.12997 | 1299.6929
9822 | 0.12997 | 1299.6936
9825 | 0.12997 | 1299.6944
9828 | 0.12997 | 1299.6951
9831 | 0.12997 | 1299.6959
9834 | 0.12997 | 1299.6966
9837 | 0.12997 | 1299.6973
9840 | 0.12997 | 1299.6981
9843 | 0.12997 | 1299.6988
9846 | 0.12997 | 1299.6996
9849 | 0.12997 | 1299.7003
9852 | 0.12997 | 1299.701
9855 | 0.12997 | 1299.7017
9858 | 0.12997 | 1299.7025
9861 | 0.12997 | 1299.7032
9864 | 0.12997 | 1299.7039
9867 | 0.12997 | 1299.7046
9870 | 0.12997 | 1299.7054
9873 | 0.12997 | 1299.7061
9876 | 0.12997 | 1299.7068
9879 | 0.12997 | 1299.7075
9882 | 0.12997 | 1299.7082
9885 | 0.12997 | 1299.7089
9888 | 0.12997 | 1299.7096
9891 | 0.12997 | 1299.7103
9894 | 0.12997 | 1299.7111
9897 | 0.12997 | 1299.7118
9900 | 0.12997 | 1299.7125
9903 | 0.12997 | 1299.7132
9906 | 0.12997 | 1299.7139
9909 | 0.12997 | 1299.7146
9912 | 0.12997 | 1299.7153
9915 | 0.12997 | 1299.7159
9918 | 0.12997 | 1299.7166
9921 | 0.12997 | 1299.7173
9924 | 0.12997 | 1299.718
9927 | 0.12997 | 1299.7187
9930 | 0.12997 | 1299.7194
9933 | 0.12997 | 1299.7201
9936 | 0.12997 | 1299.7208
9939 | 0.12997 | 1299.7214
9942 | 0.12997 | 1299.7221
9945 | 0.12997 | 1299.7228
9948 | 0.12997 | 1299.7235
9951 | 0.12997 | 1299.7241
9954 | 0.12997 | 1299.7248
9957 | 0.12997 | 1299.7255
9960 | 0.12997 | 1299.7261
9963 | 0.12997 | 1299.7268
9966 | 0.12997 | 1299.7275
9969 | 0.12997 | 1299.7281
9972 | 0.12997 | 1299.7288
9975 | 0.12997 | 1299.7295
9978 | 0.12997 | 1299.7301
9981 | 0.12997 | 1299.7308
9984 | 0.12997 | 1299.7314
9987 | 0.12997 | 1299.7321
9990 | 0.12997 | 1299.7327
9993 | 0.12997 | 1299.7334
9996 | 0.12997 | 1299.734
9999 | 0.12997 | 1299.7347
10002 | 0.12997 | 1299.7353
10005 | 0.12997 | 1299.736
10008 | 0.12997 | 1299.7366
10011 | 0.12997 | 1299.7373
10014 | 0.12997 | 1299.7379
10017 | 0.12997 | 1299.7385
10020 | 0.12997 | 1299.7392
10023 | 0.12997 | 1299.7398
10026 | 0.12997 | 1299.7405
10029 | 0.12997 | 1299.7411
10032 | 0.12997 | 1299.7417
10035 | 0.12997 | 1299.7423
10038 | 0.12997 | 1299.743
10041 | 0.12997 | 1299.7436
10044 | 0.12997 | 1299.7442
10047 | 0.12997 | 1299.7448
10050 | 0.12997 | 1299.7455
10053 | 0.12997 | 1299.7461
10056 | 0.12997 | 1299.7467
10059 | 0.12997 | 1299.7473
10062 | 0.12997 | 1299.7479
10065 | 0.12997 | 1299.7486
10068 | 0.12997 | 1299.7492
10071 | 0.12997 | 1299.7498
10074 | 0.12998 | 1299.7504
10077 | 0.12998 | 1299.751
10080 | 0.12998 | 1299.7516
10083 | 0.12998 | 1299.7522
10086 | 0.12998 | 1299.7528
10089 | 0.12998 | 1299.7534
10092 | 0.12998 | 1299.754
10095 | 0.12998 | 1299.7546
10098 | 0.12998 | 1299.7552
10101 | 0.12998 | 1299.7558
10104 | 0.12998 | 1299.7564
10107 | 0.12998 | 1299.757
10110 | 0.12998 | 1299.7576
10113 | 0.12998 | 1299.7582
10116 | 0.12998 | 1299.7588
10119 | 0.12998 | 1299.7594
10122 | 0.12998 | 1299.7599
10125 | 0.12998 | 1299.7605
10128 | 0.12998 | 1299.7611
10131 | 0.12998 | 1299.7617
10134 | 0.12998 | 1299.7623
10137 | 0.12998 | 1299.7629
10140 | 0.12998 | 1299.7634
10143 | 0.12998 | 1299.764
10146 | 0.12998 | 1299.7646
10149 | 0.12998 | 1299.7652
10152 | 0.12998 | 1299.7657
10155 | 0.12998 | 1299.7663
10158 | 0.12998 | 1299.7669
10161 | 0.12998 | 1299.7674
10164 | 0.12998 | 1299.768
10167 | 0.12998 | 1299.7686
10170 | 0.12998 | 1299.7691
10173 | 0.12998 | 1299.7697
10176 | 0.12998 | 1299.7703
10179 | 0.12998 | 1299.7708
10182 | 0.12998 | 1299.7714
10185 | 0.12998 | 1299.7719
10188 | 0.12998 | 1299.7725
10191 | 0.12998 | 1299.773
10194 | 0.12998 | 1299.7736
10197 | 0.12998 | 1299.7741
10200 | 0.12998 | 1299.7747
10203 | 0.12998 | 1299.7752
10206 | 0.12998 | 1299.7758
10209 | 0.12998 | 1299.7763
10212 | 0.12998 | 1299.7769
10215 | 0.12998 | 1299.7774
10218 | 0.12998 | 1299.778
10221 | 0.12998 | 1299.7785
10224 | 0.12998 | 1299.779
10227 | 0.12998 | 1299.7796
10230 | 0.12998 | 1299.7801
10233 | 0.12998 | 1299.7807
10236 | 0.12998 | 1299.7812
10239 | 0.12998 | 1299.7817
10242 | 0.12998 | 1299.7823
10245 | 0.12998 | 1299.7828
10248 | 0.12998 | 1299.7833
10251 | 0.12998 | 1299.7838
10254 | 0.12998 | 1299.7844
10257 | 0.12998 | 1299.7849
10260 | 0.12998 | 1299.7854
10263 | 0.12998 | 1299.7859
10266 | 0.12998 | 1299.7865
10269 | 0.12998 | 1299.787
10272 | 0.12998 | 1299.7875
10275 | 0.12998 | 1299.788
10278 | 0.12998 | 1299.7885
10281 | 0.12998 | 1299.7891
10284 | 0.12998 | 1299.7896
10287 | 0.12998 | 1299.7901
10290 | 0.12998 | 1299.7906
10293 | 0.12998 | 1299.7911
10296 | 0.12998 | 1299.7916
10299 | 0.12998 | 1299.7921
10302 | 0.12998 | 1299.7926
10305 | 0.12998 | 1299.7931
10308 | 0.12998 | 1299.7936
10311 | 0.12998 | 1299.7941
10314 | 0.12998 | 1299.7946
10317 | 0.12998 | 1299.7951
10320 | 0.12998 | 1299.7956
10323 | 0.12998 | 1299.7961
10326 | 0.12998 | 1299.7966
10329 | 0.12998 | 1299.7971
10332 | 0.12998 | 1299.7976
10335 | 0.12998 | 1299.7981
10338 | 0.12998 | 1299.7986
10341 | 0.12998 | 1299.7991
10344 | 0.12998 | 1299.7996
10347 | 0.12998 | 1299.8001
10350 | 0.12998 | 1299.8006
10353 | 0.12998 | 1299.801
10356 | 0.12998 | 1299.8015
10359 | 0.12998 | 1299.802
10362 | 0.12998 | 1299.8025
10365 | 0.12998 | 1299.803
10368 | 0.12998 | 1299.8035
10371 | 0.12998 | 1299.8039
10374 | 0.12998 | 1299.8044
10377 | 0.12998 | 1299.8049
10380 | 0.12998 | 1299.8054
10383 | 0.12998 | 1299.8058
10386 | 0.12998 | 1299.8063
10389 | 0.12998 | 1299.8068
10392 | 0.12998 | 1299.8073
10395 | 0.12998 | 1299.8077
10398 | 0.12998 | 1299.8082
10401 | 0.12998 | 1299.8087
10404 | 0.12998 | 1299.8091
10407 | 0.12998 | 1299.8096
10410 | 0.12998 | 1299.8101
10413 | 0.12998 | 1299.8105
10416 | 0.12998 | 1299.811
10419 | 0.12998 | 1299.8114
10422 | 0.12998 | 1299.8119
10425 | 0.12998 | 1299.8124
10428 | 0.12998 | 1299.8128
10431 | 0.12998 | 1299.8133
10434 | 0.12998 | 1299.8137
10437 | 0.12998 | 1299.8142
10440 | 0.12998 | 1299.8146
10443 | 0.12998 | 1299.8151
10446 | 0.12998 | 1299.8155
10449 | 0.12998 | 1299.816
10452 | 0.12998 | 1299.8164
10455 | 0.12998 | 1299.8169
10458 | 0.12998 | 1299.8173
10461 | 0.12998 | 1299.8178
10464 | 0.12998 | 1299.8182
10467 | 0.12998 | 1299.8187
10470 | 0.12998 | 1299.8191
10473 | 0.12998 | 1299.8195
10476 | 0.12998 | 1299.82
10479 | 0.12998 | 1299.8204
10482 | 0.12998 | 1299.8209
10485 | 0.12998 | 1299.8213
10488 | 0.12998 | 1299.8217
10491 | 0.12998 | 1299.8222
10494 | 0.12998 | 1299.8226
10497 | 0.12998 | 1299.823
10500 | 0.12998 | 1299.8235
10503 | 0.12998 | 1299.8239
10506 | 0.12998 | 1299.8243
10509 | 0.12998 | 1299.8247
10512 | 0.12998 | 1299.8252
10515 | 0.12998 | 1299.8256
10518 | 0.12998 | 1299.826
10521 | 0.12998 | 1299.8264
10524 | 0.12998 | 1299.8269
10527 | 0.12998 | 1299.8273
10530 | 0.12998 | 1299.8277
10533 | 0.12998 | 1299.8281
10536 | 0.12998 | 1299.8285
10539 | 0.12998 | 1299.829
10542 | 0.12998 | 1299.8294
10545 | 0.12998 | 1299.8298
10548 | 0.12998 | 1299.8302
10551 | 0.12998 | 1299.8306
10554 | 0.12998 | 1299.831
10557 | 0.12998 | 1299.8315
10560 | 0.12998 | 1299.8319
10563 | 0.12998 | 1299.8323
10566 | 0.12998 | 1299.8327
10569 | 0.12998 | 1299.8331
10572 | 0.12998 | 1299.8335
10575 | 0.12998 | 1299.8339
10578 | 0.12998 | 1299.8343
10581 | 0.12998 | 1299.8347
10584 | 0.12998 | 1299.8351
10587 | 0.12998 | 1299.8355
10590 | 0.12998 | 1299.8359
10593 | 0.12998 | 1299.8363
10596 | 0.12998 | 1299.8367
10599 | 0.12998 | 1299.8371
10602 | 0.12998 | 1299.8375
10605 | 0.12998 | 1299.8379
10608 | 0.12998 | 1299.8383
10611 | 0.12998 | 1299.8387
10614 | 0.12998 | 1299.8391
10617 | 0.12998 | 1299.8395
10620 | 0.12998 | 1299.8399
10623 | 0.12998 | 1299.8403
10626 | 0.12998 | 1299.8406
10629 | 0.12998 | 1299.841
10632 | 0.12998 | 1299.8414
10635 | 0.12998 | 1299.8418
10638 | 0.12998 | 1299.8422
10641 | 0.12998 | 1299.8426
10644 | 0.12998 | 1299.843
10647 | 0.12998 | 1299.8433
10650 | 0.12998 | 1299.8437
10653 | 0.12998 | 1299.8441
10656 | 0.12998 | 1299.8445
10659 | 0.12998 | 1299.8449
10662 | 0.12998 | 1299.8452
10665 | 0.12998 | 1299.8456
10668 | 0.12998 | 1299.846
10671 | 0.12998 | 1299.8464
10674 | 0.12998 | 1299.8467
10677 | 0.12998 | 1299.8471
10680 | 0.12998 | 1299.8475
10683 | 0.12998 | 1299.8479
10686 | 0.12998 | 1299.8482
10689 | 0.12998 | 1299.8486
10692 | 0.12998 | 1299.849
10695 | 0.12998 | 1299.8493
10698 | 0.12998 | 1299.8497
10701 | 0.12999 | 1299.8501
10704 | 0.12999 | 1299.8504
10707 | 0.12999 | 1299.8508
10710 | 0.12999 | 1299.8512
10713 | 0.12999 | 1299.8515
10716 | 0.12999 | 1299.8519
10719 | 0.12999 | 1299.8523
10722 | 0.12999 | 1299.8526
10725 | 0.12999 | 1299.853
10728 | 0.12999 | 1299.8533
10731 | 0.12999 | 1299.8537
10734 | 0.12999 | 1299.854
10737 | 0.12999 | 1299.8544
10740 | 0.12999 | 1299.8548
10743 | 0.12999 | 1299.8551
10746 | 0.12999 | 1299.8555
10749 | 0.12999 | 1299.8558
10752 | 0.12999 | 1299.8562
10755 | 0.12999 | 1299.8565
10758 | 0.12999 | 1299.8569
10761 | 0.12999 | 1299.8572
10764 | 0.12999 | 1299.8576
10767 | 0.12999 | 1299.8579
10770 | 0.12999 | 1299.8583
10773 | 0.12999 | 1299.8586
10776 | 0.12999 | 1299.8589
10779 | 0.12999 | 1299.8593
10782 | 0.12999 | 1299.8596
10785 | 0.12999 | 1299.86
10788 | 0.12999 | 1299.8603
10791 | 0.12999 | 1299.8607
10794 | 0.12999 | 1299.861
10797 | 0.12999 | 1299.8613
10800 | 0.12999 | 1299.8617
10803 | 0.12999 | 1299.862
10806 | 0.12999 | 1299.8623
10809 | 0.12999 | 1299.8627
10812 | 0.12999 | 1299.863
10815 | 0.12999 | 1299.8633
10818 | 0.12999 | 1299.8637
10821 | 0.12999 | 1299.864
10824 | 0.12999 | 1299.8643
10827 | 0.12999 | 1299.8647
10830 | 0.12999 | 1299.865
10833 | 0.12999 | 1299.8653
10836 | 0.12999 | 1299.8657
10839 | 0.12999 | 1299.866
10842 | 0.12999 | 1299.8663
10845 | 0.12999 | 1299.8666
10848 | 0.12999 | 1299.867
10851 | 0.12999 | 1299.8673
10854 | 0.12999 | 1299.8676
10857 | 0.12999 | 1299.8679
10860 | 0.12999 | 1299.8683
10863 | 0.12999 | 1299.8686
10866 | 0.12999 | 1299.8689
10869 | 0.12999 | 1299.8692
10872 | 0.12999 | 1299.8695
10875 | 0.12999 | 1299.8699
10878 | 0.12999 | 1299.8702
10881 | 0.12999 | 1299.8705
10884 | 0.12999 | 1299.8708
10887 | 0.12999 | 1299.8711
10890 | 0.12999 | 1299.8714
10893 | 0.12999 | 1299.8717
10896 | 0.12999 | 1299.8721
10899 | 0.12999 | 1299.8724
10902 | 0.12999 | 1299.8727
10905 | 0.12999 | 1299.873
10908 | 0.12999 | 1299.8733
10911 | 0.12999 | 1299.8736
10914 | 0.12999 | 1299.8739
10917 | 0.12999 | 1299.8742
10920 | 0.12999 | 1299.8745
10923 | 0.12999 | 1299.8748
10926 | 0.12999 | 1299.8751
10929 | 0.12999 | 1299.8754
10932 | 0.12999 | 1299.8757
10935 | 0.12999 | 1299.876
10938 | 0.12999 | 1299.8763
10941 | 0.12999 | 1299.8767
10944 | 0.12999 | 1299.877
10947 | 0.12999 | 1299.8773
10950 | 0.12999 | 1299.8775
10953 | 0.12999 | 1299.8778
10956 | 0.12999 | 1299.8781
10959 | 0.12999 | 1299.8784
10962 | 0.12999 | 1299.8787
10965 | 0.12999 | 1299.879
10968 | 0.12999 | 1299.8793
10971 | 0.12999 | 1299.8796
10974 | 0.12999 | 1299.8799
10977 | 0.12999 | 1299.8802
10980 | 0.12999 | 1299.8805
10983 | 0.12999 | 1299.8808
10986 | 0.12999 | 1299.8811
10989 | 0.12999 | 1299.8814
10992 | 0.12999 | 1299.8817
10995 | 0.12999 | 1299.8819
10998 | 0.12999 | 1299.8822
11001 | 0.12999 | 1299.8825
11004 | 0.12999 | 1299.8828
11007 | 0.12999 | 1299.8831
11010 | 0.12999 | 1299.8834
11013 | 0.12999 | 1299.8837
11016 | 0.12999 | 1299.8839
11019 | 0.12999 | 1299.8842
11022 | 0.12999 | 1299.8845
11025 | 0.12999 | 1299.8848
11028 | 0.12999 | 1299.8851
11031 | 0.12999 | 1299.8854
11034 | 0.12999 | 1299.8856
11037 | 0.12999 | 1299.8859
11040 | 0.12999 | 1299.8862
11043 | 0.12999 | 1299.8865
11046 | 0.12999 | 1299.8867
11049 | 0.12999 | 1299.887
11052 | 0.12999 | 1299.8873
11055 | 0.12999 | 1299.8876
11058 | 0.12999 | 1299.8878
11061 | 0.12999 | 1299.8881
11064 | 0.12999 | 1299.8884
11067 | 0.12999 | 1299.8887
11070 | 0.12999 | 1299.8889
11073 | 0.12999 | 1299.8892
11076 | 0.12999 | 1299.8895
11079 | 0.12999 | 1299.8897
11082 | 0.12999 | 1299.89
11085 | 0.12999 | 1299.8903
11088 | 0.12999 | 1299.8905
11091 | 0.12999 | 1299.8908
11094 | 0.12999 | 1299.8911
11097 | 0.12999 | 1299.8913
11100 | 0.12999 | 1299.8916
11103 | 0.12999 | 1299.8919
11106 | 0.12999 | 1299.8921
11109 | 0.12999 | 1299.8924
11112 | 0.12999 | 1299.8927
11115 | 0.12999 | 1299.8929
11118 | 0.12999 | 1299.8932
11121 | 0.12999 | 1299.8934
11124 | 0.12999 | 1299.8937
11127 | 0.12999 | 1299.894
11130 | 0.12999 | 1299.8942
11133 | 0.12999 | 1299.8945
11136 | 0.12999 | 1299.8947
11139 | 0.12999 | 1299.895
11142 | 0.12999 | 1299.8952
11145 | 0.12999 | 1299.8955
11148 | 0.12999 | 1299.8958
11151 | 0.12999 | 1299.896
11154 | 0.12999 | 1299.8963
11157 | 0.12999 | 1299.8965
11160 | 0.12999 | 1299.8968
11163 | 0.12999 | 1299.897
11166 | 0.12999 | 1299.8973
11169 | 0.12999 | 1299.8975
11172 | 0.12999 | 1299.8978
11175 | 0.12999 | 1299.898
11178 | 0.12999 | 1299.8983
11181 | 0.12999 | 1299.8985
11184 | 0.12999 | 1299.8988
11187 | 0.12999 | 1299.899
11190 | 0.12999 | 1299.8993
11193 | 0.12999 | 1299.8995
11196 | 0.12999 | 1299.8997
11199 | 0.12999 | 1299.9
11202 | 0.12999 | 1299.9002
11205 | 0.12999 | 1299.9005
11208 | 0.12999 | 1299.9007
11211 | 0.12999 | 1299.901
11214 | 0.12999 | 1299.9012
11217 | 0.12999 | 1299.9014
11220 | 0.12999 | 1299.9017
11223 | 0.12999 | 1299.9019
11226 | 0.12999 | 1299.9022
11229 | 0.12999 | 1299.9024
11232 | 0.12999 | 1299.9026
11235 | 0.12999 | 1299.9029
11238 | 0.12999 | 1299.9031
11241 | 0.12999 | 1299.9033
11244 | 0.12999 | 1299.9036
11247 | 0.12999 | 1299.9038
11250 | 0.12999 | 1299.9041
11253 | 0.12999 | 1299.9043
11256 | 0.12999 | 1299.9045
11259 | 0.12999 | 1299.9048
11262 | 0.12999 | 1299.905
11265 | 0.12999 | 1299.9052
11268 | 0.12999 | 1299.9054
11271 | 0.12999 | 1299.9057
11274 | 0.12999 | 1299.9059
11277 | 0.12999 | 1299.9061
11280 | 0.12999 | 1299.9064
11283 | 0.12999 | 1299.9066
11286 | 0.12999 | 1299.9068
11289 | 0.12999 | 1299.907
11292 | 0.12999 | 1299.9073
11295 | 0.12999 | 1299.9075
11298 | 0.12999 | 1299.9077
11301 | 0.12999 | 1299.9079
11304 | 0.12999 | 1299.9082
11307 | 0.12999 | 1299.9084
11310 | 0.12999 | 1299.9086
11313 | 0.12999 | 1299.9088
11316 | 0.12999 | 1299.9091
11319 | 0.12999 | 1299.9093
11322 | 0.12999 | 1299.9095
11325 | 0.12999 | 1299.9097
11328 | 0.12999 | 1299.9099
11331 | 0.12999 | 1299.9102
11334 | 0.12999 | 1299.9104
11337 | 0.12999 | 1299.9106
11340 | 0.12999 | 1299.9108
11343 | 0.12999 | 1299.911
11346 | 0.12999 | 1299.9113
11349 | 0.12999 | 1299.9115
11352 | 0.12999 | 1299.9117
11355 | 0.12999 | 1299.9119
11358 | 0.12999 | 1299.9121
11361 | 0.12999 | 1299.9123
11364 | 0.12999 | 1299.9125
11367 | 0.12999 | 1299.9128
11370 | 0.12999 | 1299.913
11373 | 0.12999 | 1299.9132
11376 | 0.12999 | 1299.9134
11379 | 0.12999 | 1299.9136
11382 | 0.12999 | 1299.9138
11385 | 0.12999 | 1299.914
11388 | 0.12999 | 1299.9142
11391 | 0.12999 | 1299.9144
11394 | 0.12999 | 1299.9147
11397 | 0.12999 | 1299.9149
11400 | 0.12999 | 1299.9151
11403 | 0.12999 | 1299.9153
11406 | 0.12999 | 1299.9155
11409 | 0.12999 | 1299.9157
11412 | 0.12999 | 1299.9159
11415 | 0.12999 | 1299.9161
11418 | 0.12999 | 1299.9163
11421 | 0.12999 | 1299.9165
11424 | 0.12999 | 1299.9167
11427 | 0.12999 | 1299.9169
11430 | 0.12999 | 1299.9171
11433 | 0.12999 | 1299.9173
11436 | 0.12999 | 1299.9175
11439 | 0.12999 | 1299.9177
11442 | 0.12999 | 1299.9179
11445 | 0.12999 | 1299.9181
11448 | 0.12999 | 1299.9183
11451 | 0.12999 | 1299.9185
11454 | 0.12999 | 1299.9187
11457 | 0.12999 | 1299.9189
11460 | 0.12999 | 1299.9191
11463 | 0.12999 | 1299.9193
11466 | 0.12999 | 1299.9195
11469 | 0.12999 | 1299.9197
11472 | 0.12999 | 1299.9199
11475 | 0.12999 | 1299.9201
11478 | 0.12999 | 1299.9203
11481 | 0.12999 | 1299.9205
11484 | 0.12999 | 1299.9207
11487 | 0.12999 | 1299.9209
11490 | 0.12999 | 1299.9211
11493 | 0.12999 | 1299.9213
11496 | 0.12999 | 1299.9214
11499 | 0.12999 | 1299.9216
11502 | 0.12999 | 1299.9218
11505 | 0.12999 | 1299.922
11508 | 0.12999 | 1299.9222
11511 | 0.12999 | 1299.9224
11514 | 0.12999 | 1299.9226
11517 | 0.12999 | 1299.9228
11520 | 0.12999 | 1299.923
11523 | 0.12999 | 1299.9232
11526 | 0.12999 | 1299.9233
11529 | 0.12999 | 1299.9235
11532 | 0.12999 | 1299.9237
11535 | 0.12999 | 1299.9239
11538 | 0.12999 | 1299.9241
11541 | 0.12999 | 1299.9243
11544 | 0.12999 | 1299.9245
11547 | 0.12999 | 1299.9246
11550 | 0.12999 | 1299.9248
11553 | 0.12999 | 1299.925
11556 | 0.12999 | 1299.9252
11559 | 0.12999 | 1299.9254
11562 | 0.12999 | 1299.9255
11565 | 0.12999 | 1299.9257
11568 | 0.12999 | 1299.9259
11571 | 0.12999 | 1299.9261
11574 | 0.12999 | 1299.9263
11577 | 0.12999 | 1299.9265
11580 | 0.12999 | 1299.9266
11583 | 0.12999 | 1299.9268
11586 | 0.12999 | 1299.927
11589 | 0.12999 | 1299.9272
11592 | 0.12999 | 1299.9273
11595 | 0.12999 | 1299.9275
11598 | 0.12999 | 1299.9277
11601 | 0.12999 | 1299.9279
11604 | 0.12999 | 1299.928
11607 | 0.12999 | 1299.9282
11610 | 0.12999 | 1299.9284
11613 | 0.12999 | 1299.9286
11616 | 0.12999 | 1299.9287
11619 | 0.12999 | 1299.9289
11622 | 0.12999 | 1299.9291
11625 | 0.12999 | 1299.9293
11628 | 0.12999 | 1299.9294
11631 | 0.12999 | 1299.9296
11634 | 0.12999 | 1299.9298
11637 | 0.12999 | 1299.93
11640 | 0.12999 | 1299.9301
11643 | 0.12999 | 1299.9303
11646 | 0.12999 | 1299.9305
11649 | 0.12999 | 1299.9306
11652 | 0.12999 | 1299.9308
11655 | 0.12999 | 1299.931
11658 | 0.12999 | 1299.9311
11661 | 0.12999 | 1299.9313
11664 | 0.12999 | 1299.9315
11667 | 0.12999 | 1299.9316
11670 | 0.12999 | 1299.9318
11673 | 0.12999 | 1299.932
11676 | 0.12999 | 1299.9321
11679 | 0.12999 | 1299.9323
11682 | 0.12999 | 1299.9325
11685 | 0.12999 | 1299.9326
11688 | 0.12999 | 1299.9328
11691 | 0.12999 | 1299.933
11694 | 0.12999 | 1299.9331
11697 | 0.12999 | 1299.9333
11700 | 0.12999 | 1299.9335
11703 | 0.12999 | 1299.9336
11706 | 0.12999 | 1299.9338
11709 | 0.12999 | 1299.9339
11712 | 0.12999 | 1299.9341
11715 | 0.12999 | 1299.9343
11718 | 0.12999 | 1299.9344
11721 | 0.12999 | 1299.9346
11724 | 0.12999 | 1299.9347
11727 | 0.12999 | 1299.9349
11730 | 0.12999 | 1299.9351
11733 | 0.12999 | 1299.9352
11736 | 0.12999 | 1299.9354
11739 | 0.12999 | 1299.9355
11742 | 0.12999 | 1299.9357
11745 | 0.12999 | 1299.9358
11748 | 0.12999 | 1299.936
11751 | 0.12999 | 1299.9362
11754 | 0.12999 | 1299.9363
11757 | 0.12999 | 1299.9365
11760 | 0.12999 | 1299.9366
11763 | 0.12999 | 1299.9368
11766 | 0.12999 | 1299.9369
11769 | 0.12999 | 1299.9371
11772 | 0.12999 | 1299.9372
11775 | 0.12999 | 1299.9374
11778 | 0.12999 | 1299.9375
11781 | 0.12999 | 1299.9377
11784 | 0.12999 | 1299.9378
11787 | 0.12999 | 1299.938
11790 | 0.12999 | 1299.9381
11793 | 0.12999 | 1299.9383
11796 | 0.12999 | 1299.9384
11799 | 0.12999 | 1299.9386
11802 | 0.12999 | 1299.9387
11805 | 0.12999 | 1299.9389
11808 | 0.12999 | 1299.939
11811 | 0.12999 | 1299.9392
11814 | 0.12999 | 1299.9393
11817 | 0.12999 | 1299.9395
11820 | 0.12999 | 1299.9396
11823 | 0.12999 | 1299.9398
11826 | 0.12999 | 1299.9399
11829 | 0.12999 | 1299.9401
11832 | 0.12999 | 1299.9402
11835 | 0.12999 | 1299.9404
11838 | 0.12999 | 1299.9405
11841 | 0.12999 | 1299.9407
11844 | 0.12999 | 1299.9408
11847 | 0.12999 | 1299.9409
11850 | 0.12999 | 1299.9411
11853 | 0.12999 | 1299.9412
11856 | 0.12999 | 1299.9414
11859 | 0.12999 | 1299.9415
11862 | 0.12999 | 1299.9417
11865 | 0.12999 | 1299.9418
11868 | 0.12999 | 1299.9419
11871 | 0.12999 | 1299.9421
11874 | 0.12999 | 1299.9422
11877 | 0.12999 | 1299.9424
11880 | 0.12999 | 1299.9425
11883 | 0.12999 | 1299.9427
11886 | 0.12999 | 1299.9428
11889 | 0.12999 | 1299.9429
11892 | 0.12999 | 1299.9431
11895 | 0.12999 | 1299.9432
11898 | 0.12999 | 1299.9433
11901 | 0.12999 | 1299.9435
11904 | 0.12999 | 1299.9436
11907 | 0.12999 | 1299.9438
11910 | 0.12999 | 1299.9439
11913 | 0.12999 | 1299.944
11916 | 0.12999 | 1299.9442
11919 | 0.12999 | 1299.9443
11922 | 0.12999 | 1299.9444
11925 | 0.12999 | 1299.9446
11928 | 0.12999 | 1299.9447
11931 | 0.12999 | 1299.9448
11934 | 0.12999 | 1299.945
11937 | 0.12999 | 1299.9451
11940 | 0.12999 | 1299.9452
11943 | 0.12999 | 1299.9454
11946 | 0.12999 | 1299.9455
11949 | 0.12999 | 1299.9456
11952 | 0.12999 | 1299.9458
11955 | 0.12999 | 1299.9459
11958 | 0.12999 | 1299.946
11961 | 0.12999 | 1299.9462
11964 | 0.12999 | 1299.9463
11967 | 0.12999 | 1299.9464
11970 | 0.12999 | 1299.9466
11973 | 0.12999 | 1299.9467
11976 | 0.12999 | 1299.9468
11979 | 0.12999 | 1299.947
11982 | 0.12999 | 1299.9471
11985 | 0.12999 | 1299.9472
11988 | 0.12999 | 1299.9473
11991 | 0.12999 | 1299.9475
11994 | 0.12999 | 1299.9476
11997 | 0.12999 | 1299.9477
12000 | 0.12999 | 1299.9479
12003 | 0.12999 | 1299.948
12006 | 0.12999 | 1299.9481
12009 | 0.12999 | 1299.9482
12012 | 0.12999 | 1299.9484
12015 | 0.12999 | 1299.9485
12018 | 0.12999 | 1299.9486
12021 | 0.12999 | 1299.9487
12024 | 0.12999 | 1299.9489
12027 | 0.12999 | 1299.949
12030 | 0.12999 | 1299.9491
12033 | 0.12999 | 1299.9492
12036 | 0.12999 | 1299.9494
12039 | 0.12999 | 1299.9495
12042 | 0.12999 | 1299.9496
12045 | 0.12999 | 1299.9497
12048 | 0.12999 | 1299.9498
12051 | 0.12999 | 1299.95
12054 | 0.13 | 1299.9501
12057 | 0.13 | 1299.9502
12060 | 0.13 | 1299.9503
12063 | 0.13 | 1299.9505
12066 | 0.13 | 1299.9506
12069 | 0.13 | 1299.9507
12072 | 0.13 | 1299.9508
12075 | 0.13 | 1299.9509
12078 | 0.13 | 1299.9511
12081 | 0.13 | 1299.9512
12084 | 0.13 | 1299.9513
12087 | 0.13 | 1299.9514
12090 | 0.13 | 1299.9515
12093 | 0.13 | 1299.9517
12096 | 0.13 | 1299.9518
12099 | 0.13 | 1299.9519
12102 | 0.13 | 1299.952
12105 | 0.13 | 1299.9521
12108 | 0.13 | 1299.9522
12111 | 0.13 | 1299.9524
12114 | 0.13 | 1299.9525
12117 | 0.13 | 1299.9526
12120 | 0.13 | 1299.9527
12123 | 0.13 | 1299.9528
12126 | 0.13 | 1299.9529
12129 | 0.13 | 1299.953
12132 | 0.13 | 1299.9532
12135 | 0.13 | 1299.9533
12138 | 0.13 | 1299.9534
12141 | 0.13 | 1299.9535
12144 | 0.13 | 1299.9536
12147 | 0.13 | 1299.9537
12150 | 0.13 | 1299.9538
12153 | 0.13 | 1299.954
12156 | 0.13 | 1299.9541
12159 | 0.13 | 1299.9542
12162 | 0.13 | 1299.9543
12165 | 0.13 | 1299.9544
12168 | 0.13 | 1299.9545
12171 | 0.13 | 1299.9546
12174 | 0.13 | 1299.9547
12177 | 0.13 | 1299.9548
12180 | 0.13 | 1299.955
12183 | 0.13 | 1299.9551
12186 | 0.13 | 1299.9552
12189 | 0.13 | 1299.9553
12192 | 0.13 | 1299.9554
12195 | 0.13 | 1299.9555
12198 | 0.13 | 1299.9556
12201 | 0.13 | 1299.9557
12204 | 0.13 | 1299.9558
12207 | 0.13 | 1299.9559
12210 | 0.13 | 1299.956
12213 | 0.13 | 1299.9561
12216 | 0.13 | 1299.9563
12219 | 0.13 | 1299.9564
12222 | 0.13 | 1299.9565
12225 | 0.13 | 1299.9566
12228 | 0.13 | 1299.9567
12231 | 0.13 | 1299.9568
12234 | 0.13 | 1299.9569
12237 | 0.13 | 1299.957
12240 | 0.13 | 1299.9571
12243 | 0.13 | 1299.9572
12246 | 0.13 | 1299.9573
12249 | 0.13 | 1299.9574
12252 | 0.13 | 1299.9575
12255 | 0.13 | 1299.9576
12258 | 0.13 | 1299.9577
12261 | 0.13 | 1299.9578
12264 | 0.13 | 1299.9579
12267 | 0.13 | 1299.958
12270 | 0.13 | 1299.9581
12273 | 0.13 | 1299.9582
12276 | 0.13 | 1299.9583
12279 | 0.13 | 1299.9584
12282 | 0.13 | 1299.9585
12285 | 0.13 | 1299.9586
12288 | 0.13 | 1299.9587
12291 | 0.13 | 1299.9588
12294 | 0.13 | 1299.9589
12297 | 0.13 | 1299.959
12300 | 0.13 | 1299.9591
12303 | 0.13 | 1299.9592
12306 | 0.13 | 1299.9593
12309 | 0.13 | 1299.9594
12312 | 0.13 | 1299.9595
12315 | 0.13 | 1299.9596
12318 | 0.13 | 1299.9597
12321 | 0.13 | 1299.9598
12324 | 0.13 | 1299.9599
12327 | 0.13 | 1299.96
12330 | 0.13 | 1299.9601
12333 | 0.13 | 1299.9602
12336 | 0.13 | 1299.9603
12339 | 0.13 | 1299.9604
12342 | 0.13 | 1299.9605
12345 | 0.13 | 1299.9606
12348 | 0.13 | 1299.9607
12351 | 0.13 | 1299.9608
12354 | 0.13 | 1299.9609
12357 | 0.13 | 1299.961
12360 | 0.13 | 1299.9611
12363 | 0.13 | 1299.9612
12366 | 0.13 | 1299.9613
12369 | 0.13 | 1299.9614
12372 | 0.13 | 1299.9615
12375 | 0.13 | 1299.9616
12378 | 0.13 | 1299.9617
12381 | 0.13 | 1299.9617
12384 | 0.13 | 1299.9618
12387 | 0.13 | 1299.9619
12390 | 0.13 | 1299.962
12393 | 0.13 | 1299.9621
12396 | 0.13 | 1299.9622
12399 | 0.13 | 1299.9623
12402 | 0.13 | 1299.9624
12405 | 0.13 | 1299.9625
12408 | 0.13 | 1299.9626
12411 | 0.13 | 1299.9627
12414 | 0.13 | 1299.9628
12417 | 0.13 | 1299.9628
12420 | 0.13 | 1299.9629
12423 | 0.13 | 1299.963
12426 | 0.13 | 1299.9631
12429 | 0.13 | 1299.9632
12432 | 0.13 | 1299.9633
12435 | 0.13 | 1299.9634
12438 | 0.13 | 1299.9635
12441 | 0.13 | 1299.9636
12444 | 0.13 | 1299.9637
12447 | 0.13 | 1299.9637
12450 | 0.13 | 1299.9638
12453 | 0.13 | 1299.9639
12456 | 0.13 | 1299.964
12459 | 0.13 | 1299.9641
12462 | 0.13 | 1299.9642
12465 | 0.13 | 1299.9643
12468 | 0.13 | 1299.9644
12471 | 0.13 | 1299.9644
12474 | 0.13 | 1299.9645
12477 | 0.13 | 1299.9646
12480 | 0.13 | 1299.9647
12483 | 0.13 | 1299.9648
12486 | 0.13 | 1299.9649
12489 | 0.13 | 1299.965
12492 | 0.13 | 1299.965
12495 | 0.13 | 1299.9651
12498 | 0.13 | 1299.9652
12501 | 0.13 | 1299.9653
12504 | 0.13 | 1299.9654
12507 | 0.13 | 1299.9655
12510 | 0.13 | 1299.9656
12513 | 0.13 | 1299.9656
12516 | 0.13 | 1299.9657
12519 | 0.13 | 1299.9658
12522 | 0.13 | 1299.9659
12525 | 0.13 | 1299.966
12528 | 0.13 | 1299.9661
12531 | 0.13 | 1299.9661
12534 | 0.13 | 1299.9662
12537 | 0.13 | 1299.9663
12540 | 0.13 | 1299.9664
12543 | 0.13 | 1299.9665
12546 | 0.13 | 1299.9665
12549 | 0.13 | 1299.9666
12552 | 0.13 | 1299.9667
12555 | 0.13 | 1299.9668
12558 | 0.13 | 1299.9669
12561 | 0.13 | 1299.967
12564 | 0.13 | 1299.967
12567 | 0.13 | 1299.9671
12570 | 0.13 | 1299.9672
12573 | 0.13 | 1299.9673
12576 | 0.13 | 1299.9674
12579 | 0.13 | 1299.9674
12582 | 0.13 | 1299.9675
12585 | 0.13 | 1299.9676
12588 | 0.13 | 1299.9677
12591 | 0.13 | 1299.9677
12594 | 0.13 | 1299.9678
12597 | 0.13 | 1299.9679
12600 | 0.13 | 1299.968
12603 | 0.13 | 1299.9681
12606 | 0.13 | 1299.9681
12609 | 0.13 | 1299.9682
12612 | 0.13 | 1299.9683
12615 | 0.13 | 1299.9684
12618 | 0.13 | 1299.9684
12621 | 0.13 | 1299.9685
12624 | 0.13 | 1299.9686
12627 | 0.13 | 1299.9687
12630 | 0.13 | 1299.9688
12633 | 0.13 | 1299.9688
12636 | 0.13 | 1299.9689
12639 | 0.13 | 1299.969
12642 | 0.13 | 1299.9691
12645 | 0.13 | 1299.9691
12648 | 0.13 | 1299.9692
12651 | 0.13 | 1299.9693
12654 | 0.13 | 1299.9694
12657 | 0.13 | 1299.9694
12660 | 0.13 | 1299.9695
12663 | 0.13 | 1299.9696
12666 | 0.13 | 1299.9697
12669 | 0.13 | 1299.9697
12672 | 0.13 | 1299.9698
12675 | 0.13 | 1299.9699
12678 | 0.13 | 1299.97
12681 | 0.13 | 1299.97
12684 | 0.13 | 1299.9701
12687 | 0.13 | 1299.9702
12690 | 0.13 | 1299.9702
12693 | 0.13 | 1299.9703
12696 | 0.13 | 1299.9704
12699 | 0.13 | 1299.9705
12702 | 0.13 | 1299.9705
12705 | 0.13 | 1299.9706
12708 | 0.13 | 1299.9707
12711 | 0.13 | 1299.9707
12714 | 0.13 | 1299.9708
12717 | 0.13 | 1299.9709
12720 | 0.13 | 1299.971
12723 | 0.13 | 1299.971
12726 | 0.13 | 1299.9711
12729 | 0.13 | 1299.9712
12732 | 0.13 | 1299.9712
12735 | 0.13 | 1299.9713
12738 | 0.13 | 1299.9714
12741 | 0.13 | 1299.9715
12744 | 0.13 | 1299.9715
12747 | 0.13 | 1299.9716
12750 | 0.13 | 1299.9717
12753 | 0.13 | 1299.9717
12756 | 0.13 | 1299.9718
12759 | 0.13 | 1299.9719
12762 | 0.13 | 1299.9719
12765 | 0.13 | 1299.972
12768 | 0.13 | 1299.9721
12771 | 0.13 | 1299.9721
12774 | 0.13 | 1299.9722
12777 | 0.13 | 1299.9723
12780 | 0.13 | 1299.9723
12783 | 0.13 | 1299.9724
12786 | 0.13 | 1299.9725
12789 | 0.13 | 1299.9725
12792 | 0.13 | 1299.9726
12795 | 0.13 | 1299.9727
12798 | 0.13 | 1299.9727
12801 | 0.13 | 1299.9728
12804 | 0.13 | 1299.9729
12807 | 0.13 | 1299.9729
12810 | 0.13 | 1299.973
12813 | 0.13 | 1299.9731
12816 | 0.13 | 1299.9731
12819 | 0.13 | 1299.9732
12822 | 0.13 | 1299.9733
12825 | 0.13 | 1299.9733
12828 | 0.13 | 1299.9734
12831 | 0.13 | 1299.9735
12834 | 0.13 | 1299.9735
12837 | 0.13 | 1299.9736
12840 | 0.13 | 1299.9737
12843 | 0.13 | 1299.9737
12846 | 0.13 | 1299.9738
12849 | 0.13 | 1299.9739
12852 | 0.13 | 1299.9739
12855 | 0.13 | 1299.974
12858 | 0.13 | 1299.974
12861 | 0.13 | 1299.9741
12864 | 0.13 | 1299.9742
12867 | 0.13 | 1299.9742
12870 | 0.13 | 1299.9743
12873 | 0.13 | 1299.9744
12876 | 0.13 | 1299.9744
12879 | 0.13 | 1299.9745
12882 | 0.13 | 1299.9745
12885 | 0.13 | 1299.9746
12888 | 0.13 | 1299.9747
12891 | 0.13 | 1299.9747
12894 | 0.13 | 1299.9748
12897 | 0.13 | 1299.9749
12900 | 0.13 | 1299.9749
12903 | 0.13 | 1299.975
12906 | 0.13 | 1299.975
12909 | 0.13 | 1299.9751
12912 | 0.13 | 1299.9752
12915 | 0.13 | 1299.9752
12918 | 0.13 | 1299.9753
12921 | 0.13 | 1299.9753
12924 | 0.13 | 1299.9754
12927 | 0.13 | 1299.9755
12930 | 0.13 | 1299.9755
12933 | 0.13 | 1299.9756
12936 | 0.13 | 1299.9756
12939 | 0.13 | 1299.9757
12942 | 0.13 | 1299.9758
12945 | 0.13 | 1299.9758
12948 | 0.13 | 1299.9759
12951 | 0.13 | 1299.9759
12954 | 0.13 | 1299.976
12957 | 0.13 | 1299.976
12960 | 0.13 | 1299.9761
12963 | 0.13 | 1299.9762
12966 | 0.13 | 1299.9762
12969 | 0.13 | 1299.9763
12972 | 0.13 | 1299.9763
12975 | 0.13 | 1299.9764
12978 | 0.13 | 1299.9765
12981 | 0.13 | 1299.9765
12984 | 0.13 | 1299.9766
12987 | 0.13 | 1299.9766
12990 | 0.13 | 1299.9767
12993 | 0.13 | 1299.9767
12996 | 0.13 | 1299.9768
12999 | 0.13 | 1299.9769
13002 | 0.13 | 1299.9769
13005 | 0.13 | 1299.977
13008 | 0.13 | 1299.977
13011 | 0.13 | 1299.9771
13014 | 0.13 | 1299.9771
13017 | 0.13 | 1299.9772
13020 | 0.13 | 1299.9772
13023 | 0.13 | 1299.9773
13026 | 0.13 | 1299.9774
13029 | 0.13 | 1299.9774
13032 | 0.13 | 1299.9775
13035 | 0.13 | 1299.9775
13038 | 0.13 | 1299.9776
13041 | 0.13 | 1299.9776
13044 | 0.13 | 1299.9777
13047 | 0.13 | 1299.9777
13050 | 0.13 | 1299.9778
13053 | 0.13 | 1299.9778
13056 | 0.13 | 1299.9779
13059 | 0.13 | 1299.978
13062 | 0.13 | 1299.978
13065 | 0.13 | 1299.9781
13068 | 0.13 | 1299.9781
13071 | 0.13 | 1299.9782
13074 | 0.13 | 1299.9782
13077 | 0.13 | 1299.9783
13080 | 0.13 | 1299.9783
13083 | 0.13 | 1299.9784
13086 | 0.13 | 1299.9784
13089 | 0.13 | 1299.9785
13092 | 0.13 | 1299.9785
13095 | 0.13 | 1299.9786
13098 | 0.13 | 1299.9786
13101 | 0.13 | 1299.9787
13104 | 0.13 | 1299.9787
13107 | 0.13 | 1299.9788
13110 | 0.13 | 1299.9789
13113 | 0.13 | 1299.9789
13116 | 0.13 | 1299.979
13119 | 0.13 | 1299.979
13122 | 0.13 | 1299.9791
13125 | 0.13 | 1299.9791
13128 | 0.13 | 1299.9792
13131 | 0.13 | 1299.9792
13134 | 0.13 | 1299.9793
13137 | 0.13 | 1299.9793
13140 | 0.13 | 1299.9794
13143 | 0.13 | 1299.9794
13146 | 0.13 | 1299.9795
13149 | 0.13 | 1299.9795
13152 | 0.13 | 1299.9796
13155 | 0.13 | 1299.9796
13158 | 0.13 | 1299.9797
13161 | 0.13 | 1299.9797
13164 | 0.13 | 1299.9798
13167 | 0.13 | 1299.9798
13170 | 0.13 | 1299.9799
13173 | 0.13 | 1299.9799
13176 | 0.13 | 1299.98
13179 | 0.13 | 1299.98
13182 | 0.13 | 1299.9801
13185 | 0.13 | 1299.9801
13188 | 0.13 | 1299.9802
13191 | 0.13 | 1299.9802
13194 | 0.13 | 1299.9802
13197 | 0.13 | 1299.9803
13200 | 0.13 | 1299.9803
13203 | 0.13 | 1299.9804
13206 | 0.13 | 1299.9804
13209 | 0.13 | 1299.9805
13212 | 0.13 | 1299.9805
13215 | 0.13 | 1299.9806
13218 | 0.13 | 1299.9806
13221 | 0.13 | 1299.9807
13224 | 0.13 | 1299.9807
13227 | 0.13 | 1299.9808
13230 | 0.13 | 1299.9808
13233 | 0.13 | 1299.9809
13236 | 0.13 | 1299.9809
13239 | 0.13 | 1299.981
13242 | 0.13 | 1299.981
13245 | 0.13 | 1299.981
13248 | 0.13 | 1299.9811
13251 | 0.13 | 1299.9811
13254 | 0.13 | 1299.9812
13257 | 0.13 | 1299.9812
13260 | 0.13 | 1299.9813
13263 | 0.13 | 1299.9813
13266 | 0.13 | 1299.9814
13269 | 0.13 | 1299.9814
13272 | 0.13 | 1299.9815
13275 | 0.13 | 1299.9815
13278 | 0.13 | 1299.9816
13281 | 0.13 | 1299.9816
13284 | 0.13 | 1299.9816
13287 | 0.13 | 1299.9817
13290 | 0.13 | 1299.9817
13293 | 0.13 | 1299.9818
13296 | 0.13 | 1299.9818
13299 | 0.13 | 1299.9819
13302 | 0.13 | 1299.9819
13305 | 0.13 | 1299.982
13308 | 0.13 | 1299.982
13311 | 0.13 | 1299.982
13314 | 0.13 | 1299.9821
13317 | 0.13 | 1299.9821
13320 | 0.13 | 1299.9822
13323 | 0.13 | 1299.9822
13326 | 0.13 | 1299.9823
13329 | 0.13 | 1299.9823
13332 | 0.13 | 1299.9823
13335 | 0.13 | 1299.9824
13338 | 0.13 | 1299.9824
13341 | 0.13 | 1299.9825
13344 | 0.13 | 1299.9825
13347 | 0.13 | 1299.9826
13350 | 0.13 | 1299.9826
13353 | 0.13 | 1299.9826
13356 | 0.13 | 1299.9827
13359 | 0.13 | 1299.9827
13362 | 0.13 | 1299.9828
13365 | 0.13 | 1299.9828
13368 | 0.13 | 1299.9829
13371 | 0.13 | 1299.9829
13374 | 0.13 | 1299.9829
13377 | 0.13 | 1299.983
13380 | 0.13 | 1299.983
13383 | 0.13 | 1299.9831
13386 | 0.13 | 1299.9831
13389 | 0.13 | 1299.9831
13392 | 0.13 | 1299.9832
13395 | 0.13 | 1299.9832
13398 | 0.13 | 1299.9833
13401 | 0.13 | 1299.9833
13404 | 0.13 | 1299.9833
13407 | 0.13 | 1299.9834
13410 | 0.13 | 1299.9834
13413 | 0.13 | 1299.9835
13416 | 0.13 | 1299.9835
13419 | 0.13 | 1299.9835
13422 | 0.13 | 1299.9836
13425 | 0.13 | 1299.9836
13428 | 0.13 | 1299.9837
13431 | 0.13 | 1299.9837
13434 | 0.13 | 1299.9837
13437 | 0.13 | 1299.9838
13440 | 0.13 | 1299.9838
13443 | 0.13 | 1299.9839
13446 | 0.13 | 1299.9839
13449 | 0.13 | 1299.9839
13452 | 0.13 | 1299.984
13455 | 0.13 | 1299.984
13458 | 0.13 | 1299.9841
13461 | 0.13 | 1299.9841
13464 | 0.13 | 1299.9841
13467 | 0.13 | 1299.9842
13470 | 0.13 | 1299.9842
13473 | 0.13 | 1299.9843
13476 | 0.13 | 1299.9843
13479 | 0.13 | 1299.9843
13482 | 0.13 | 1299.9844
13485 | 0.13 | 1299.9844
13488 | 0.13 | 1299.9844
13491 | 0.13 | 1299.9845
13494 | 0.13 | 1299.9845
13497 | 0.13 | 1299.9846
13500 | 0.13 | 1299.9846
13503 | 0.13 | 1299.9846
13506 | 0.13 | 1299.9847
13509 | 0.13 | 1299.9847
13512 | 0.13 | 1299.9847
13515 | 0.13 | 1299.9848
13518 | 0.13 | 1299.9848
13521 | 0.13 | 1299.9849
13524 | 0.13 | 1299.9849
13527 | 0.13 | 1299.9849
13530 | 0.13 | 1299.985
13533 | 0.13 | 1299.985
13536 | 0.13 | 1299.985
13539 | 0.13 | 1299.9851
13542 | 0.13 | 1299.9851
13545 | 0.13 | 1299.9852
13548 | 0.13 | 1299.9852
13551 | 0.13 | 1299.9852
13554 | 0.13 | 1299.9853
13557 | 0.13 | 1299.9853
13560 | 0.13 | 1299.9853
13563 | 0.13 | 1299.9854
13566 | 0.13 | 1299.9854
13569 | 0.13 | 1299.9854
13572 | 0.13 | 1299.9855
13575 | 0.13 | 1299.9855
13578 | 0.13 | 1299.9855
13581 | 0.13 | 1299.9856
13584 | 0.13 | 1299.9856
13587 | 0.13 | 1299.9856
13590 | 0.13 | 1299.9857
13593 | 0.13 | 1299.9857
13596 | 0.13 | 1299.9858
13599 | 0.13 | 1299.9858
13602 | 0.13 | 1299.9858
13605 | 0.13 | 1299.9859
13608 | 0.13 | 1299.9859
13611 | 0.13 | 1299.9859
13614 | 0.13 | 1299.986
13617 | 0.13 | 1299.986
13620 | 0.13 | 1299.986
13623 | 0.13 | 1299.9861
13626 | 0.13 | 1299.9861
13629 | 0.13 | 1299.9861
13632 | 0.13 | 1299.9862
13635 | 0.13 | 1299.9862
13638 | 0.13 | 1299.9862
13641 | 0.13 | 1299.9863
13644 | 0.13 | 1299.9863
13647 | 0.13 | 1299.9863
13650 | 0.13 | 1299.9864
13653 | 0.13 | 1299.9864
13656 | 0.13 | 1299.9864
13659 | 0.13 | 1299.9865
13662 | 0.13 | 1299.9865
13665 | 0.13 | 1299.9865
13668 | 0.13 | 1299.9866
13671 | 0.13 | 1299.9866
13674 | 0.13 | 1299.9866
13677 | 0.13 | 1299.9867
13680 | 0.13 | 1299.9867
13683 | 0.13 | 1299.9867
13686 | 0.13 | 1299.9868
13689 | 0.13 | 1299.9868
13692 | 0.13 | 1299.9868
13695 | 0.13 | 1299.9869
13698 | 0.13 | 1299.9869
13701 | 0.13 | 1299.9869
13704 | 0.13 | 1299.987
13707 | 0.13 | 1299.987
13710 | 0.13 | 1299.987
13713 | 0.13 | 1299.987
13716 | 0.13 | 1299.9871
13719 | 0.13 | 1299.9871
13722 | 0.13 | 1299.9871
13725 | 0.13 | 1299.9872
13728 | 0.13 | 1299.9872
13731 | 0.13 | 1299.9872
13734 | 0.13 | 1299.9873
13737 | 0.13 | 1299.9873
13740 | 0.13 | 1299.9873
13743 | 0.13 | 1299.9874
13746 | 0.13 | 1299.9874
13749 | 0.13 | 1299.9874
13752 | 0.13 | 1299.9875
13755 | 0.13 | 1299.9875
13758 | 0.13 | 1299.9875
13761 | 0.13 | 1299.9875
13764 | 0.13 | 1299.9876
13767 | 0.13 | 1299.9876
13770 | 0.13 | 1299.9876
13773 | 0.13 | 1299.9877
13776 | 0.13 | 1299.9877
13779 | 0.13 | 1299.9877
13782 | 0.13 | 1299.9878
13785 | 0.13 | 1299.9878
13788 | 0.13 | 1299.9878
13791 | 0.13 | 1299.9878
13794 | 0.13 | 1299.9879
13797 | 0.13 | 1299.9879
13800 | 0.13 | 1299.9879
13803 | 0.13 | 1299.988
13806 | 0.13 | 1299.988
13809 | 0.13 | 1299.988
13812 | 0.13 | 1299.988
13815 | 0.13 | 1299.9881
13818 | 0.13 | 1299.9881
13821 | 0.13 | 1299.9881
13824 | 0.13 | 1299.9882
13827 | 0.13 | 1299.9882
13830 | 0.13 | 1299.9882
13833 | 0.13 | 1299.9883
13836 | 0.13 | 1299.9883
13839 | 0.13 | 1299.9883
13842 | 0.13 | 1299.9883
13845 | 0.13 | 1299.9884
13848 | 0.13 | 1299.9884
13851 | 0.13 | 1299.9884
13854 | 0.13 | 1299.9884
13857 | 0.13 | 1299.9885
13860 | 0.13 | 1299.9885
13863 | 0.13 | 1299.9885
13866 | 0.13 | 1299.9886
13869 | 0.13 | 1299.9886
13872 | 0.13 | 1299.9886
13875 | 0.13 | 1299.9886
13878 | 0.13 | 1299.9887
13881 | 0.13 | 1299.9887
13884 | 0.13 | 1299.9887
13887 | 0.13 | 1299.9888
13890 | 0.13 | 1299.9888
13893 | 0.13 | 1299.9888
13896 | 0.13 | 1299.9888
13899 | 0.13 | 1299.9889
13902 | 0.13 | 1299.9889
13905 | 0.13 | 1299.9889
13908 | 0.13 | 1299.9889
13911 | 0.13 | 1299.989
13914 | 0.13 | 1299.989
13917 | 0.13 | 1299.989
13920 | 0.13 | 1299.9891
13923 | 0.13 | 1299.9891
13926 | 0.13 | 1299.9891
13929 | 0.13 | 1299.9891
13932 | 0.13 | 1299.9892
13935 | 0.13 | 1299.9892
13938 | 0.13 | 1299.9892
13941 | 0.13 | 1299.9892
13944 | 0.13 | 1299.9893
13947 | 0.13 | 1299.9893
13950 | 0.13 | 1299.9893
13953 | 0.13 | 1299.9893
13956 | 0.13 | 1299.9894
13959 | 0.13 | 1299.9894
13962 | 0.13 | 1299.9894
13965 | 0.13 | 1299.9894
13968 | 0.13 | 1299.9895
13971 | 0.13 | 1299.9895
13974 | 0.13 | 1299.9895
13977 | 0.13 | 1299.9895
13980 | 0.13 | 1299.9896
13983 | 0.13 | 1299.9896
13986 | 0.13 | 1299.9896
13989 | 0.13 | 1299.9897
13992 | 0.13 | 1299.9897
13995 | 0.13 | 1299.9897
13998 | 0.13 | 1299.9897
14001 | 0.13 | 1299.9898
14004 | 0.13 | 1299.9898
14007 | 0.13 | 1299.9898
14010 | 0.13 | 1299.9898
14013 | 0.13 | 1299.9899
14016 | 0.13 | 1299.9899
14019 | 0.13 | 1299.9899
14022 | 0.13 | 1299.9899
14025 | 0.13 | 1299.9899
14028 | 0.13 | 1299.99
14031 | 0.13 | 1299.99
14034 | 0.13 | 1299.99
14037 | 0.13 | 1299.99
14040 | 0.13 | 1299.9901
14043 | 0.13 | 1299.9901
14046 | 0.13 | 1299.9901
14049 | 0.13 | 1299.9901
14052 | 0.13 | 1299.9902
14055 | 0.13 | 1299.9902
14058 | 0.13 | 1299.9902
14061 | 0.13 | 1299.9902
14064 | 0.13 | 1299.9903
14067 | 0.13 | 1299.9903
14070 | 0.13 | 1299.9903
14073 | 0.13 | 1299.9903
14076 | 0.13 | 1299.9904
14079 | 0.13 | 1299.9904
14082 | 0.13 | 1299.9904
14085 | 0.13 | 1299.9904
14088 | 0.13 | 1299.9905
14091 | 0.13 | 1299.9905
14094 | 0.13 | 1299.9905
14097 | 0.13 | 1299.9905
14100 | 0.13 | 1299.9905
14103 | 0.13 | 1299.9906
14106 | 0.13 | 1299.9906
14109 | 0.13 | 1299.9906
14112 | 0.13 | 1299.9906
14115 | 0.13 | 1299.9907
14118 | 0.13 | 1299.9907
14121 | 0.13 | 1299.9907
14124 | 0.13 | 1299.9907
14127 | 0.13 | 1299.9907
14130 | 0.13 | 1299.9908
14133 | 0.13 | 1299.9908
14136 | 0.13 | 1299.9908
14139 | 0.13 | 1299.9908
14142 | 0.13 | 1299.9909
14145 | 0.13 | 1299.9909
14148 | 0.13 | 1299.9909
14151 | 0.13 | 1299.9909
14154 | 0.13 | 1299.9909
14157 | 0.13 | 1299.991
14160 | 0.13 | 1299.991
14163 | 0.13 | 1299.991
14166 | 0.13 | 1299.991
14169 | 0.13 | 1299.9911
14172 | 0.13 | 1299.9911
14175 | 0.13 | 1299.9911
14178 | 0.13 | 1299.9911
14181 | 0.13 | 1299.9911
14184 | 0.13 | 1299.9912
14187 | 0.13 | 1299.9912
14190 | 0.13 | 1299.9912
14193 | 0.13 | 1299.9912
14196 | 0.13 | 1299.9913
14199 | 0.13 | 1299.9913
14202 | 0.13 | 1299.9913
14205 | 0.13 | 1299.9913
14208 | 0.13 | 1299.9913
14211 | 0.13 | 1299.9914
14214 | 0.13 | 1299.9914
14217 | 0.13 | 1299.9914
14220 | 0.13 | 1299.9914
14223 | 0.13 | 1299.9914
14226 | 0.13 | 1299.9915
14229 | 0.13 | 1299.9915
14232 | 0.13 | 1299.9915
14235 | 0.13 | 1299.9915
14238 | 0.13 | 1299.9915
14241 | 0.13 | 1299.9916
14244 | 0.13 | 1299.9916
14247 | 0.13 | 1299.9916
14250 | 0.13 | 1299.9916
14253 | 0.13 | 1299.9916
14256 | 0.13 | 1299.9917
14259 | 0.13 | 1299.9917
14262 | 0.13 | 1299.9917
14265 | 0.13 | 1299.9917
14268 | 0.13 | 1299.9918
14271 | 0.13 | 1299.9918
14274 | 0.13 | 1299.9918
14277 | 0.13 | 1299.9918
14280 | 0.13 | 1299.9918
14283 | 0.13 | 1299.9919
14286 | 0.13 | 1299.9919
14289 | 0.13 | 1299.9919
14292 | 0.13 | 1299.9919
14295 | 0.13 | 1299.9919
14298 | 0.13 | 1299.9919
14301 | 0.13 | 1299.992
14304 | 0.13 | 1299.992
14307 | 0.13 | 1299.992
14310 | 0.13 | 1299.992
14313 | 0.13 | 1299.992
14316 | 0.13 | 1299.9921
14319 | 0.13 | 1299.9921
14322 | 0.13 | 1299.9921
14325 | 0.13 | 1299.9921
14328 | 0.13 | 1299.9921
14331 | 0.13 | 1299.9922
14334 | 0.13 | 1299.9922
14337 | 0.13 | 1299.9922
14340 | 0.13 | 1299.9922
14343 | 0.13 | 1299.9922
14346 | 0.13 | 1299.9923
14349 | 0.13 | 1299.9923
14352 | 0.13 | 1299.9923
14355 | 0.13 | 1299.9923
14358 | 0.13 | 1299.9923
14361 | 0.13 | 1299.9924
14364 | 0.13 | 1299.9924
14367 | 0.13 | 1299.9924
14370 | 0.13 | 1299.9924
14373 | 0.13 | 1299.9924
14376 | 0.13 | 1299.9924
14379 | 0.13 | 1299.9925
14382 | 0.13 | 1299.9925
14385 | 0.13 | 1299.9925
14388 | 0.13 | 1299.9925
14391 | 0.13 | 1299.9925
14394 | 0.13 | 1299.9926
14397 | 0.13 | 1299.9926
14400 | 0.13 | 1299.9926
14403 | 0.13 | 1299.9926
14406 | 0.13 | 1299.9926
14409 | 0.13 | 1299.9926
14412 | 0.13 | 1299.9927
14415 | 0.13 | 1299.9927
14418 | 0.13 | 1299.9927
14421 | 0.13 | 1299.9927
14424 | 0.13 | 1299.9927
14427 | 0.13 | 1299.9928
14430 | 0.13 | 1299.9928
14433 | 0.13 | 1299.9928
14436 | 0.13 | 1299.9928
14439 | 0.13 | 1299.9928
14442 | 0.13 | 1299.9928
14445 | 0.13 | 1299.9929
14448 | 0.13 | 1299.9929
14451 | 0.13 | 1299.9929
14454 | 0.13 | 1299.9929
14457 | 0.13 | 1299.9929
14460 | 0.13 | 1299.9929
14463 | 0.13 | 1299.993
14466 | 0.13 | 1299.993
14469 | 0.13 | 1299.993
14472 | 0.13 | 1299.993
14475 | 0.13 | 1299.993
14478 | 0.13 | 1299.993
14481 | 0.13 | 1299.9931
14484 | 0.13 | 1299.9931
14487 | 0.13 | 1299.9931
14490 | 0.13 | 1299.9931
14493 | 0.13 | 1299.9931
14496 | 0.13 | 1299.9931
14499 | 0.13 | 1299.9932
14502 | 0.13 | 1299.9932
14505 | 0.13 | 1299.9932
14508 | 0.13 | 1299.9932
14511 | 0.13 | 1299.9932
14514 | 0.13 | 1299.9932
14517 | 0.13 | 1299.9933
14520 | 0.13 | 1299.9933
14523 | 0.13 | 1299.9933
14526 | 0.13 | 1299.9933
14529 | 0.13 | 1299.9933
14532 | 0.13 | 1299.9933
14535 | 0.13 | 1299.9934
14538 | 0.13 | 1299.9934
14541 | 0.13 | 1299.9934
14544 | 0.13 | 1299.9934
14547 | 0.13 | 1299.9934
14550 | 0.13 | 1299.9934
14553 | 0.13 | 1299.9935
14556 | 0.13 | 1299.9935
14559 | 0.13 | 1299.9935
14562 | 0.13 | 1299.9935
14565 | 0.13 | 1299.9935
14568 | 0.13 | 1299.9935
14571 | 0.13 | 1299.9936
14574 | 0.13 | 1299.9936
14577 | 0.13 | 1299.9936
14580 | 0.13 | 1299.9936
14583 | 0.13 | 1299.9936
14586 | 0.13 | 1299.9936
14589 | 0.13 | 1299.9936
14592 | 0.13 | 1299.9937
14595 | 0.13 | 1299.9937
14598 | 0.13 | 1299.9937
14601 | 0.13 | 1299.9937
14604 | 0.13 | 1299.9937
14607 | 0.13 | 1299.9937
14610 | 0.13 | 1299.9938
14613 | 0.13 | 1299.9938
14616 | 0.13 | 1299.9938
14619 | 0.13 | 1299.9938
14622 | 0.13 | 1299.9938
14625 | 0.13 | 1299.9938
14628 | 0.13 | 1299.9938
14631 | 0.13 | 1299.9939
14634 | 0.13 | 1299.9939
14637 | 0.13 | 1299.9939
14640 | 0.13 | 1299.9939
14643 | 0.13 | 1299.9939
14646 | 0.13 | 1299.9939
14649 | 0.13 | 1299.9939
14652 | 0.13 | 1299.994
14655 | 0.13 | 1299.994
14658 | 0.13 | 1299.994
14661 | 0.13 | 1299.994
14664 | 0.13 | 1299.994
14667 | 0.13 | 1299.994
14670 | 0.13 | 1299.9941
14673 | 0.13 | 1299.9941
14676 | 0.13 | 1299.9941
14679 | 0.13 | 1299.9941
14682 | 0.13 | 1299.9941
14685 | 0.13 | 1299.9941
14688 | 0.13 | 1299.9941
14691 | 0.13 | 1299.9942
14694 | 0.13 | 1299.9942
14697 | 0.13 | 1299.9942
14700 | 0.13 | 1299.9942
14703 | 0.13 | 1299.9942
14706 | 0.13 | 1299.9942
14709 | 0.13 | 1299.9942
14712 | 0.13 | 1299.9943
14715 | 0.13 | 1299.9943
14718 | 0.13 | 1299.9943
14721 | 0.13 | 1299.9943
14724 | 0.13 | 1299.9943
14727 | 0.13 | 1299.9943
14730 | 0.13 | 1299.9943
14733 | 0.13 | 1299.9943
14736 | 0.13 | 1299.9944
14739 | 0.13 | 1299.9944
14742 | 0.13 | 1299.9944
14745 | 0.13 | 1299.9944
14748 | 0.13 | 1299.9944
14751 | 0.13 | 1299.9944
14754 | 0.13 | 1299.9944
14757 | 0.13 | 1299.9945
14760 | 0.13 | 1299.9945
14763 | 0.13 | 1299.9945
14766 | 0.13 | 1299.9945
14769 | 0.13 | 1299.9945
14772 | 0.13 | 1299.9945
14775 | 0.13 | 1299.9945
14778 | 0.13 | 1299.9946
14781 | 0.13 | 1299.9946
14784 | 0.13 | 1299.9946
14787 | 0.13 | 1299.9946
14790 | 0.13 | 1299.9946
14793 | 0.13 | 1299.9946
14796 | 0.13 | 1299.9946
14799 | 0.13 | 1299.9946
14802 | 0.13 | 1299.9947
14805 | 0.13 | 1299.9947
14808 | 0.13 | 1299.9947
14811 | 0.13 | 1299.9947
14814 | 0.13 | 1299.9947
14817 | 0.13 | 1299.9947
14820 | 0.13 | 1299.9947
14823 | 0.13 | 1299.9947
14826 | 0.13 | 1299.9948
14829 | 0.13 | 1299.9948
14832 | 0.13 | 1299.9948
14835 | 0.13 | 1299.9948
14838 | 0.13 | 1299.9948
14841 | 0.13 | 1299.9948
14844 | 0.13 | 1299.9948
14847 | 0.13 | 1299.9948
14850 | 0.13 | 1299.9949
14853 | 0.13 | 1299.9949
14856 | 0.13 | 1299.9949
14859 | 0.13 | 1299.9949
14862 | 0.13 | 1299.9949
14865 | 0.13 | 1299.9949
14868 | 0.13 | 1299.9949
14871 | 0.13 | 1299.9949
14874 | 0.13 | 1299.995
14877 | 0.13 | 1299.995
14880 | 0.13 | 1299.995
14883 | 0.13 | 1299.995
14886 | 0.13 | 1299.995
14889 | 0.13 | 1299.995
14892 | 0.13 | 1299.995
14895 | 0.13 | 1299.995
14898 | 0.13 | 1299.9951
14901 | 0.13 | 1299.9951
14904 | 0.13 | 1299.9951
14907 | 0.13 | 1299.9951
14910 | 0.13 | 1299.9951
14913 | 0.13 | 1299.9951
14916 | 0.13 | 1299.9951
14919 | 0.13 | 1299.9951
14922 | 0.13 | 1299.9952
14925 | 0.13 | 1299.9952
14928 | 0.13 | 1299.9952
14931 | 0.13 | 1299.9952
14934 | 0.13 | 1299.9952
14937 | 0.13 | 1299.9952
14940 | 0.13 | 1299.9952
14943 | 0.13 | 1299.9952
14946 | 0.13 | 1299.9952
14949 | 0.13 | 1299.9953
14952 | 0.13 | 1299.9953
14955 | 0.13 | 1299.9953
14958 | 0.13 | 1299.9953
14961 | 0.13 | 1299.9953
14964 | 0.13 | 1299.9953
14967 | 0.13 | 1299.9953
14970 | 0.13 | 1299.9953
14973 | 0.13 | 1299.9953
14976 | 0.13 | 1299.9954
14979 | 0.13 | 1299.9954
14982 | 0.13 | 1299.9954
14985 | 0.13 | 1299.9954
14988 | 0.13 | 1299.9954
14991 | 0.13 | 1299.9954
14994 | 0.13 | 1299.9954
14997 | 0.13 | 1299.9954
15000 | 0.13 | 1299.9955
15003 | 0.13 | 1299.9955
15006 | 0.13 | 1299.9955
15009 | 0.13 | 1299.9955
15012 | 0.13 | 1299.9955
15015 | 0.13 | 1299.9955
15018 | 0.13 | 1299.9955
15021 | 0.13 | 1299.9955
15024 | 0.13 | 1299.9955
15027 | 0.13 | 1299.9955
15030 | 0.13 | 1299.9956
15033 | 0.13 | 1299.9956
15036 | 0.13 | 1299.9956
15039 | 0.13 | 1299.9956
15042 | 0.13 | 1299.9956
15045 | 0.13 | 1299.9956
15048 | 0.13 | 1299.9956
15051 | 0.13 | 1299.9956
15054 | 0.13 | 1299.9956
15057 | 0.13 | 1299.9957
15060 | 0.13 | 1299.9957
15063 | 0.13 | 1299.9957
15066 | 0.13 | 1299.9957
15069 | 0.13 | 1299.9957
15072 | 0.13 | 1299.9957
15075 | 0.13 | 1299.9957
15078 | 0.13 | 1299.9957
15081 | 0.13 | 1299.9957
15084 | 0.13 | 1299.9958
15087 | 0.13 | 1299.9958
15090 | 0.13 | 1299.9958
15093 | 0.13 | 1299.9958
15096 | 0.13 | 1299.9958
15099 | 0.13 | 1299.9958
15102 | 0.13 | 1299.9958
15105 | 0.13 | 1299.9958
15108 | 0.13 | 1299.9958
15111 | 0.13 | 1299.9958
15114 | 0.13 | 1299.9959
15117 | 0.13 | 1299.9959
15120 | 0.13 | 1299.9959
15123 | 0.13 | 1299.9959
15126 | 0.13 | 1299.9959
15129 | 0.13 | 1299.9959
15132 | 0.13 | 1299.9959
15135 | 0.13 | 1299.9959
15138 | 0.13 | 1299.9959
15141 | 0.13 | 1299.9959
15144 | 0.13 | 1299.996
15147 | 0.13 | 1299.996
15150 | 0.13 | 1299.996
15153 | 0.13 | 1299.996
15156 | 0.13 | 1299.996
15159 | 0.13 | 1299.996
15162 | 0.13 | 1299.996
15165 | 0.13 | 1299.996
15168 | 0.13 | 1299.996
15171 | 0.13 | 1299.996
15174 | 0.13 | 1299.9961
15177 | 0.13 | 1299.9961
15180 | 0.13 | 1299.9961
15183 | 0.13 | 1299.9961
15186 | 0.13 | 1299.9961
15189 | 0.13 | 1299.9961
15192 | 0.13 | 1299.9961
15195 | 0.13 | 1299.9961
15198 | 0.13 | 1299.9961
15201 | 0.13 | 1299.9961
15204 | 0.13 | 1299.9961
15207 | 0.13 | 1299.9962
15210 | 0.13 | 1299.9962
15213 | 0.13 | 1299.9962
15216 | 0.13 | 1299.9962
15219 | 0.13 | 1299.9962
15222 | 0.13 | 1299.9962
15225 | 0.13 | 1299.9962
15228 | 0.13 | 1299.9962
15231 | 0.13 | 1299.9962
15234 | 0.13 | 1299.9962
15237 | 0.13 | 1299.9962
15240 | 0.13 | 1299.9963
15243 | 0.13 | 1299.9963
15246 | 0.13 | 1299.9963
15249 | 0.13 | 1299.9963
15252 | 0.13 | 1299.9963
15255 | 0.13 | 1299.9963
15258 | 0.13 | 1299.9963
15261 | 0.13 | 1299.9963
15264 | 0.13 | 1299.9963
15267 | 0.13 | 1299.9963
15270 | 0.13 | 1299.9963
15273 | 0.13 | 1299.9964
15276 | 0.13 | 1299.9964
15279 | 0.13 | 1299.9964
15282 | 0.13 | 1299.9964
15285 | 0.13 | 1299.9964
15288 | 0.13 | 1299.9964
15291 | 0.13 | 1299.9964
15294 | 0.13 | 1299.9964
15297 | 0.13 | 1299.9964
15300 | 0.13 | 1299.9964
15303 | 0.13 | 1299.9964
15306 | 0.13 | 1299.9965
15309 | 0.13 | 1299.9965
15312 | 0.13 | 1299.9965
15315 | 0.13 | 1299.9965
15318 | 0.13 | 1299.9965
15321 | 0.13 | 1299.9965
15324 | 0.13 | 1299.9965
15327 | 0.13 | 1299.9965
15330 | 0.13 | 1299.9965
15333 | 0.13 | 1299.9965
15336 | 0.13 | 1299.9965
15339 | 0.13 | 1299.9965
15342 | 0.13 | 1299.9966
15345 | 0.13 | 1299.9966
15348 | 0.13 | 1299.9966
15351 | 0.13 | 1299.9966
15354 | 0.13 | 1299.9966
15357 | 0.13 | 1299.9966
15360 | 0.13 | 1299.9966
15363 | 0.13 | 1299.9966
15366 | 0.13 | 1299.9966
15369 | 0.13 | 1299.9966
15372 | 0.13 | 1299.9966
15375 | 0.13 | 1299.9966
15378 | 0.13 | 1299.9967
15381 | 0.13 | 1299.9967
15384 | 0.13 | 1299.9967
15387 | 0.13 | 1299.9967
15390 | 0.13 | 1299.9967
15393 | 0.13 | 1299.9967
15396 | 0.13 | 1299.9967
15399 | 0.13 | 1299.9967
15402 | 0.13 | 1299.9967
15405 | 0.13 | 1299.9967
15408 | 0.13 | 1299.9967
15411 | 0.13 | 1299.9967
15414 | 0.13 | 1299.9968
15417 | 0.13 | 1299.9968
15420 | 0.13 | 1299.9968
15423 | 0.13 | 1299.9968
15426 | 0.13 | 1299.9968
15429 | 0.13 | 1299.9968
15432 | 0.13 | 1299.9968
15435 | 0.13 | 1299.9968
15438 | 0.13 | 1299.9968
15441 | 0.13 | 1299.9968
15444 | 0.13 | 1299.9968
15447 | 0.13 | 1299.9968
15450 | 0.13 | 1299.9968
15453 | 0.13 | 1299.9969
15456 | 0.13 | 1299.9969
15459 | 0.13 | 1299.9969
15462 | 0.13 | 1299.9969
15465 | 0.13 | 1299.9969
15468 | 0.13 | 1299.9969
15471 | 0.13 | 1299.9969
15474 | 0.13 | 1299.9969
15477 | 0.13 | 1299.9969
15480 | 0.13 | 1299.9969
15483 | 0.13 | 1299.9969
15486 | 0.13 | 1299.9969
15489 | 0.13 | 1299.9969
15492 | 0.13 | 1299.997
15495 | 0.13 | 1299.997
15498 | 0.13 | 1299.997
15501 | 0.13 | 1299.997
15504 | 0.13 | 1299.997
15507 | 0.13 | 1299.997
15510 | 0.13 | 1299.997
15513 | 0.13 | 1299.997
15516 | 0.13 | 1299.997
15519 | 0.13 | 1299.997
15522 | 0.13 | 1299.997
15525 | 0.13 | 1299.997
15528 | 0.13 | 1299.997
15531 | 0.13 | 1299.997
15534 | 0.13 | 1299.9971
15537 | 0.13 | 1299.9971
15540 | 0.13 | 1299.9971
15543 | 0.13 | 1299.9971
15546 | 0.13 | 1299.9971
15549 | 0.13 | 1299.9971
15552 | 0.13 | 1299.9971
15555 | 0.13 | 1299.9971
15558 | 0.13 | 1299.9971
15561 | 0.13 | 1299.9971
15564 | 0.13 | 1299.9971
15567 | 0.13 | 1299.9971
15570 | 0.13 | 1299.9971
15573 | 0.13 | 1299.9971
15576 | 0.13 | 1299.9972
15579 | 0.13 | 1299.9972
15582 | 0.13 | 1299.9972
15585 | 0.13 | 1299.9972
15588 | 0.13 | 1299.9972
15591 | 0.13 | 1299.9972
15594 | 0.13 | 1299.9972
15597 | 0.13 | 1299.9972
15600 | 0.13 | 1299.9972
15603 | 0.13 | 1299.9972
15606 | 0.13 | 1299.9972
15609 | 0.13 | 1299.9972
15612 | 0.13 | 1299.9972
15615 | 0.13 | 1299.9972
15618 | 0.13 | 1299.9972
15621 | 0.13 | 1299.9973
15624 | 0.13 | 1299.9973
15627 | 0.13 | 1299.9973
15630 | 0.13 | 1299.9973
15633 | 0.13 | 1299.9973
15636 | 0.13 | 1299.9973
15639 | 0.13 | 1299.9973
15642 | 0.13 | 1299.9973
15645 | 0.13 | 1299.9973
15648 | 0.13 | 1299.9973
15651 | 0.13 | 1299.9973
15654 | 0.13 | 1299.9973
15657 | 0.13 | 1299.9973
15660 | 0.13 | 1299.9973
15663 | 0.13 | 1299.9973
15666 | 0.13 | 1299.9974
15669 | 0.13 | 1299.9974
15672 | 0.13 | 1299.9974
15675 | 0.13 | 1299.9974
15678 | 0.13 | 1299.9974
15681 | 0.13 | 1299.9974
15684 | 0.13 | 1299.9974
15687 | 0.13 | 1299.9974
15690 | 0.13 | 1299.9974
15693 | 0.13 | 1299.9974
15696 | 0.13 | 1299.9974
15699 | 0.13 | 1299.9974
15702 | 0.13 | 1299.9974
15705 | 0.13 | 1299.9974
15708 | 0.13 | 1299.9974
15711 | 0.13 | 1299.9974
15714 | 0.13 | 1299.9975
15717 | 0.13 | 1299.9975
15720 | 0.13 | 1299.9975
15723 | 0.13 | 1299.9975
15726 | 0.13 | 1299.9975
15729 | 0.13 | 1299.9975
15732 | 0.13 | 1299.9975
15735 | 0.13 | 1299.9975
15738 | 0.13 | 1299.9975
15741 | 0.13 | 1299.9975
15744 | 0.13 | 1299.9975
15747 | 0.13 | 1299.9975
15750 | 0.13 | 1299.9975
15753 | 0.13 | 1299.9975
15756 | 0.13 | 1299.9975
15759 | 0.13 | 1299.9975
15762 | 0.13 | 1299.9976
15765 | 0.13 | 1299.9976
15768 | 0.13 | 1299.9976
15771 | 0.13 | 1299.9976
15774 | 0.13 | 1299.9976
15777 | 0.13 | 1299.9976
15780 | 0.13 | 1299.9976
15783 | 0.13 | 1299.9976
15786 | 0.13 | 1299.9976
15789 | 0.13 | 1299.9976
15792 | 0.13 | 1299.9976
15795 | 0.13 | 1299.9976
15798 | 0.13 | 1299.9976
15801 | 0.13 | 1299.9976
15804 | 0.13 | 1299.9976
15807 | 0.13 | 1299.9976
15810 | 0.13 | 1299.9976
15813 | 0.13 | 1299.9977
15816 | 0.13 | 1299.9977
15819 | 0.13 | 1299.9977
15822 | 0.13 | 1299.9977
15825 | 0.13 | 1299.9977
15828 | 0.13 | 1299.9977
15831 | 0.13 | 1299.9977
15834 | 0.13 | 1299.9977
15837 | 0.13 | 1299.9977
15840 | 0.13 | 1299.9977
15843 | 0.13 | 1299.9977
15846 | 0.13 | 1299.9977
15849 | 0.13 | 1299.9977
15852 | 0.13 | 1299.9977
15855 | 0.13 | 1299.9977
15858 | 0.13 | 1299.9977
15861 | 0.13 | 1299.9977
15864 | 0.13 | 1299.9977
15867 | 0.13 | 1299.9978
15870 | 0.13 | 1299.9978
15873 | 0.13 | 1299.9978
15876 | 0.13 | 1299.9978
15879 | 0.13 | 1299.9978
15882 | 0.13 | 1299.9978
15885 | 0.13 | 1299.9978
15888 | 0.13 | 1299.9978
15891 | 0.13 | 1299.9978
15894 | 0.13 | 1299.9978
15897 | 0.13 | 1299.9978
15900 | 0.13 | 1299.9978
15903 | 0.13 | 1299.9978
15906 | 0.13 | 1299.9978
15909 | 0.13 | 1299.9978
15912 | 0.13 | 1299.9978
15915 | 0.13 | 1299.9978
15918 | 0.13 | 1299.9978
15921 | 0.13 | 1299.9978
15924 | 0.13 | 1299.9979
15927 | 0.13 | 1299.9979
15930 | 0.13 | 1299.9979
15933 | 0.13 | 1299.9979
15936 | 0.13 | 1299.9979
15939 | 0.13 | 1299.9979
15942 | 0.13 | 1299.9979
15945 | 0.13 | 1299.9979
15948 | 0.13 | 1299.9979
15951 | 0.13 | 1299.9979
15954 | 0.13 | 1299.9979
15957 | 0.13 | 1299.9979
15960 | 0.13 | 1299.9979
15963 | 0.13 | 1299.9979
15966 | 0.13 | 1299.9979
15969 | 0.13 | 1299.9979
15972 | 0.13 | 1299.9979
15975 | 0.13 | 1299.9979
15978 | 0.13 | 1299.9979
15981 | 0.13 | 1299.998
15984 | 0.13 | 1299.998
15987 | 0.13 | 1299.998
15990 | 0.13 | 1299.998
15993 | 0.13 | 1299.998
15996 | 0.13 | 1299.998
15999 | 0.13 | 1299.998
16002 | 0.13 | 1299.998
16005 | 0.13 | 1299.998
16008 | 0.13 | 1299.998
16011 | 0.13 | 1299.998
16014 | 0.13 | 1299.998
16017 | 0.13 | 1299.998
16020 | 0.13 | 1299.998
16023 | 0.13 | 1299.998
16026 | 0.13 | 1299.998
16029 | 0.13 | 1299.998
16032 | 0.13 | 1299.998
16035 | 0.13 | 1299.998
16038 | 0.13 | 1299.998
16041 | 0.13 | 1299.998
16044 | 0.13 | 1299.9981
16047 | 0.13 | 1299.9981
16050 | 0.13 | 1299.9981
16053 | 0.13 | 1299.9981
16056 | 0.13 | 1299.9981
16059 | 0.13 | 1299.9981
16062 | 0.13 | 1299.9981
16065 | 0.13 | 1299.9981
16068 | 0.13 | 1299.9981
16071 | 0.13 | 1299.9981
16074 | 0.13 | 1299.9981
16077 | 0.13 | 1299.9981
16080 | 0.13 | 1299.9981
16083 | 0.13 | 1299.9981
16086 | 0.13 | 1299.9981
16089 | 0.13 | 1299.9981
16092 | 0.13 | 1299.9981
16095 | 0.13 | 1299.9981
16098 | 0.13 | 1299.9981
16101 | 0.13 | 1299.9981
16104 | 0.13 | 1299.9981
16107 | 0.13 | 1299.9982
16110 | 0.13 | 1299.9982
16113 | 0.13 | 1299.9982
16116 | 0.13 | 1299.9982
16119 | 0.13 | 1299.9982
16122 | 0.13 | 1299.9982
16125 | 0.13 | 1299.9982
16128 | 0.13 | 1299.9982
16131 | 0.13 | 1299.9982
16134 | 0.13 | 1299.9982
16137 | 0.13 | 1299.9982
16140 | 0.13 | 1299.9982
16143 | 0.13 | 1299.9982
16146 | 0.13 | 1299.9982
16149 | 0.13 | 1299.9982
16152 | 0.13 | 1299.9982
16155 | 0.13 | 1299.9982
16158 | 0.13 | 1299.9982
16161 | 0.13 | 1299.9982
16164 | 0.13 | 1299.9982
16167 | 0.13 | 1299.9982
16170 | 0.13 | 1299.9982
16173 | 0.13 | 1299.9982
16176 | 0.13 | 1299.9983
16179 | 0.13 | 1299.9983
16182 | 0.13 | 1299.9983
16185 | 0.13 | 1299.9983
16188 | 0.13 | 1299.9983
16191 | 0.13 | 1299.9983
16194 | 0.13 | 1299.9983
16197 | 0.13 | 1299.9983
16200 | 0.13 | 1299.9983
16203 | 0.13 | 1299.9983
16206 | 0.13 | 1299.9983
16209 | 0.13 | 1299.9983
16212 | 0.13 | 1299.9983
16215 | 0.13 | 1299.9983
16218 | 0.13 | 1299.9983
16221 | 0.13 | 1299.9983
16224 | 0.13 | 1299.9983
16227 | 0.13 | 1299.9983
16230 | 0.13 | 1299.9983
16233 | 0.13 | 1299.9983
16236 | 0.13 | 1299.9983
16239 | 0.13 | 1299.9983
16242 | 0.13 | 1299.9983
16245 | 0.13 | 1299.9983
16248 | 0.13 | 1299.9984
16251 | 0.13 | 1299.9984
16254 | 0.13 | 1299.9984
16257 | 0.13 | 1299.9984
16260 | 0.13 | 1299.9984
16263 | 0.13 | 1299.9984
16266 | 0.13 | 1299.9984
16269 | 0.13 | 1299.9984
16272 | 0.13 | 1299.9984
16275 | 0.13 | 1299.9984
16278 | 0.13 | 1299.9984
16281 | 0.13 | 1299.9984
16284 | 0.13 | 1299.9984
16287 | 0.13 | 1299.9984
16290 | 0.13 | 1299.9984
16293 | 0.13 | 1299.9984
16296 | 0.13 | 1299.9984
16299 | 0.13 | 1299.9984
16302 | 0.13 | 1299.9984
16305 | 0.13 | 1299.9984
16308 | 0.13 | 1299.9984
16311 | 0.13 | 1299.9984
16314 | 0.13 | 1299.9984
16317 | 0.13 | 1299.9984
16320 | 0.13 | 1299.9984
16323 | 0.13 | 1299.9984
16326 | 0.13 | 1299.9985
16329 | 0.13 | 1299.9985
16332 | 0.13 | 1299.9985
16335 | 0.13 | 1299.9985
16338 | 0.13 | 1299.9985
16341 | 0.13 | 1299.9985
16344 | 0.13 | 1299.9985
16347 | 0.13 | 1299.9985
16350 | 0.13 | 1299.9985
16353 | 0.13 | 1299.9985
16356 | 0.13 | 1299.9985
16359 | 0.13 | 1299.9985
16362 | 0.13 | 1299.9985
16365 | 0.13 | 1299.9985
16368 | 0.13 | 1299.9985
16371 | 0.13 | 1299.9985
16374 | 0.13 | 1299.9985
16377 | 0.13 | 1299.9985
16380 | 0.13 | 1299.9985
16383 | 0.13 | 1299.9985
16386 | 0.13 | 1299.9985
16389 | 0.13 | 1299.9985
16392 | 0.13 | 1299.9985
16395 | 0.13 | 1299.9985
16398 | 0.13 | 1299.9985
16401 | 0.13 | 1299.9985
16404 | 0.13 | 1299.9985
16407 | 0.13 | 1299.9986
16410 | 0.13 | 1299.9986
16413 | 0.13 | 1299.9986
16416 | 0.13 | 1299.9986
16419 | 0.13 | 1299.9986
16422 | 0.13 | 1299.9986
16425 | 0.13 | 1299.9986
16428 | 0.13 | 1299.9986
16431 | 0.13 | 1299.9986
16434 | 0.13 | 1299.9986
16437 | 0.13 | 1299.9986
16440 | 0.13 | 1299.9986
16443 | 0.13 | 1299.9986
16446 | 0.13 | 1299.9986
16449 | 0.13 | 1299.9986
16452 | 0.13 | 1299.9986
16455 | 0.13 | 1299.9986
16458 | 0.13 | 1299.9986
16461 | 0.13 | 1299.9986
16464 | 0.13 | 1299.9986
16467 | 0.13 | 1299.9986
16470 | 0.13 | 1299.9986
16473 | 0.13 | 1299.9986
16476 | 0.13 | 1299.9986
16479 | 0.13 | 1299.9986
16482 | 0.13 | 1299.9986
16485 | 0.13 | 1299.9986
16488 | 0.13 | 1299.9986
16491 | 0.13 | 1299.9986
16494 | 0.13 | 1299.9986
16497 | 0.13 | 1299.9987
16500 | 0.13 | 1299.9987
16503 | 0.13 | 1299.9987
16506 | 0.13 | 1299.9987
16509 | 0.13 | 1299.9987
16512 | 0.13 | 1299.9987
16515 | 0.13 | 1299.9987
16518 | 0.13 | 1299.9987
16521 | 0.13 | 1299.9987
16524 | 0.13 | 1299.9987
16527 | 0.13 | 1299.9987
16530 | 0.13 | 1299.9987
16533 | 0.13 | 1299.9987
16536 | 0.13 | 1299.9987
16539 | 0.13 | 1299.9987
16542 | 0.13 | 1299.9987
16545 | 0.13 | 1299.9987
16548 | 0.13 | 1299.9987
16551 | 0.13 | 1299.9987
16554 | 0.13 | 1299.9987
16557 | 0.13 | 1299.9987
16560 | 0.13 | 1299.9987
16563 | 0.13 | 1299.9987
16566 | 0.13 | 1299.9987
16569 | 0.13 | 1299.9987
16572 | 0.13 | 1299.9987
16575 | 0.13 | 1299.9987
16578 | 0.13 | 1299.9987
16581 | 0.13 | 1299.9987
16584 | 0.13 | 1299.9987
16587 | 0.13 | 1299.9987
16590 | 0.13 | 1299.9988
16593 | 0.13 | 1299.9988
16596 | 0.13 | 1299.9988
16599 | 0.13 | 1299.9988
16602 | 0.13 | 1299.9988
16605 | 0.13 | 1299.9988
16608 | 0.13 | 1299.9988
16611 | 0.13 | 1299.9988
16614 | 0.13 | 1299.9988
16617 | 0.13 | 1299.9988
16620 | 0.13 | 1299.9988
16623 | 0.13 | 1299.9988
16626 | 0.13 | 1299.9988
16629 | 0.13 | 1299.9988
16632 | 0.13 | 1299.9988
16635 | 0.13 | 1299.9988
16638 | 0.13 | 1299.9988
16641 | 0.13 | 1299.9988
16644 | 0.13 | 1299.9988
16647 | 0.13 | 1299.9988
16650 | 0.13 | 1299.9988
16653 | 0.13 | 1299.9988
16656 | 0.13 | 1299.9988
16659 | 0.13 | 1299.9988
16662 | 0.13 | 1299.9988
16665 | 0.13 | 1299.9988
16668 | 0.13 | 1299.9988
16671 | 0.13 | 1299.9988
16674 | 0.13 | 1299.9988
16677 | 0.13 | 1299.9988
16680 | 0.13 | 1299.9988
16683 | 0.13 | 1299.9988
16686 | 0.13 | 1299.9988
16689 | 0.13 | 1299.9988
16692 | 0.13 | 1299.9989
16695 | 0.13 | 1299.9989
16698 | 0.13 | 1299.9989
16701 | 0.13 | 1299.9989
16704 | 0.13 | 1299.9989
16707 | 0.13 | 1299.9989
16710 | 0.13 | 1299.9989
16713 | 0.13 | 1299.9989
16716 | 0.13 | 1299.9989
16719 | 0.13 | 1299.9989
16722 | 0.13 | 1299.9989
16725 | 0.13 | 1299.9989
16728 | 0.13 | 1299.9989
16731 | 0.13 | 1299.9989
16734 | 0.13 | 1299.9989
16737 | 0.13 | 1299.9989
16740 | 0.13 | 1299.9989
16743 | 0.13 | 1299.9989
16746 | 0.13 | 1299.9989
16749 | 0.13 | 1299.9989
16752 | 0.13 | 1299.9989
16755 | 0.13 | 1299.9989
16758 | 0.13 | 1299.9989
16761 | 0.13 | 1299.9989
16764 | 0.13 | 1299.9989
16767 | 0.13 | 1299.9989
16770 | 0.13 | 1299.9989
16773 | 0.13 | 1299.9989
16776 | 0.13 | 1299.9989
16779 | 0.13 | 1299.9989
16782 | 0.13 | 1299.9989
16785 | 0.13 | 1299.9989
16788 | 0.13 | 1299.9989
16791 | 0.13 | 1299.9989
16794 | 0.13 | 1299.9989
16797 | 0.13 | 1299.9989
16800 | 0.13 | 1299.9989
16803 | 0.13 | 1299.9989
16806 | 0.13 | 1299.999
16809 | 0.13 | 1299.999
16812 | 0.13 | 1299.999
16815 | 0.13 | 1299.999
16818 | 0.13 | 1299.999
16821 | 0.13 | 1299.999
16824 | 0.13 | 1299.999
16827 | 0.13 | 1299.999
16830 | 0.13 | 1299.999
16833 | 0.13 | 1299.999
16836 | 0.13 | 1299.999
16839 | 0.13 | 1299.999
16842 | 0.13 | 1299.999
16845 | 0.13 | 1299.999
16848 | 0.13 | 1299.999
16851 | 0.13 | 1299.999
16854 | 0.13 | 1299.999
16857 | 0.13 | 1299.999
16860 | 0.13 | 1299.999
16863 | 0.13 | 1299.999
16866 | 0.13 | 1299.999
16869 | 0.13 | 1299.999
16872 | 0.13 | 1299.999
16875 | 0.13 | 1299.999
16878 | 0.13 | 1299.999
16881 | 0.13 | 1299.999
16884 | 0.13 | 1299.999
16887 | 0.13 | 1299.999
16890 | 0.13 | 1299.999
16893 | 0.13 | 1299.999
16896 | 0.13 | 1299.999
16899 | 0.13 | 1299.999
16902 | 0.13 | 1299.999
16905 | 0.13 | 1299.999
16908 | 0.13 | 1299.999
16911 | 0.13 | 1299.999
16914 | 0.13 | 1299.999
16917 | 0.13 | 1299.999
16920 | 0.13 | 1299.999
16923 | 0.13 | 1299.999
16926 | 0.13 | 1299.999
16929 | 0.13 | 1299.9991
16932 | 0.13 | 1299.9991
16935 | 0.13 | 1299.9991
16938 | 0.13 | 1299.9991
16941 | 0.13 | 1299.9991
16944 | 0.13 | 1299.9991
16947 | 0.13 | 1299.9991
16950 | 0.13 | 1299.9991
16953 | 0.13 | 1299.9991
16956 | 0.13 | 1299.9991
16959 | 0.13 | 1299.9991
16962 | 0.13 | 1299.9991
16965 | 0.13 | 1299.9991
16968 | 0.13 | 1299.9991
16971 | 0.13 | 1299.9991
16974 | 0.13 | 1299.9991 | 4.715
16977 | 0.13 | 1299.9991
16980 | 0.13 | 1299.9991
16983 | 0.13 | 1299.9991
16986 | 0.13 | 1299.9991
16989 | 0.13 | 1299.9991
16992 | 0.13 | 1299.9991
16995 | 0.13 | 1299.9991
16998 | 0.13 | 1299.9991
17001 | 0.13 | 1299.9991
17004 | 0.13 | 1299.9991
17007 | 0.13 | 1299.9991
17010 | 0.13 | 1299.9991
17013 | 0.13 | 1299.9991
17016 | 0.13 | 1299.9991
17019 | 0.13 | 1299.9991
17022 | 0.13 | 1299.9991
17025 | 0.13 | 1299.9991
17028 | 0.13 | 1299.9991
17031 | 0.13 | 1299.9991
17034 | 0.13 | 1299.9991
17037 | 0.13 | 1299.9991
17040 | 0.13 | 1299.9991
17043 | 0.13 | 1299.9991
17046 | 0.13 | 1299.9991
17049 | 0.13 | 1299.9991
17052 | 0.13 | 1299.9991
17055 | 0.13 | 1299.9991
17058 | 0.13 | 1299.9991
17061 | 0.13 | 1299.9991
17064 | 0.13 | 1299.9992
17067 | 0.13 | 1299.9992
17070 | 0.13 | 1299.9992
17073 | 0.13 | 1299.9992
17076 | 0.13 | 1299.9992
17079 | 0.13 | 1299.9992
17082 | 0.13 | 1299.9992
17085 | 0.13 | 1299.9992
17088 | 0.13 | 1299.9992
17091 | 0.13 | 1299.9992
17094 | 0.13 | 1299.9992
17097 | 0.13 | 1299.9992
17100 | 0.13 | 1299.9992
17103 | 0.13 | 1299.9992
17106 | 0.13 | 1299.9992
17109 | 0.13 | 1299.9992
17112 | 0.13 | 1299.9992
17115 | 0.13 | 1299.9992
17118 | 0.13 | 1299.9992
17121 | 0.13 | 1299.9992
17124 | 0.13 | 1299.9992
17127 | 0.13 | 1299.9992
17130 | 0.13 | 1299.9992
17133 | 0.13 | 1299.9992
17136 | 0.13 | 1299.9992
17139 | 0.13 | 1299.9992
17142 | 0.13 | 1299.9992
17145 | 0.13 | 1299.9992
17148 | 0.13 | 1299.9992
17151 | 0.13 | 1299.9992
17154 | 0.13 | 1299.9992
17157 | 0.13 | 1299.9992
17160 | 0.13 | 1299.9992
17163 | 0.13 | 1299.9992
17166 | 0.13 | 1299.9992
17169 | 0.13 | 1299.9992
17172 | 0.13 | 1299.9992
17175 | 0.13 | 1299.9992
17178 | 0.13 | 1299.9992
17181 | 0.13 | 1299.9992
17184 | 0.13 | 1299.9992
17187 | 0.13 | 1299.9992
17190 | 0.13 | 1299.9992
17193 | 0.13 | 1299.9992
17196 | 0.13 | 1299.9992
17199 | 0.13 | 1299.9992
17202 | 0.13 | 1299.9992
17205 | 0.13 | 1299.9992
17208 | 0.13 | 1299.9992
17211 | 0.13 | 1299.9992
17214 | 0.13 | 1299.9992
17217 | 0.13 | 1299.9992
17220 | 0.13 | 1299.9993
17223 | 0.13 | 1299.9993
17226 | 0.13 | 1299.9993
17229 | 0.13 | 1299.9993
17232 | 0.13 | 1299.9993
17235 | 0.13 | 1299.9993
17238 | 0.13 | 1299.9993
17241 | 0.13 | 1299.9993
17244 | 0.13 | 1299.9993
17247 | 0.13 | 1299.9993
17250 | 0.13 | 1299.9993
17253 | 0.13 | 1299.9993
17256 | 0.13 | 1299.9993
17259 | 0.13 | 1299.9993
17262 | 0.13 | 1299.9993
17265 | 0.13 | 1299.9993
17268 | 0.13 | 1299.9993
17271 | 0.13 | 1299.9993
17274 | 0.13 | 1299.9993
17277 | 0.13 | 1299.9993
17280 | 0.13 | 1299.9993
17283 | 0.13 | 1299.9993
17286 | 0.13 | 1299.9993
17289 | 0.13 | 1299.9993
17292 | 0.13 | 1299.9993
17295 | 0.13 | 1299.9993
17298 | 0.13 | 1299.9993
17301 | 0.13 | 1299.9993
17304 | 0.13 | 1299.9993
17307 | 0.13 | 1299.9993
17310 | 0.13 | 1299.9993
17313 | 0.13 | 1299.9993
17316 | 0.13 | 1299.9993
17319 | 0.13 | 1299.9993
17322 | 0.13 | 1299.9993
17325 | 0.13 | 1299.9993
17328 | 0.13 | 1299.9993
17331 | 0.13 | 1299.9993
17334 | 0.13 | 1299.9993
17337 | 0.13 | 1299.9993
17340 | 0.13 | 1299.9993
17343 | 0.13 | 1299.9993
17346 | 0.13 | 1299.9993
17349 | 0.13 | 1299.9993
17352 | 0.13 | 1299.9993
17355 | 0.13 | 1299.9993
17358 | 0.13 | 1299.9993
17361 | 0.13 | 1299.9993
17364 | 0.13 | 1299.9993
17367 | 0.13 | 1299.9993
17370 | 0.13 | 1299.9993
17373 | 0.13 | 1299.9993
17376 | 0.13 | 1299.9993
17379 | 0.13 | 1299.9993
17382 | 0.13 | 1299.9993
17385 | 0.13 | 1299.9993
17388 | 0.13 | 1299.9993
17391 | 0.13 | 1299.9993
17394 | 0.13 | 1299.9994
17397 | 0.13 | 1299.9994
17400 | 0.13 | 1299.9994
17403 | 0.13 | 1299.9994
17406 | 0.13 | 1299.9994
17409 | 0.13 | 1299.9994
17412 | 0.13 | 1299.9994
17415 | 0.13 | 1299.9994
17418 | 0.13 | 1299.9994
17421 | 0.13 | 1299.9994
17424 | 0.13 | 1299.9994
17427 | 0.13 | 1299.9994
17430 | 0.13 | 1299.9994
17433 | 0.13 | 1299.9994
17436 | 0.13 | 1299.9994
17439 | 0.13 | 1299.9994
17442 | 0.13 | 1299.9994
17445 | 0.13 | 1299.9994
17448 | 0.13 | 1299.9994
17451 | 0.13 | 1299.9994
17454 | 0.13 | 1299.9994
17457 | 0.13 | 1299.9994
17460 | 0.13 | 1299.9994
17463 | 0.13 | 1299.9994
17466 | 0.13 | 1299.9994
17469 | 0.13 | 1299.9994
17472 | 0.13 | 1299.9994
17475 | 0.13 | 1299.9994
17478 | 0.13 | 1299.9994
17481 | 0.13 | 1299.9994
17484 | 0.13 | 1299.9994
17487 | 0.13 | 1299.9994
17490 | 0.13 | 1299.9994
17493 | 0.13 | 1299.9994
17496 | 0.13 | 1299.9994
17499 | 0.13 | 1299.9994
17502 | 0.13 | 1299.9994
17505 | 0.13 | 1299.9994
17508 | 0.13 | 1299.9994
17511 | 0.13 | 1299.9994
17514 | 0.13 | 1299.9994
17517 | 0.13 | 1299.9994
17520 | 0.13 | 1299.9994
17523 | 0.13 | 1299.9994
17526 | 0.13 | 1299.9994
17529 | 0.13 | 1299.9994
17532 | 0.13 | 1299.9994
17535 | 0.13 | 1299.9994
17538 | 0.13 | 1299.9994
17541 | 0.13 | 1299.9994
17544 | 0.13 | 1299.9994
17547 | 0.13 | 1299.9994
17550 | 0.13 | 1299.9994
17553 | 0.13 | 1299.9994
17556 | 0.13 | 1299.9994
17559 | 0.13 | 1299.9994
17562 | 0.13 | 1299.9994
17565 | 0.13 | 1299.9994
17568 | 0.13 | 1299.9994
17571 | 0.13 | 1299.9994
17574 | 0.13 | 1299.9994
17577 | 0.13 | 1299.9994
17580 | 0.13 | 1299.9994
17583 | 0.13 | 1299.9994
17586 | 0.13 | 1299.9994
17589 | 0.13 | 1299.9994
17592 | 0.13 | 1299.9994
17595 | 0.13 | 1299.9994
17598 | 0.13 | 1299.9994
17601 | 0.13 | 1299.9995
17604 | 0.13 | 1299.9995
17607 | 0.13 | 1299.9995
17610 | 0.13 | 1299.9995
17613 | 0.13 | 1299.9995
17616 | 0.13 | 1299.9995
17619 | 0.13 | 1299.9995
17622 | 0.13 | 1299.9995
17625 | 0.13 | 1299.9995
17628 | 0.13 | 1299.9995
17631 | 0.13 | 1299.9995
17634 | 0.13 | 1299.9995
17637 | 0.13 | 1299.9995
17640 | 0.13 | 1299.9995
17643 | 0.13 | 1299.9995
17646 | 0.13 | 1299.9995
17649 | 0.13 | 1299.9995
17652 | 0.13 | 1299.9995
17655 | 0.13 | 1299.9995
17658 | 0.13 | 1299.9995
17661 | 0.13 | 1299.9995
17664 | 0.13 | 1299.9995
17667 | 0.13 | 1299.9995
17670 | 0.13 | 1299.9995
17673 | 0.13 | 1299.9995
17676 | 0.13 | 1299.9995
17679 | 0.13 | 1299.9995
17682 | 0.13 | 1299.9995
17685 | 0.13 | 1299.9995
17688 | 0.13 | 1299.9995
17691 | 0.13 | 1299.9995
17694 | 0.13 | 1299.9995
17697 | 0.13 | 1299.9995
17700 | 0.13 | 1299.9995
17703 | 0.13 | 1299.9995
17706 | 0.13 | 1299.9995
17709 | 0.13 | 1299.9995
17712 | 0.13 | 1299.9995
17715 | 0.13 | 1299.9995
17718 | 0.13 | 1299.9995
17721 | 0.13 | 1299.9995
17724 | 0.13 | 1299.9995
17727 | 0.13 | 1299.9995
17730 | 0.13 | 1299.9995
17733 | 0.13 | 1299.9995
17736 | 0.13 | 1299.9995
17739 | 0.13 | 1299.9995
17742 | 0.13 | 1299.9995
17745 | 0.13 | 1299.9995
17748 | 0.13 | 1299.9995
17751 | 0.13 | 1299.9995
17754 | 0.13 | 1299.9995
17757 | 0.13 | 1299.9995
17760 | 0.13 | 1299.9995
17763 | 0.13 | 1299.9995
17766 | 0.13 | 1299.9995
17769 | 0.13 | 1299.9995
17772 | 0.13 | 1299.9995
17775 | 0.13 | 1299.9995
17778 | 0.13 | 1299.9995
17781 | 0.13 | 1299.9995
17784 | 0.13 | 1299.9995
17787 | 0.13 | 1299.9995
17790 | 0.13 | 1299.9995
17793 | 0.13 | 1299.9995
17796 | 0.13 | 1299.9995
17799 | 0.13 | 1299.9995
17802 | 0.13 | 1299.9995
17805 | 0.13 | 1299.9995
17808 | 0.13 | 1299.9995
17811 | 0.13 | 1299.9995
17814 | 0.13 | 1299.9995
17817 | 0.13 | 1299.9995
17820 | 0.13 | 1299.9995
17823 | 0.13 | 1299.9995
17826 | 0.13 | 1299.9995
17829 | 0.13 | 1299.9995
17832 | 0.13 | 1299.9995
17835 | 0.13 | 1299.9995
17838 | 0.13 | 1299.9995
17841 | 0.13 | 1299.9995
17844 | 0.13 | 1299.9995
17847 | 0.13 | 1299.9996
17850 | 0.13 | 1299.9996
17853 | 0.13 | 1299.9996
17856 | 0.13 | 1299.9996
17859 | 0.13 | 1299.9996
17862 | 0.13 | 1299.9996
17865 | 0.13 | 1299.9996
17868 | 0.13 | 1299.9996
17871 | 0.13 | 1299.9996
17874 | 0.13 | 1299.9996
17877 | 0.13 | 1299.9996
17880 | 0.13 | 1299.9996
17883 | 0.13 | 1299.9996
17886 | 0.13 | 1299.9996
17889 | 0.13 | 1299.9996
17892 | 0.13 | 1299.9996
17895 | 0.13 | 1299.9996
17898 | 0.13 | 1299.9996
17901 | 0.13 | 1299.9996
17904 | 0.13 | 1299.9996
17907 | 0.13 | 1299.9996
17910 | 0.13 | 1299.9996
17913 | 0.13 | 1299.9996
17916 | 0.13 | 1299.9996
17919 | 0.13 | 1299.9996
17922 | 0.13 | 1299.9996
17925 | 0.13 | 1299.9996
17928 | 0.13 | 1299.9996
17931 | 0.13 | 1299.9996
17934 | 0.13 | 1299.9996
17937 | 0.13 | 1299.9996
17940 | 0.13 | 1299.9996
17943 | 0.13 | 1299.9996
17946 | 0.13 | 1299.9996
17949 | 0.13 | 1299.9996
17952 | 0.13 | 1299.9996
17955 | 0.13 | 1299.9996
17958 | 0.13 | 1299.9996
17961 | 0.13 | 1299.9996
17964 | 0.13 | 1299.9996
17967 | 0.13 | 1299.9996
17970 | 0.13 | 1299.9996
17973 | 0.13 | 1299.9996
17976 | 0.13 | 1299.9996
17979 | 0.13 | 1299.9996
17982 | 0.13 | 1299.9996
17985 | 0.13 | 1299.9996
17988 | 0.13 | 1299.9996
17991 | 0.13 | 1299.9996
17994 | 0.13 | 1299.9996
17997 | 0.13 | 1299.9996
18000 | 0.13 | 1299.9996
18003 | 0.13 | 1299.9996
18006 | 0.13 | 1299.9996
18009 | 0.13 | 1299.9996
18012 | 0.13 | 1299.9996
18015 | 0.13 | 1299.9996
18018 | 0.13 | 1299.9996
18021 | 0.13 | 1299.9996
18024 | 0.13 | 1299.9996
18027 | 0.13 | 1299.9996
18030 | 0.13 | 1299.9996
18033 | 0.13 | 1299.9996
18036 | 0.13 | 1299.9996
18039 | 0.13 | 1299.9996
18042 | 0.13 | 1299.9996
18045 | 0.13 | 1299.9996
18048 | 0.13 | 1299.9996
18051 | 0.13 | 1299.9996
18054 | 0.13 | 1299.9996
18057 | 0.13 | 1299.9996
18060 | 0.13 | 1299.9996
18063 | 0.13 | 1299.9996
18066 | 0.13 | 1299.9996
18069 | 0.13 | 1299.9996
18072 | 0.13 | 1299.9996
18075 | 0.13 | 1299.9996
18078 | 0.13 | 1299.9996
18081 | 0.13 | 1299.9996
18084 | 0.13 | 1299.9996
18087 | 0.13 | 1299.9996
18090 | 0.13 | 1299.9996
18093 | 0.13 | 1299.9996
18096 | 0.13 | 1299.9996
18099 | 0.13 | 1299.9996
18102 | 0.13 | 1299.9996
18105 | 0.13 | 1299.9996
18108 | 0.13 | 1299.9996
18111 | 0.13 | 1299.9996
18114 | 0.13 | 1299.9996
18117 | 0.13 | 1299.9996
18120 | 0.13 | 1299.9996
18123 | 0.13 | 1299.9996
18126 | 0.13 | 1299.9996
18129 | 0.13 | 1299.9996
18132 | 0.13 | 1299.9996
18135 | 0.13 | 1299.9996
18138 | 0.13 | 1299.9996
18141 | 0.13 | 1299.9996
18144 | 0.13 | 1299.9996
18147 | 0.13 | 1299.9996
18150 | 0.13 | 1299.9996
18153 | 0.13 | 1299.9996
18156 | 0.13 | 1299.9997
18159 | 0.13 | 1299.9997
18162 | 0.13 | 1299.9997
18165 | 0.13 | 1299.9997
18168 | 0.13 | 1299.9997
18171 | 0.13 | 1299.9997
18174 | 0.13 | 1299.9997
18177 | 0.13 | 1299.9997
18180 | 0.13 | 1299.9997
18183 | 0.13 | 1299.9997
18186 | 0.13 | 1299.9997
18189 | 0.13 | 1299.9997
18192 | 0.13 | 1299.9997
18195 | 0.13 | 1299.9997
18198 | 0.13 | 1299.9997
18201 | 0.13 | 1299.9997
18204 | 0.13 | 1299.9997
18207 | 0.13 | 1299.9997
18210 | 0.13 | 1299.9997
18213 | 0.13 | 1299.9997
18216 | 0.13 | 1299.9997
18219 | 0.13 | 1299.9997
18222 | 0.13 | 1299.9997
18225 | 0.13 | 1299.9997
18228 | 0.13 | 1299.9997
18231 | 0.13 | 1299.9997
18234 | 0.13 | 1299.9997
18237 | 0.13 | 1299.9997
18240 | 0.13 | 1299.9997
18243 | 0.13 | 1299.9997
18246 | 0.13 | 1299.9997
18249 | 0.13 | 1299.9997
18252 | 0.13 | 1299.9997
18255 | 0.13 | 1299.9997
18258 | 0.13 | 1299.9997
18261 | 0.13 | 1299.9997
18264 | 0.13 | 1299.9997
18267 | 0.13 | 1299.9997
18270 | 0.13 | 1299.9997
18273 | 0.13 | 1299.9997
18276 | 0.13 | 1299.9997
18279 | 0.13 | 1299.9997
18282 | 0.13 | 1299.9997
18285 | 0.13 | 1299.9997
18288 | 0.13 | 1299.9997
18291 | 0.13 | 1299.9997
18294 | 0.13 | 1299.9997
18297 | 0.13 | 1299.9997
18300 | 0.13 | 1299.9997
18303 | 0.13 | 1299.9997
18306 | 0.13 | 1299.9997
18309 | 0.13 | 1299.9997
18312 | 0.13 | 1299.9997
18315 | 0.13 | 1299.9997
18318 | 0.13 | 1299.9997
18321 | 0.13 | 1299.9997
18324 | 0.13 | 1299.9997
18327 | 0.13 | 1299.9997
18330 | 0.13 | 1299.9997
18333 | 0.13 | 1299.9997
18336 | 0.13 | 1299.9997
18339 | 0.13 | 1299.9997
18342 | 0.13 | 1299.9997
18345 | 0.13 | 1299.9997
18348 | 0.13 | 1299.9997
18351 | 0.13 | 1299.9997
18354 | 0.13 | 1299.9997
18357 | 0.13 | 1299.9997
18360 | 0.13 | 1299.9997
18363 | 0.13 | 1299.9997
18366 | 0.13 | 1299.9997
18369 | 0.13 | 1299.9997
18372 | 0.13 | 1299.9997
18375 | 0.13 | 1299.9997
18378 | 0.13 | 1299.9997
18381 | 0.13 | 1299.9997
18384 | 0.13 | 1299.9997
18387 | 0.13 | 1299.9997
18390 | 0.13 | 1299.9997
18393 | 0.13 | 1299.9997
18396 | 0.13 | 1299.9997
18399 | 0.13 | 1299.9997
18402 | 0.13 | 1299.9997
18405 | 0.13 | 1299.9997
18408 | 0.13 | 1299.9997
18411 | 0.13 | 1299.9997
18414 | 0.13 | 1299.9997
18417 | 0.13 | 1299.9997
18420 | 0.13 | 1299.9997
18423 | 0.13 | 1299.9997
18426 | 0.13 | 1299.9997
18429 | 0.13 | 1299.9997
18432 | 0.13 | 1299.9997
18435 | 0.13 | 1299.9997
18438 | 0.13 | 1299.9997
18441 | 0.13 | 1299.9997
18444 | 0.13 | 1299.9997
18447 | 0.13 | 1299.9997
18450 | 0.13 | 1299.9997
18453 | 0.13 | 1299.9997
18456 | 0.13 | 1299.9997
18459 | 0.13 | 1299.9997
18462 | 0.13 | 1299.9997
18465 | 0.13 | 1299.9997
18468 | 0.13 | 1299.9997
18471 | 0.13 | 1299.9997
18474 | 0.13 | 1299.9997
18477 | 0.13 | 1299.9997
18480 | 0.13 | 1299.9997
18483 | 0.13 | 1299.9997
18486 | 0.13 | 1299.9997
18489 | 0.13 | 1299.9997
18492 | 0.13 | 1299.9997
18495 | 0.13 | 1299.9997
18498 | 0.13 | 1299.9997
18501 | 0.13 | 1299.9997
18504 | 0.13 | 1299.9997
18507 | 0.13 | 1299.9997
18510 | 0.13 | 1299.9997
18513 | 0.13 | 1299.9997
18516 | 0.13 | 1299.9997
18519 | 0.13 | 1299.9997
18522 | 0.13 | 1299.9997
18525 | 0.13 | 1299.9997
18528 | 0.13 | 1299.9997
18531 | 0.13 | 1299.9997
18534 | 0.13 | 1299.9997
18537 | 0.13 | 1299.9997
18540 | 0.13 | 1299.9997
18543 | 0.13 | 1299.9997
18546 | 0.13 | 1299.9997
18549 | 0.13 | 1299.9997
18552 | 0.13 | 1299.9997
18555 | 0.13 | 1299.9997
18558 | 0.13 | 1299.9997
18561 | 0.13 | 1299.9997
18564 | 0.13 | 1299.9997
18567 | 0.13 | 1299.9997
18570 | 0.13 | 1299.9998
18573 | 0.13 | 1299.9998
18576 | 0.13 | 1299.9998
18579 | 0.13 | 1299.9998
18582 | 0.13 | 1299.9998
18585 | 0.13 | 1299.9998
18588 | 0.13 | 1299.9998
18591 | 0.13 | 1299.9998
18594 | 0.13 | 1299.9998
18597 | 0.13 | 1299.9998
18600 | 0.13 | 1299.9998
18603 | 0.13 | 1299.9998
18606 | 0.13 | 1299.9998
18609 | 0.13 | 1299.9998
18612 | 0.13 | 1299.9998
18615 | 0.13 | 1299.9998
18618 | 0.13 | 1299.9998
18621 | 0.13 | 1299.9998
18624 | 0.13 | 1299.9998
18627 | 0.13 | 1299.9998
18630 | 0.13 | 1299.9998
18633 | 0.13 | 1299.9998
18636 | 0.13 | 1299.9998
18639 | 0.13 | 1299.9998
18642 | 0.13 | 1299.9998
18645 | 0.13 | 1299.9998
18648 | 0.13 | 1299.9998
18651 | 0.13 | 1299.9998
18654 | 0.13 | 1299.9998
18657 | 0.13 | 1299.9998
18660 | 0.13 | 1299.9998
18663 | 0.13 | 1299.9998
18666 | 0.13 | 1299.9998
18669 | 0.13 | 1299.9998
18672 | 0.13 | 1299.9998
18675 | 0.13 | 1299.9998
18678 | 0.13 | 1299.9998
18681 | 0.13 | 1299.9998
18684 | 0.13 | 1299.9998
18687 | 0.13 | 1299.9998
18690 | 0.13 | 1299.9998
18693 | 0.13 | 1299.9998
18696 | 0.13 | 1299.9998
18699 | 0.13 | 1299.9998
18702 | 0.13 | 1299.9998
18705 | 0.13 | 1299.9998
18708 | 0.13 | 1299.9998
18711 | 0.13 | 1299.9998
18714 | 0.13 | 1299.9998
18717 | 0.13 | 1299.9998
18720 | 0.13 | 1299.9998
18723 | 0.13 | 1299.9998
18726 | 0.13 | 1299.9998
18729 | 0.13 | 1299.9998
18732 | 0.13 | 1299.9998
18735 | 0.13 | 1299.9998
18738 | 0.13 | 1299.9998
18741 | 0.13 | 1299.9998
18744 | 0.13 | 1299.9998
18747 | 0.13 | 1299.9998
18750 | 0.13 | 1299.9998
18753 | 0.13 | 1299.9998
18756 | 0.13 | 1299.9998
18759 | 0.13 | 1299.9998
18762 | 0.13 | 1299.9998
18765 | 0.13 | 1299.9998
18768 | 0.13 | 1299.9998
18771 | 0.13 | 1299.9998
18774 | 0.13 | 1299.9998
18777 | 0.13 | 1299.9998
18780 | 0.13 | 1299.9998
18783 | 0.13 | 1299.9998
18786 | 0.13 | 1299.9998
18789 | 0.13 | 1299.9998
18792 | 0.13 | 1299.9998
18795 | 0.13 | 1299.9998
18798 | 0.13 | 1299.9998
18801 | 0.13 | 1299.9998
18804 | 0.13 | 1299.9998
18807 | 0.13 | 1299.9998
18810 | 0.13 | 1299.9998
18813 | 0.13 | 1299.9998
18816 | 0.13 | 1299.9998
18819 | 0.13 | 1299.9998
18822 | 0.13 | 1299.9998
18825 | 0.13 | 1299.9998
18828 | 0.13 | 1299.9998
18831 | 0.13 | 1299.9998
18834 | 0.13 | 1299.9998
18837 | 0.13 | 1299.9998
18840 | 0.13 | 1299.9998
18843 | 0.13 | 1299.9998
18846 | 0.13 | 1299.9998
18849 | 0.13 | 1299.9998
18852 | 0.13 | 1299.9998
18855 | 0.13 | 1299.9998
18858 | 0.13 | 1299.9998
18861 | 0.13 | 1299.9998
18864 | 0.13 | 1299.9998
18867 | 0.13 | 1299.9998
18870 | 0.13 | 1299.9998
18873 | 0.13 | 1299.9998
18876 | 0.13 | 1299.9998
18879 | 0.13 | 1299.9998
18882 | 0.13 | 1299.9998
18885 | 0.13 | 1299.9998
18888 | 0.13 | 1299.9998
18891 | 0.13 | 1299.9998
18894 | 0.13 | 1299.9998
18897 | 0.13 | 1299.9998
18900 | 0.13 | 1299.9998
18903 | 0.13 | 1299.9998
18906 | 0.13 | 1299.9998
18909 | 0.13 | 1299.9998
18912 | 0.13 | 1299.9998
18915 | 0.13 | 1299.9998
18918 | 0.13 | 1299.9998
18921 | 0.13 | 1299.9998
18924 | 0.13 | 1299.9998
18927 | 0.13 | 1299.9998
18930 | 0.13 | 1299.9998
18933 | 0.13 | 1299.9998
18936 | 0.13 | 1299.9998
18939 | 0.13 | 1299.9998
18942 | 0.13 | 1299.9998
18945 | 0.13 | 1299.9998
18948 | 0.13 | 1299.9998
18951 | 0.13 | 1299.9998
18954 | 0.13 | 1299.9998
18957 | 0.13 | 1299.9998
18960 | 0.13 | 1299.9998
18963 | 0.13 | 1299.9998
18966 | 0.13 | 1299.9998
18969 | 0.13 | 1299.9998
18972 | 0.13 | 1299.9998
18975 | 0.13 | 1299.9998
18978 | 0.13 | 1299.9998
18981 | 0.13 | 1299.9998
18984 | 0.13 | 1299.9998
18987 | 0.13 | 1299.9998
18990 | 0.13 | 1299.9998
18993 | 0.13 | 1299.9998
18996 | 0.13 | 1299.9998
18999 | 0.13 | 1299.9998
19002 | 0.13 | 1299.9998
19005 | 0.13 | 1299.9998
19008 | 0.13 | 1299.9998
19011 | 0.13 | 1299.9998
19014 | 0.13 | 1299.9998
19017 | 0.13 | 1299.9998
19020 | 0.13 | 1299.9998
19023 | 0.13 | 1299.9998
19026 | 0.13 | 1299.9998
19029 | 0.13 | 1299.9998
19032 | 0.13 | 1299.9998
19035 | 0.13 | 1299.9998
19038 | 0.13 | 1299.9998
19041 | 0.13 | 1299.9998
19044 | 0.13 | 1299.9998
19047 | 0.13 | 1299.9998
19050 | 0.13 | 1299.9998
19053 | 0.13 | 1299.9998
19056 | 0.13 | 1299.9998
19059 | 0.13 | 1299.9998
19062 | 0.13 | 1299.9998
19065 | 0.13 | 1299.9998
19068 | 0.13 | 1299.9998
19071 | 0.13 | 1299.9998
19074 | 0.13 | 1299.9998
19077 | 0.13 | 1299.9998
19080 | 0.13 | 1299.9998
19083 | 0.13 | 1299.9998
19086 | 0.13 | 1299.9998
19089 | 0.13 | 1299.9998
19092 | 0.13 | 1299.9998
19095 | 0.13 | 1299.9998
19098 | 0.13 | 1299.9998
19101 | 0.13 | 1299.9998
19104 | 0.13 | 1299.9998
19107 | 0.13 | 1299.9998
19110 | 0.13 | 1299.9998
19113 | 0.13 | 1299.9998
19116 | 0.13 | 1299.9998
19119 | 0.13 | 1299.9998
19122 | 0.13 | 1299.9998
19125 | 0.13 | 1299.9998
19128 | 0.13 | 1299.9998
19131 | 0.13 | 1299.9998
19134 | 0.13 | 1299.9998
19137 | 0.13 | 1299.9998
19140 | 0.13 | 1299.9998
19143 | 0.13 | 1299.9998
19146 | 0.13 | 1299.9998
19149 | 0.13 | 1299.9998
19152 | 0.13 | 1299.9998
19155 | 0.13 | 1299.9998
19158 | 0.13 | 1299.9998
19161 | 0.13 | 1299.9998
19164 | 0.13 | 1299.9998
19167 | 0.13 | 1299.9998
19170 | 0.13 | 1299.9998
19173 | 0.13 | 1299.9998
19176 | 0.13 | 1299.9998
19179 | 0.13 | 1299.9998
19182 | 0.13 | 1299.9998
19185 | 0.13 | 1299.9998
19188 | 0.13 | 1299.9998
19191 | 0.13 | 1299.9998
19194 | 0.13 | 1299.9998
19197 | 0.13 | 1299.9999
19200 | 0.13 | 1299.9999
19203 | 0.13 | 1299.9999
19206 | 0.13 | 1299.9999
19209 | 0.13 | 1299.9999
19212 | 0.13 | 1299.9999
19215 | 0.13 | 1299.9999
19218 | 0.13 | 1299.9999
19221 | 0.13 | 1299.9999
19224 | 0.13 | 1299.9999
19227 | 0.13 | 1299.9999
19230 | 0.13 | 1299.9999
19233 | 0.13 | 1299.9999
19236 | 0.13 | 1299.9999
19239 | 0.13 | 1299.9999
19242 | 0.13 | 1299.9999
19245 | 0.13 | 1299.9999
19248 | 0.13 | 1299.9999
19251 | 0.13 | 1299.9999
19254 | 0.13 | 1299.9999
19257 | 0.13 | 1299.9999
19260 | 0.13 | 1299.9999
19263 | 0.13 | 1299.9999
19266 | 0.13 | 1299.9999
19269 | 0.13 | 1299.9999
19272 | 0.13 | 1299.9999
19275 | 0.13 | 1299.9999
19278 | 0.13 | 1299.9999
19281 | 0.13 | 1299.9999
19284 | 0.13 | 1299.9999
19287 | 0.13 | 1299.9999
19290 | 0.13 | 1299.9999
19293 | 0.13 | 1299.9999
19296 | 0.13 | 1299.9999
19299 | 0.13 | 1299.9999
19302 | 0.13 | 1299.9999
19305 | 0.13 | 1299.9999
19308 | 0.13 | 1299.9999
19311 | 0.13 | 1299.9999
19314 | 0.13 | 1299.9999
19317 | 0.13 | 1299.9999
19320 | 0.13 | 1299.9999
19323 | 0.13 | 1299.9999
19326 | 0.13 | 1299.9999
19329 | 0.13 | 1299.9999
19332 | 0.13 | 1299.9999
19335 | 0.13 | 1299.9999
19338 | 0.13 | 1299.9999
19341 | 0.13 | 1299.9999
19344 | 0.13 | 1299.9999
19347 | 0.13 | 1299.9999
19350 | 0.13 | 1299.9999
19353 | 0.13 | 1299.9999
19356 | 0.13 | 1299.9999
19359 | 0.13 | 1299.9999
19362 | 0.13 | 1299.9999
19365 | 0.13 | 1299.9999
19368 | 0.13 | 1299.9999
19371 | 0.13 | 1299.9999
19374 | 0.13 | 1299.9999
19377 | 0.13 | 1299.9999
19380 | 0.13 | 1299.9999
19383 | 0.13 | 1299.9999
19386 | 0.13 | 1299.9999
19389 | 0.13 | 1299.9999
19392 | 0.13 | 1299.9999
19395 | 0.13 | 1299.9999
19398 | 0.13 | 1299.9999
19401 | 0.13 | 1299.9999
19404 | 0.13 | 1299.9999
19407 | 0.13 | 1299.9999
19410 | 0.13 | 1299.9999
19413 | 0.13 | 1299.9999
19416 | 0.13 | 1299.9999
19419 | 0.13 | 1299.9999
19422 | 0.13 | 1299.9999
19425 | 0.13 | 1299.9999
19428 | 0.13 | 1299.9999
19431 | 0.13 | 1299.9999
19434 | 0.13 | 1299.9999
19437 | 0.13 | 1299.9999
19440 | 0.13 | 1299.9999
19443 | 0.13 | 1299.9999
19446 | 0.13 | 1299.9999
19449 | 0.13 | 1299.9999
19452 | 0.13 | 1299.9999
19455 | 0.13 | 1299.9999
19458 | 0.13 | 1299.9999
19461 | 0.13 | 1299.9999
19464 | 0.13 | 1299.9999
19467 | 0.13 | 1299.9999
19470 | 0.13 | 1299.9999
19473 | 0.13 | 1299.9999
19476 | 0.13 | 1299.9999
19479 | 0.13 | 1299.9999
19482 | 0.13 | 1299.9999
19485 | 0.13 | 1299.9999
19488 | 0.13 | 1299.9999
19491 | 0.13 | 1299.9999
19494 | 0.13 | 1299.9999
19497 | 0.13 | 1299.9999
19500 | 0.13 | 1299.9999
19503 | 0.13 | 1299.9999
19506 | 0.13 | 1299.9999
19509 | 0.13 | 1299.9999
19512 | 0.13 | 1299.9999
19515 | 0.13 | 1299.9999
19518 | 0.13 | 1299.9999
19521 | 0.13 | 1299.9999
19524 | 0.13 | 1299.9999
19527 | 0.13 | 1299.9999
19530 | 0.13 | 1299.9999
19533 | 0.13 | 1299.9999
19536 | 0.13 | 1299.9999
19539 | 0.13 | 1299.9999
19542 | 0.13 | 1299.9999
19545 | 0.13 | 1299.9999
19548 | 0.13 | 1299.9999
19551 | 0.13 | 1299.9999
19554 | 0.13 | 1299.9999
19557 | 0.13 | 1299.9999
19560 | 0.13 | 1299.9999
19563 | 0.13 | 1299.9999
19566 | 0.13 | 1299.9999
19569 | 0.13 | 1299.9999
19572 | 0.13 | 1299.9999
19575 | 0.13 | 1299.9999
19578 | 0.13 | 1299.9999
19581 | 0.13 | 1299.9999
19584 | 0.13 | 1299.9999
19587 | 0.13 | 1299.9999
19590 | 0.13 | 1299.9999
19593 | 0.13 | 1299.9999
19596 | 0.13 | 1299.9999
19599 | 0.13 | 1299.9999
19602 | 0.13 | 1299.9999
19605 | 0.13 | 1299.9999
19608 | 0.13 | 1299.9999
19611 | 0.13 | 1299.9999
19614 | 0.13 | 1299.9999
19617 | 0.13 | 1299.9999
19620 | 0.13 | 1299.9999
19623 | 0.13 | 1299.9999
19626 | 0.13 | 1299.9999
19629 | 0.13 | 1299.9999
19632 | 0.13 | 1299.9999
19635 | 0.13 | 1299.9999
19638 | 0.13 | 1299.9999
19641 | 0.13 | 1299.9999
19644 | 0.13 | 1299.9999
19647 | 0.13 | 1299.9999
19650 | 0.13 | 1299.9999
19653 | 0.13 | 1299.9999
19656 | 0.13 | 1299.9999
19659 | 0.13 | 1299.9999
19662 | 0.13 | 1299.9999
19665 | 0.13 | 1299.9999
19668 | 0.13 | 1299.9999
19671 | 0.13 | 1299.9999
19674 | 0.13 | 1299.9999
19677 | 0.13 | 1299.9999
19680 | 0.13 | 1299.9999
19683 | 0.13 | 1299.9999
19686 | 0.13 | 1299.9999
19689 | 0.13 | 1299.9999
19692 | 0.13 | 1299.9999
19695 | 0.13 | 1299.9999
19698 | 0.13 | 1299.9999
19701 | 0.13 | 1299.9999
19704 | 0.13 | 1299.9999
19707 | 0.13 | 1299.9999
19710 | 0.13 | 1299.9999
19713 | 0.13 | 1299.9999
19716 | 0.13 | 1299.9999
19719 | 0.13 | 1299.9999
19722 | 0.13 | 1299.9999
19725 | 0.13 | 1299.9999
19728 | 0.13 | 1299.9999
19731 | 0.13 | 1299.9999
19734 | 0.13 | 1299.9999
19737 | 0.13 | 1299.9999
19740 | 0.13 | 1299.9999
19743 | 0.13 | 1299.9999
19746 | 0.13 | 1299.9999
19749 | 0.13 | 1299.9999
19752 | 0.13 | 1299.9999
19755 | 0.13 | 1299.9999
19758 | 0.13 | 1299.9999
19761 | 0.13 | 1299.9999
19764 | 0.13 | 1299.9999
19767 | 0.13 | 1299.9999
19770 | 0.13 | 1299.9999
19773 | 0.13 | 1299.9999
19776 | 0.13 | 1299.9999
19779 | 0.13 | 1299.9999
19782 | 0.13 | 1299.9999
19785 | 0.13 | 1299.9999
19788 | 0.13 | 1299.9999
19791 | 0.13 | 1299.9999
19794 | 0.13 | 1299.9999
19797 | 0.13 | 1299.9999
19800 | 0.13 | 1299.9999
19803 | 0.13 | 1299.9999
19806 | 0.13 | 1299.9999
19809 | 0.13 | 1299.9999
19812 | 0.13 | 1299.9999
19815 | 0.13 | 1299.9999
19818 | 0.13 | 1299.9999
19821 | 0.13 | 1299.9999
19824 | 0.13 | 1299.9999
19827 | 0.13 | 1299.9999
19830 | 0.13 | 1299.9999
19833 | 0.13 | 1299.9999
19836 | 0.13 | 1299.9999
19839 | 0.13 | 1299.9999
19842 | 0.13 | 1299.9999
19845 | 0.13 | 1299.9999
19848 | 0.13 | 1299.9999
19851 | 0.13 | 1299.9999
19854 | 0.13 | 1299.9999
19857 | 0.13 | 1299.9999
19860 | 0.13 | 1299.9999
19863 | 0.13 | 1299.9999
19866 | 0.13 | 1299.9999
19869 | 0.13 | 1299.9999
19872 | 0.13 | 1299.9999
19875 | 0.13 | 1299.9999
19878 | 0.13 | 1299.9999
19881 | 0.13 | 1299.9999
19884 | 0.13 | 1299.9999
19887 | 0.13 | 1299.9999
19890 | 0.13 | 1299.9999
19893 | 0.13 | 1299.9999
19896 | 0.13 | 1299.9999
19899 | 0.13 | 1299.9999
19902 | 0.13 | 1299.9999
19905 | 0.13 | 1299.9999
19908 | 0.13 | 1299.9999
19911 | 0.13 | 1299.9999
19914 | 0.13 | 1299.9999
19917 | 0.13 | 1299.9999
19920 | 0.13 | 1299.9999
19923 | 0.13 | 1299.9999
19926 | 0.13 | 1299.9999
19929 | 0.13 | 1299.9999
19932 | 0.13 | 1299.9999
19935 | 0.13 | 1299.9999
19938 | 0.13 | 1299.9999
19941 | 0.13 | 1299.9999
19944 | 0.13 | 1299.9999
19947 | 0.13 | 1299.9999
19950 | 0.13 | 1299.9999
19953 | 0.13 | 1299.9999
19956 | 0.13 | 1299.9999
19959 | 0.13 | 1299.9999
19962 | 0.13 | 1299.9999
19965 | 0.13 | 1299.9999
19968 | 0.13 | 1299.9999
19971 | 0.13 | 1299.9999
19974 | 0.13 | 1299.9999
19977 | 0.13 | 1299.9999
19980 | 0.13 | 1299.9999
19983 | 0.13 | 1299.9999
19986 | 0.13 | 1299.9999
19989 | 0.13 | 1299.9999
19992 | 0.13 | 1299.9999
19995 | 0.13 | 1299.9999
19998 | 0.13 | 1299.9999
20001 | 0.13 | 1299.9999
20004 | 0.13 | 1299.9999
20007 | 0.13 | 1299.9999
20010 | 0.13 | 1299.9999
20013 | 0.13 | 1299.9999
20016 | 0.13 | 1299.9999
20019 | 0.13 | 1299.9999
20022 | 0.13 | 1299.9999
20025 | 0.13 | 1299.9999
20028 | 0.13 | 1299.9999
20031 | 0.13 | 1299.9999
20034 | 0.13 | 1299.9999
20037 | 0.13 | 1299.9999
20040 | 0.13 | 1299.9999
20043 | 0.13 | 1299.9999
20046 | 0.13 | 1299.9999
20049 | 0.13 | 1299.9999
20052 | 0.13 | 1299.9999
20055 | 0.13 | 1299.9999
20058 | 0.13 | 1299.9999
20061 | 0.13 | 1299.9999
20064 | 0.13 | 1299.9999
20067 | 0.13 | 1299.9999
20070 | 0.13 | 1299.9999
20073 | 0.13 | 1299.9999
20076 | 0.13 | 1299.9999
20079 | 0.13 | 1299.9999
20082 | 0.13 | 1299.9999
20085 | 0.13 | 1299.9999
20088 | 0.13 | 1299.9999
20091 | 0.13 | 1299.9999
20094 | 0.13 | 1299.9999
20097 | 0.13 | 1299.9999
20100 | 0.13 | 1299.9999
20103 | 0.13 | 1299.9999
20106 | 0.13 | 1299.9999
20109 | 0.13 | 1299.9999
20112 | 0.13 | 1299.9999
20115 | 0.13 | 1299.9999
20118 | 0.13 | 1299.9999
20121 | 0.13 | 1299.9999
20124 | 0.13 | 1299.9999
20127 | 0.13 | 1299.9999
20130 | 0.13 | 1299.9999
20133 | 0.13 | 1299.9999
20136 | 0.13 | 1299.9999
20139 | 0.13 | 1299.9999
20142 | 0.13 | 1299.9999
20145 | 0.13 | 1299.9999
20148 | 0.13 | 1299.9999
20151 | 0.13 | 1299.9999
20154 | 0.13 | 1299.9999
20157 | 0.13 | 1299.9999
20160 | 0.13 | 1299.9999
20163 | 0.13 | 1299.9999
20166 | 0.13 | 1299.9999
20169 | 0.13 | 1299.9999
20172 | 0.13 | 1299.9999
20175 | 0.13 | 1299.9999
20178 | 0.13 | 1299.9999
20181 | 0.13 | 1299.9999
20184 | 0.13 | 1299.9999
20187 | 0.13 | 1299.9999
20190 | 0.13 | 1299.9999
20193 | 0.13 | 1299.9999
20196 | 0.13 | 1299.9999
20199 | 0.13 | 1299.9999
20202 | 0.13 | 1299.9999
20205 | 0.13 | 1299.9999
20208 | 0.13 | 1299.9999
20211 | 0.13 | 1299.9999
20214 | 0.13 | 1299.9999
20217 | 0.13 | 1299.9999
20220 | 0.13 | 1299.9999
20223 | 0.13 | 1299.9999
20226 | 0.13 | 1299.9999
20229 | 0.13 | 1299.9999
20232 | 0.13 | 1299.9999
20235 | 0.13 | 1299.9999
20238 | 0.13 | 1299.9999
20241 | 0.13 | 1299.9999
20244 | 0.13 | 1299.9999
20247 | 0.13 | 1299.9999
20250 | 0.13 | 1299.9999
20253 | 0.13 | 1299.9999
20256 | 0.13 | 1299.9999
20259 | 0.13 | 1299.9999
20262 | 0.13 | 1299.9999
20265 | 0.13 | 1299.9999
20268 | 0.13 | 1299.9999
20271 | 0.13 | 1299.9999
20274 | 0.13 | 1299.9999
20277 | 0.13 | 1299.9999
20280 | 0.13 | 1299.9999
20283 | 0.13 | 1299.9999
20286 | 0.13 | 1299.9999
20289 | 0.13 | 1299.9999
20292 | 0.13 | 1299.9999
20295 | 0.13 | 1299.9999
20298 | 0.13 | 1299.9999
20301 | 0.13 | 1299.9999
20304 | 0.13 | 1299.9999
20307 | 0.13 | 1299.9999
20310 | 0.13 | 1299.9999
20313 | 0.13 | 1299.9999
20316 | 0.13 | 1299.9999
20319 | 0.13 | 1299.9999
20322 | 0.13 | 1299.9999
20325 | 0.13 | 1299.9999
20328 | 0.13 | 1299.9999
20331 | 0.13 | 1299.9999
20334 | 0.13 | 1299.9999
20337 | 0.13 | 1299.9999
20340 | 0.13 | 1299.9999
20343 | 0.13 | 1299.9999
20346 | 0.13 | 1299.9999
20349 | 0.13 | 1299.9999
20352 | 0.13 | 1299.9999
20355 | 0.13 | 1299.9999
20358 | 0.13 | 1299.9999
20361 | 0.13 | 1299.9999
20364 | 0.13 | 1299.9999
20367 | 0.13 | 1299.9999
20370 | 0.13 | 1299.9999
20373 | 0.13 | 1299.9999
20376 | 0.13 | 1299.9999
20379 | 0.13 | 1299.9999
20382 | 0.13 | 1299.9999
20385 | 0.13 | 1299.9999
20388 | 0.13 | 1299.9999
20391 | 0.13 | 1299.9999
20394 | 0.13 | 1299.9999
20397 | 0.13 | 1299.9999
20400 | 0.13 | 1299.9999
20403 | 0.13 | 1299.9999
20406 | 0.13 | 1299.9999
20409 | 0.13 | 1299.9999
20412 | 0.13 | 1299.9999
20415 | 0.13 | 1299.9999
20418 | 0.13 | 1299.9999
20421 | 0.13 | 1299.9999
20424 | 0.13 | 1299.9999
20427 | 0.13 | 1299.9999
20430 | 0.13 | 1299.9999
20433 | 0.13 | 1299.9999
20436 | 0.13 | 1299.9999
20439 | 0.13 | 1299.9999
20442 | 0.13 | 1299.9999
20445 | 0.13 | 1299.9999
20448 | 0.13 | 1299.9999
20451 | 0.13 | 1299.9999
20454 | 0.13 | 1299.9999
20457 | 0.13 | 1299.9999
20460 | 0.13 | 1299.9999
20463 | 0.13 | 1299.9999
20466 | 0.13 | 1299.9999
20469 | 0.13 | 1299.9999
20472 | 0.13 | 1299.9999
20475 | 0.13 | 1299.9999
20478 | 0.13 | 1299.9999
20481 | 0.13 | 1299.9999
20484 | 0.13 | 1299.9999
20487 | 0.13 | 1299.9999
20490 | 0.13 | 1299.9999
20493 | 0.13 | 1299.9999
20496 | 0.13 | 1299.9999
20499 | 0.13 | 1299.9999
20502 | 0.13 | 1299.9999
20505 | 0.13 | 1299.9999
20508 | 0.13 | 1299.9999
20511 | 0.13 | 1299.9999
20514 | 0.13 | 1299.9999
20517 | 0.13 | 1299.9999
20520 | 0.13 | 1299.9999
20523 | 0.13 | 1299.9999
20526 | 0.13 | 1299.9999
20529 | 0.13 | 1299.9999
20532 | 0.13 | 1299.9999
20535 | 0.13 | 1299.9999
20538 | 0.13 | 1299.9999
20541 | 0.13 | 1299.9999
20544 | 0.13 | 1299.9999
20547 | 0.13 | 1299.9999
20550 | 0.13 | 1300
20553 | 0.13 | 1300
20556 | 0.13 | 1300
20559 | 0.13 | 1300
20562 | 0.13 | 1300
20565 | 0.13 | 1300
20568 | 0.13 | 1300
20571 | 0.13 | 1300
20574 | 0.13 | 1300
20577 | 0.13 | 1300
20580 | 0.13 | 1300
20583 | 0.13 | 1300
20586 | 0.13 | 1300
20589 | 0.13 | 1300
20592 | 0.13 | 1300
20595 | 0.13 | 1300
20598 | 0.13 | 1300
20601 | 0.13 | 1300
20604 | 0.13 | 1300
20607 | 0.13 | 1300
20610 | 0.13 | 1300
20613 | 0.13 | 1300
20616 | 0.13 | 1300
20619 | 0.13 | 1300
20622 | 0.13 | 1300
20625 | 0.13 | 1300
20628 | 0.13 | 1300
20631 | 0.13 | 1300
20634 | 0.13 | 1300
20637 | 0.13 | 1300
20640 | 0.13 | 1300
20643 | 0.13 | 1300
20646 | 0.13 | 1300
20649 | 0.13 | 1300
20652 | 0.13 | 1300
20655 | 0.13 | 1300
20658 | 0.13 | 1300
20661 | 0.13 | 1300
20664 | 0.13 | 1300
20667 | 0.13 | 1300
20670 | 0.13 | 1300
20673 | 0.13 | 1300
20676 | 0.13 | 1300
20679 | 0.13 | 1300
20682 | 0.13 | 1300
20685 | 0.13 | 1300
20688 | 0.13 | 1300
20691 | 0.13 | 1300
20694 | 0.13 | 1300
20697 | 0.13 | 1300
20700 | 0.13 | 1300
20703 | 0.13 | 1300
20706 | 0.13 | 1300
20709 | 0.13 | 1300
20712 | 0.13 | 1300
20715 | 0.13 | 1300
20718 | 0.13 | 1300
20721 | 0.13 | 1300
20724 | 0.13 | 1300
20727 | 0.13 | 1300
20730 | 0.13 | 1300
20733 | 0.13 | 1300
20736 | 0.13 | 1300
20739 | 0.13 | 1300
20742 | 0.13 | 1300
20745 | 0.13 | 1300
20748 | 0.13 | 1300
20751 | 0.13 | 1300
20754 | 0.13 | 1300
20757 | 0.13 | 1300
20760 | 0.13 | 1300
20763 | 0.13 | 1300
20766 | 0.13 | 1300
20769 | 0.13 | 1300
20772 | 0.13 | 1300
20775 | 0.13 | 1300
20778 | 0.13 | 1300
20781 | 0.13 | 1300
20784 | 0.13 | 1300
20787 | 0.13 | 1300
20790 | 0.13 | 1300
20793 | 0.13 | 1300
20796 | 0.13 | 1300
20799 | 0.13 | 1300
20802 | 0.13 | 1300
20805 | 0.13 | 1300
20808 | 0.13 | 1300
20811 | 0.13 | 1300
20814 | 0.13 | 1300
20817 | 0.13 | 1300
20820 | 0.13 | 1300
20823 | 0.13 | 1300
20826 | 0.13 | 1300
20829 | 0.13 | 1300
20832 | 0.13 | 1300
20835 | 0.13 | 1300
20838 | 0.13 | 1300
20841 | 0.13 | 1300
20844 | 0.13 | 1300
20847 | 0.13 | 1300
20850 | 0.13 | 1300
20853 | 0.13 | 1300
20856 | 0.13 | 1300
20859 | 0.13 | 1300
20862 | 0.13 | 1300
20865 | 0.13 | 1300
20868 | 0.13 | 1300
20871 | 0.13 | 1300
20874 | 0.13 | 1300
20877 | 0.13 | 1300
20880 | 0.13 | 1300
20883 | 0.13 | 1300
20886 | 0.13 | 1300
20889 | 0.13 | 1300
20892 | 0.13 | 1300
20895 | 0.13 | 1300
20898 | 0.13 | 1300
20901 | 0.13 | 1300
20904 | 0.13 | 1300
20907 | 0.13 | 1300
20910 | 0.13 | 1300
20913 | 0.13 | 1300
20916 | 0.13 | 1300
20919 | 0.13 | 1300
20922 | 0.13 | 1300
20925 | 0.13 | 1300
20928 | 0.13 | 1300
20931 | 0.13 | 1300
20934 | 0.13 | 1300
20937 | 0.13 | 1300
20940 | 0.13 | 1300
20943 | 0.13 | 1300
20946 | 0.13 | 1300
20949 | 0.13 | 1300
20952 | 0.13 | 1300
20955 | 0.13 | 1300
20958 | 0.13 | 1300
20961 | 0.13 | 1300
20964 | 0.13 | 1300
20967 | 0.13 | 1300
20970 | 0.13 | 1300
20973 | 0.13 | 1300
20976 | 0.13 | 1300
20979 | 0.13 | 1300
20982 | 0.13 | 1300
20985 | 0.13 | 1300
20988 | 0.13 | 1300
20991 | 0.13 | 1300
20994 | 0.13 | 1300
20997 | 0.13 | 1300
21000 | 0.13 | 1300
21003 | 0.13 | 1300
21006 | 0.13 | 1300
21009 | 0.13 | 1300
21012 | 0.13 | 1300
21015 | 0.13 | 1300
21018 | 0.13 | 1300
21021 | 0.13 | 1300
21024 | 0.13 | 1300
21027 | 0.13 | 1300
21030 | 0.13 | 1300
21033 | 0.13 | 1300
21036 | 0.13 | 1300
21039 | 0.13 | 1300
21042 | 0.13 | 1300
21045 | 0.13 | 1300
21048 | 0.13 | 1300
21051 | 0.13 | 1300
21054 | 0.13 | 1300
21057 | 0.13 | 1300
21060 | 0.13 | 1300
21063 | 0.13 | 1300
21066 | 0.13 | 1300
21069 | 0.13 | 1300
21072 | 0.13 | 1300
21075 | 0.13 | 1300
21078 | 0.13 | 1300
21081 | 0.13 | 1300
21084 | 0.13 | 1300
21087 | 0.13 | 1300
21090 | 0.13 | 1300
21093 | 0.13 | 1300
21096 | 0.13 | 1300
21099 | 0.13 | 1300
21102 | 0.13 | 1300
21105 | 0.13 | 1300
21108 | 0.13 | 1300
21111 | 0.13 | 1300
21114 | 0.13 | 1300
21117 | 0.13 | 1300
21120 | 0.13 | 1300
21123 | 0.13 | 1300
21126 | 0.13 | 1300
21129 | 0.13 | 1300
21132 | 0.13 | 1300
21135 | 0.13 | 1300
21138 | 0.13 | 1300
21141 | 0.13 | 1300
21144 | 0.13 | 1300
21147 | 0.13 | 1300
21150 | 0.13 | 1300
21153 | 0.13 | 1300
21156 | 0.13 | 1300
21159 | 0.13 | 1300
21162 | 0.13 | 1300
21165 | 0.13 | 1300
21168 | 0.13 | 1300
21171 | 0.13 | 1300
21174 | 0.13 | 1300
21177 | 0.13 | 1300
21180 | 0.13 | 1300
21183 | 0.13 | 1300
21186 | 0.13 | 1300
21189 | 0.13 | 1300
21192 | 0.13 | 1300
21195 | 0.13 | 1300
21198 | 0.13 | 1300
21201 | 0.13 | 1300
21204 | 0.13 | 1300
21207 | 0.13 | 1300
21210 | 0.13 | 1300
21213 | 0.13 | 1300
21216 | 0.13 | 1300
21219 | 0.13 | 1300
21222 | 0.13 | 1300
21225 | 0.13 | 1300
21228 | 0.13 | 1300
21231 | 0.13 | 1300
21234 | 0.13 | 1300
21237 | 0.13 | 1300
21240 | 0.13 | 1300
21243 | 0.13 | 1300
21246 | 0.13 | 1300
21249 | 0.13 | 1300
21252 | 0.13 | 1300
21255 | 0.13 | 1300
21258 | 0.13 | 1300
21261 | 0.13 | 1300
21264 | 0.13 | 1300
21267 | 0.13 | 1300
21270 | 0.13 | 1300
21273 | 0.13 | 1300
21276 | 0.13 | 1300
21279 | 0.13 | 1300
21282 | 0.13 | 1300
21285 | 0.13 | 1300
21288 | 0.13 | 1300
21291 | 0.13 | 1300
21294 | 0.13 | 1300
21297 | 0.13 | 1300
21300 | 0.13 | 1300
21303 | 0.13 | 1300
21306 | 0.13 | 1300
21309 | 0.13 | 1300
21312 | 0.13 | 1300
21315 | 0.13 | 1300
21318 | 0.13 | 1300
21321 | 0.13 | 1300
21324 | 0.13 | 1300
21327 | 0.13 | 1300
21330 | 0.13 | 1300
21333 | 0.13 | 1300
21336 | 0.13 | 1300
21339 | 0.13 | 1300
21342 | 0.13 | 1300
21345 | 0.13 | 1300
21348 | 0.13 | 1300
21351 | 0.13 | 1300
21354 | 0.13 | 1300
21357 | 0.13 | 1300
21360 | 0.13 | 1300
21363 | 0.13 | 1300
21366 | 0.13 | 1300
21369 | 0.13 | 1300
21372 | 0.13 | 1300
21375 | 0.13 | 1300
21378 | 0.13 | 1300
21381 | 0.13 | 1300
21384 | 0.13 | 1300
21387 | 0.13 | 1300
21390 | 0.13 | 1300
21393 | 0.13 | 1300
21396 | 0.13 | 1300
21399 | 0.13 | 1300
21402 | 0.13 | 1300
21405 | 0.13 | 1300
21408 | 0.13 | 1300
21411 | 0.13 | 1300
21414 | 0.13 | 1300
21417 | 0.13 | 1300
21420 | 0.13 | 1300
21423 | 0.13 | 1300
21426 | 0.13 | 1300
21429 | 0.13 | 1300
21432 | 0.13 | 1300
21435 | 0.13 | 1300
21438 | 0.13 | 1300
21441 | 0.13 | 1300
21444 | 0.13 | 1300
21447 | 0.13 | 1300
21450 | 0.13 | 1300
21453 | 0.13 | 1300
21456 | 0.13 | 1300
21459 | 0.13 | 1300
21462 | 0.13 | 1300
21465 | 0.13 | 1300
21468 | 0.13 | 1300
21471 | 0.13 | 1300
21474 | 0.13 | 1300
21477 | 0.13 | 1300
21480 | 0.13 | 1300
21483 | 0.13 | 1300
21486 | 0.13 | 1300
21489 | 0.13 | 1300
21492 | 0.13 | 1300
21495 | 0.13 | 1300
21498 | 0.13 | 1300
21501 | 0.13 | 1300
21504 | 0.13 | 1300
21507 | 0.13 | 1300
21510 | 0.13 | 1300
21513 | 0.13 | 1300
21516 | 0.13 | 1300
21519 | 0.13 | 1300
21522 | 0.13 | 1300
21525 | 0.13 | 1300
21528 | 0.13 | 1300
21531 | 0.13 | 1300
21534 | 0.13 | 1300
21537 | 0.13 | 1300
21540 | 0.13 | 1300
21543 | 0.13 | 1300
21546 | 0.13 | 1300
21549 | 0.13 | 1300
21552 | 0.13 | 1300
21555 | 0.13 | 1300
21558 | 0.13 | 1300
21561 | 0.13 | 1300
21564 | 0.13 | 1300
21567 | 0.13 | 1300
21570 | 0.13 | 1300
21573 | 0.13 | 1300
21576 | 0.13 | 1300
21579 | 0.13 | 1300
21582 | 0.13 | 1300
21585 | 0.13 | 1300
21588 | 0.13 | 1300
21591 | 0.13 | 1300
21594 | 0.13 | 1300
21597 | 0.13 | 1300
21600 | 0.13 | 1300
21603 | 0.13 | 1300
21606 | 0.13 | 1300
21609 | 0.13 | 1300
21612 | 0.13 | 1300
21615 | 0.13 | 1300
21618 | 0.13 | 1300
21621 | 0.13 | 1300
21624 | 0.13 | 1300
21627 | 0.13 | 1300
21630 | 0.13 | 1300
21633 | 0.13 | 1300
21636 | 0.13 | 1300
21639 | 0.13 | 1300
21642 | 0.13 | 1300
21645 | 0.13 | 1300
21648 | 0.13 | 1300
21651 | 0.13 | 1300
21654 | 0.13 | 1300
21657 | 0.13 | 1300
21660 | 0.13 | 1300
21663 | 0.13 | 1300
21666 | 0.13 | 1300
21669 | 0.13 | 1300
21672 | 0.13 | 1300
21675 | 0.13 | 1300
21678 | 0.13 | 1300
21681 | 0.13 | 1300
21684 | 0.13 | 1300
21687 | 0.13 | 1300
21690 | 0.13 | 1300
21693 | 0.13 | 1300
21696 | 0.13 | 1300
21699 | 0.13 | 1300
21702 | 0.13 | 1300
21705 | 0.13 | 1300
21708 | 0.13 | 1300
21711 | 0.13 | 1300
21714 | 0.13 | 1300
21717 | 0.13 | 1300
21720 | 0.13 | 1300
21723 | 0.13 | 1300
21726 | 0.13 | 1300
21729 | 0.13 | 1300
21732 | 0.13 | 1300
21735 | 0.13 | 1300
21738 | 0.13 | 1300
21741 | 0.13 | 1300
21744 | 0.13 | 1300
21747 | 0.13 | 1300
21750 | 0.13 | 1300
21753 | 0.13 | 1300
21756 | 0.13 | 1300
21759 | 0.13 | 1300
21762 | 0.13 | 1300
21765 | 0.13 | 1300
21768 | 0.13 | 1300
21771 | 0.13 | 1300
21774 | 0.13 | 1300
21777 | 0.13 | 1300
21780 | 0.13 | 1300
21783 | 0.13 | 1300
21786 | 0.13 | 1300
21789 | 0.13 | 1300
21792 | 0.13 | 1300
21795 | 0.13 | 1300
21798 | 0.13 | 1300
21801 | 0.13 | 1300
21804 | 0.13 | 1300
21807 | 0.13 | 1300
21810 | 0.13 | 1300
21813 | 0.13 | 1300
21816 | 0.13 | 1300
21819 | 0.13 | 1300
21822 | 0.13 | 1300
21825 | 0.13 | 1300
21828 | 0.13 | 1300
21831 | 0.13 | 1300
21834 | 0.13 | 1300
21837 | 0.13 | 1300
21840 | 0.13 | 1300
21843 | 0.13 | 1300
21846 | 0.13 | 1300
21849 | 0.13 | 1300
21852 | 0.13 | 1300
21855 | 0.13 | 1300
21858 | 0.13 | 1300
21861 | 0.13 | 1300
21864 | 0.13 | 1300
21867 | 0.13 | 1300
21870 | 0.13 | 1300
21873 | 0.13 | 1300
21876 | 0.13 | 1300
21879 | 0.13 | 1300
21882 | 0.13 | 1300
21885 | 0.13 | 1300
21888 | 0.13 | 1300
21891 | 0.13 | 1300
21894 | 0.13 | 1300
21897 | 0.13 | 1300
21900 | 0.13 | 1300
21903 | 0.13 | 1300
21906 | 0.13 | 1300
21909 | 0.13 | 1300
21912 | 0.13 | 1300
21915 | 0.13 | 1300
21918 | 0.13 | 1300
21921 | 0.13 | 1300
21924 | 0.13 | 1300
21927 | 0.13 | 1300
21930 | 0.13 | 1300
21933 | 0.13 | 1300
21936 | 0.13 | 1300
21939 | 0.13 | 1300
21942 | 0.13 | 1300
21945 | 0.13 | 1300
21948 | 0.13 | 1300
21951 | 0.13 | 1300
21954 | 0.13 | 1300
21957 | 0.13 | 1300
21960 | 0.13 | 1300
21963 | 0.13 | 1300
21966 | 0.13 | 1300
21969 | 0.13 | 1300
21972 | 0.13 | 1300
21975 | 0.13 | 1300
21978 | 0.13 | 1300
21981 | 0.13 | 1300
21984 | 0.13 | 1300
21987 | 0.13 | 1300
21990 | 0.13 | 1300
21993 | 0.13 | 1300
21996 | 0.13 | 1300
21999 | 0.13 | 1300
22002 | 0.13 | 1300
22005 | 0.13 | 1300
22008 | 0.13 | 1300
22011 | 0.13 | 1300
22014 | 0.13 | 1300
22017 | 0.13 | 1300
22020 | 0.13 | 1300
22023 | 0.13 | 1300
22026 | 0.13 | 1300
22029 | 0.13 | 1300
22032 | 0.13 | 1300
22035 | 0.13 | 1300
22038 | 0.13 | 1300
22041 | 0.13 | 1300
22044 | 0.13 | 1300
22047 | 0.13 | 1300
22050 | 0.13 | 1300
22053 | 0.13 | 1300
22056 | 0.13 | 1300
22059 | 0.13 | 1300
22062 | 0.13 | 1300
22065 | 0.13 | 1300
22068 | 0.13 | 1300
22071 | 0.13 | 1300
22074 | 0.13 | 1300
22077 | 0.13 | 1300
22080 | 0.13 | 1300
22083 | 0.13 | 1300
22086 | 0.13 | 1300
22089 | 0.13 | 1300
22092 | 0.13 | 1300
22095 | 0.13 | 1300
22098 | 0.13 | 1300
22101 | 0.13 | 1300
22104 | 0.13 | 1300
22107 | 0.13 | 1300
22110 | 0.13 | 1300
22113 | 0.13 | 1300
22116 | 0.13 | 1300
22119 | 0.13 | 1300
22122 | 0.13 | 1300
22125 | 0.13 | 1300
22128 | 0.13 | 1300
22131 | 0.13 | 1300
22134 | 0.13 | 1300
22137 | 0.13 | 1300
22140 | 0.13 | 1300
22143 | 0.13 | 1300
22146 | 0.13 | 1300
22149 | 0.13 | 1300
22152 | 0.13 | 1300
22155 | 0.13 | 1300
22158 | 0.13 | 1300
22161 | 0.13 | 1300
22164 | 0.13 | 1300
22167 | 0.13 | 1300
22170 | 0.13 | 1300
22173 | 0.13 | 1300
22176 | 0.13 | 1300
22179 | 0.13 | 1300
22182 | 0.13 | 1300
22185 | 0.13 | 1300
22188 | 0.13 | 1300
22191 | 0.13 | 1300
22194 | 0.13 | 1300
22197 | 0.13 | 1300
22200 | 0.13 | 1300
22203 | 0.13 | 1300
22206 | 0.13 | 1300
22209 | 0.13 | 1300
22212 | 0.13 | 1300
22215 | 0.13 | 1300
22218 | 0.13 | 1300
22221 | 0.13 | 1300
22224 | 0.13 | 1300
22227 | 0.13 | 1300
22230 | 0.13 | 1300
22233 | 0.13 | 1300
22236 | 0.13 | 1300
22239 | 0.13 | 1300
22242 | 0.13 | 1300
22245 | 0.13 | 1300
22248 | 0.13 | 1300
22251 | 0.13 | 1300
22254 | 0.13 | 1300
22257 | 0.13 | 1300
22260 | 0.13 | 1300
22263 | 0.13 | 1300
22266 | 0.13 | 1300
22269 | 0.13 | 1300
22272 | 0.13 | 1300
22275 | 0.13 | 1300
22278 | 0.13 | 1300
22281 | 0.13 | 1300
22284 | 0.13 | 1300
22287 | 0.13 | 1300
22290 | 0.13 | 1300
22293 | 0.13 | 1300
22296 | 0.13 | 1300
22299 | 0.13 | 1300
22302 | 0.13 | 1300
22305 | 0.13 | 1300
22308 | 0.13 | 1300
22311 | 0.13 | 1300
22314 | 0.13 | 1300
22317 | 0.13 | 1300
22320 | 0.13 | 1300
22323 | 0.13 | 1300
22326 | 0.13 | 1300
22329 | 0.13 | 1300
22332 | 0.13 | 1300
22335 | 0.13 | 1300
22338 | 0.13 | 1300
22341 | 0.13 | 1300
22344 | 0.13 | 1300
22347 | 0.13 | 1300
22350 | 0.13 | 1300
22353 | 0.13 | 1300
22356 | 0.13 | 1300
22359 | 0.13 | 1300
22362 | 0.13 | 1300
22365 | 0.13 | 1300
22368 | 0.13 | 1300
22371 | 0.13 | 1300
22374 | 0.13 | 1300
22377 | 0.13 | 1300
22380 | 0.13 | 1300
22383 | 0.13 | 1300
22386 | 0.13 | 1300
22389 | 0.13 | 1300
22392 | 0.13 | 1300
22395 | 0.13 | 1300
22398 | 0.13 | 1300
22401 | 0.13 | 1300
22404 | 0.13 | 1300
22407 | 0.13 | 1300
22410 | 0.13 | 1300
22413 | 0.13 | 1300
22416 | 0.13 | 1300
22419 | 0.13 | 1300
22422 | 0.13 | 1300
22425 | 0.13 | 1300
22428 | 0.13 | 1300
22431 | 0.13 | 1300
22434 | 0.13 | 1300
22437 | 0.13 | 1300
22440 | 0.13 | 1300
22443 | 0.13 | 1300
22446 | 0.13 | 1300
22449 | 0.13 | 1300
22452 | 0.13 | 1300
22455 | 0.13 | 1300
22458 | 0.13 | 1300
22461 | 0.13 | 1300
22464 | 0.13 | 1300
22467 | 0.13 | 1300
22470 | 0.13 | 1300
22473 | 0.13 | 1300
22476 | 0.13 | 1300
22479 | 0.13 | 1300
22482 | 0.13 | 1300
22485 | 0.13 | 1300
22488 | 0.13 | 1300
22491 | 0.13 | 1300
22494 | 0.13 | 1300
22497 | 0.13 | 1300
22500 | 0.13 | 1300
22503 | 0.13 | 1300
22506 | 0.13 | 1300
22509 | 0.13 | 1300
22512 | 0.13 | 1300
22515 | 0.13 | 1300
22518 | 0.13 | 1300
22521 | 0.13 | 1300
22524 | 0.13 | 1300
22527 | 0.13 | 1300
22530 | 0.13 | 1300
22533 | 0.13 | 1300
22536 | 0.13 | 1300
22539 | 0.13 | 1300
22542 | 0.13 | 1300
22545 | 0.13 | 1300
22548 | 0.13 | 1300
22551 | 0.13 | 1300
22554 | 0.13 | 1300
22557 | 0.13 | 1300
22560 | 0.13 | 1300
22563 | 0.13 | 1300
22566 | 0.13 | 1300
22569 | 0.13 | 1300
22572 | 0.13 | 1300
22575 | 0.13 | 1300
22578 | 0.13 | 1300
22581 | 0.13 | 1300
22584 | 0.13 | 1300
22587 | 0.13 | 1300
22590 | 0.13 | 1300
22593 | 0.13 | 1300
22596 | 0.13 | 1300
22599 | 0.13 | 1300
22602 | 0.13 | 1300
22605 | 0.13 | 1300
22608 | 0.13 | 1300
22611 | 0.13 | 1300
22614 | 0.13 | 1300
22617 | 0.13 | 1300
22620 | 0.13 | 1300
22623 | 0.13 | 1300
22626 | 0.13 | 1300
22629 | 0.13 | 1300
22632 | 0.13 | 1300
22635 | 0.13 | 1300
22638 | 0.13 | 1300
22641 | 0.13 | 1300
22644 | 0.13 | 1300
22647 | 0.13 | 1300
22650 | 0.13 | 1300
22653 | 0.13 | 1300
22656 | 0.13 | 1300
22659 | 0.13 | 1300
22662 | 0.13 | 1300
22665 | 0.13 | 1300
22668 | 0.13 | 1300
22671 | 0.13 | 1300
22674 | 0.13 | 1300
22677 | 0.13 | 1300
22680 | 0.13 | 1300
22683 | 0.13 | 1300
22686 | 0.13 | 1300
22689 | 0.13 | 1300
22692 | 0.13 | 1300
22695 | 0.13 | 1300
22698 | 0.13 | 1300
22701 | 0.13 | 1300
22704 | 0.13 | 1300
22707 | 0.13 | 1300
22710 | 0.13 | 1300
22713 | 0.13 | 1300
22716 | 0.13 | 1300
22719 | 0.13 | 1300
22722 | 0.13 | 1300
22725 | 0.13 | 1300
22728 | 0.13 | 1300
22731 | 0.13 | 1300
22734 | 0.13 | 1300
22737 | 0.13 | 1300
22740 | 0.13 | 1300
22743 | 0.13 | 1300
22746 | 0.13 | 1300
22749 | 0.13 | 1300
22752 | 0.13 | 1300
22755 | 0.13 | 1300
22758 | 0.13 | 1300
22761 | 0.13 | 1300
22764 | 0.13 | 1300
22767 | 0.13 | 1300
22770 | 0.13 | 1300
22773 | 0.13 | 1300
22776 | 0.13 | 1300
22779 | 0.13 | 1300
22782 | 0.13 | 1300
22785 | 0.13 | 1300
22788 | 0.13 | 1300
22791 | 0.13 | 1300
22794 | 0.13 | 1300
22797 | 0.13 | 1300
22800 | 0.13 | 1300
22803 | 0.13 | 1300
22806 | 0.13 | 1300
22809 | 0.13 | 1300
22812 | 0.13 | 1300
22815 | 0.13 | 1300
22818 | 0.13 | 1300
22821 | 0.13 | 1300
22824 | 0.13 | 1300
22827 | 0.13 | 1300
22830 | 0.13 | 1300
22833 | 0.13 | 1300
22836 | 0.13 | 1300
22839 | 0.13 | 1300
22842 | 0.13 | 1300
22845 | 0.13 | 1300
22848 | 0.13 | 1300
22851 | 0.13 | 1300
22854 | 0.13 | 1300
22857 | 0.13 | 1300
22860 | 0.13 | 1300
22863 | 0.13 | 1300
22866 | 0.13 | 1300
22869 | 0.13 | 1300
22872 | 0.13 | 1300
22875 | 0.13 | 1300
22878 | 0.13 | 1300
22881 | 0.13 | 1300
22884 | 0.13 | 1300
22887 | 0.13 | 1300
22890 | 0.13 | 1300
22893 | 0.13 | 1300
22896 | 0.13 | 1300
22899 | 0.13 | 1300
22902 | 0.13 | 1300
22905 | 0.13 | 1300
22908 | 0.13 | 1300
22911 | 0.13 | 1300
22914 | 0.13 | 1300
22917 | 0.13 | 1300
22920 | 0.13 | 1300
22923 | 0.13 | 1300
22926 | 0.13 | 1300
22929 | 0.13 | 1300
22932 | 0.13 | 1300
22935 | 0.13 | 1300
22938 | 0.13 | 1300
22941 | 0.13 | 1300
22944 | 0.13 | 1300
22947 | 0.13 | 1300
22950 | 0.13 | 1300
22953 | 0.13 | 1300
22956 | 0.13 | 1300
22959 | 0.13 | 1300
22962 | 0.13 | 1300
22965 | 0.13 | 1300
22968 | 0.13 | 1300
22971 | 0.13 | 1300
22974 | 0.13 | 1300
22977 | 0.13 | 1300
22980 | 0.13 | 1300
22983 | 0.13 | 1300
22986 | 0.13 | 1300
22989 | 0.13 | 1300
22992 | 0.13 | 1300
22995 | 0.13 | 1300
22998 | 0.13 | 1300
23001 | 0.13 | 1300
23004 | 0.13 | 1300
23007 | 0.13 | 1300
23010 | 0.13 | 1300
23013 | 0.13 | 1300
23016 | 0.13 | 1300
23019 | 0.13 | 1300
23022 | 0.13 | 1300
23025 | 0.13 | 1300
23028 | 0.13 | 1300
23031 | 0.13 | 1300
23034 | 0.13 | 1300
23037 | 0.13 | 1300
23040 | 0.13 | 1300
23043 | 0.13 | 1300
23046 | 0.13 | 1300
23049 | 0.13 | 1300
23052 | 0.13 | 1300
23055 | 0.13 | 1300
23058 | 0.13 | 1300
23061 | 0.13 | 1300
23064 | 0.13 | 1300
23067 | 0.13 | 1300
23070 | 0.13 | 1300
23073 | 0.13 | 1300
23076 | 0.13 | 1300
23079 | 0.13 | 1300
23082 | 0.13 | 1300
23085 | 0.13 | 1300
23088 | 0.13 | 1300
23091 | 0.13 | 1300
23094 | 0.13 | 1300
23097 | 0.13 | 1300
23100 | 0.13 | 1300
23103 | 0.13 | 1300
23106 | 0.13 | 1300
23109 | 0.13 | 1300
23112 | 0.13 | 1300
23115 | 0.13 | 1300
23118 | 0.13 | 1300
23121 | 0.13 | 1300
23124 | 0.13 | 1300
23127 | 0.13 | 1300
23130 | 0.13 | 1300
23133 | 0.13 | 1300
23136 | 0.13 | 1300
23139 | 0.13 | 1300
23142 | 0.13 | 1300
23145 | 0.13 | 1300
23148 | 0.13 | 1300
23151 | 0.13 | 1300
23154 | 0.13 | 1300
23157 | 0.13 | 1300
23160 | 0.13 | 1300
23163 | 0.13 | 1300
23166 | 0.13 | 1300
23169 | 0.13 | 1300
23172 | 0.13 | 1300
23175 | 0.13 | 1300
23178 | 0.13 | 1300
23181 | 0.13 | 1300
23184 | 0.13 | 1300
23187 | 0.13 | 1300
23190 | 0.13 | 1300
23193 | 0.13 | 1300
23196 | 0.13 | 1300
23199 | 0.13 | 1300
23202 | 0.13 | 1300
23205 | 0.13 | 1300
23208 | 0.13 | 1300
23211 | 0.13 | 1300
23214 | 0.13 | 1300
23217 | 0.13 | 1300
23220 | 0.13 | 1300
23223 | 0.13 | 1300
23226 | 0.13 | 1300
23229 | 0.13 | 1300
23232 | 0.13 | 1300
23235 | 0.13 | 1300
23238 | 0.13 | 1300
23241 | 0.13 | 1300
23244 | 0.13 | 1300
23247 | 0.13 | 1300
23250 | 0.13 | 1300
23253 | 0.13 | 1300
23256 | 0.13 | 1300
23259 | 0.13 | 1300
23262 | 0.13 | 1300
23265 | 0.13 | 1300
23268 | 0.13 | 1300
23271 | 0.13 | 1300
23274 | 0.13 | 1300
23277 | 0.13 | 1300
23280 | 0.13 | 1300
23283 | 0.13 | 1300
23286 | 0.13 | 1300
23289 | 0.13 | 1300
23292 | 0.13 | 1300
23295 | 0.13 | 1300
23298 | 0.13 | 1300
23301 | 0.13 | 1300
23304 | 0.13 | 1300
23307 | 0.13 | 1300
23310 | 0.13 | 1300
23313 | 0.13 | 1300
23316 | 0.13 | 1300
23319 | 0.13 | 1300
23322 | 0.13 | 1300
23325 | 0.13 | 1300
23328 | 0.13 | 1300
23331 | 0.13 | 1300
23334 | 0.13 | 1300
23337 | 0.13 | 1300
23340 | 0.13 | 1300
23343 | 0.13 | 1300
23346 | 0.13 | 1300
23349 | 0.13 | 1300
23352 | 0.13 | 1300
23355 | 0.13 | 1300
23358 | 0.13 | 1300
23361 | 0.13 | 1300
23364 | 0.13 | 1300
23367 | 0.13 | 1300
23370 | 0.13 | 1300
23373 | 0.13 | 1300
23376 | 0.13 | 1300
23379 | 0.13 | 1300
23382 | 0.13 | 1300
23385 | 0.13 | 1300
23388 | 0.13 | 1300
23391 | 0.13 | 1300
23394 | 0.13 | 1300
23397 | 0.13 | 1300
23400 | 0.13 | 1300
23403 | 0.13 | 1300
23406 | 0.13 | 1300
23409 | 0.13 | 1300
23412 | 0.13 | 1300
23415 | 0.13 | 1300
23418 | 0.13 | 1300
23421 | 0.13 | 1300
23424 | 0.13 | 1300
23427 | 0.13 | 1300
23430 | 0.13 | 1300
23433 | 0.13 | 1300
23436 | 0.13 | 1300
23439 | 0.13 | 1300
23442 | 0.13 | 1300
23445 | 0.13 | 1300
23448 | 0.13 | 1300
23451 | 0.13 | 1300
23454 | 0.13 | 1300
23457 | 0.13 | 1300
23460 | 0.13 | 1300
23463 | 0.13 | 1300
23466 | 0.13 | 1300
23469 | 0.13 | 1300
23472 | 0.13 | 1300
23475 | 0.13 | 1300
23478 | 0.13 | 1300
23481 | 0.13 | 1300
23484 | 0.13 | 1300
23487 | 0.13 | 1300
23490 | 0.13 | 1300
23493 | 0.13 | 1300
23496 | 0.13 | 1300
23499 | 0.13 | 1300
23502 | 0.13 | 1300
23505 | 0.13 | 1300
23508 | 0.13 | 1300
23511 | 0.13 | 1300
23514 | 0.13 | 1300
23517 | 0.13 | 1300
23520 | 0.13 | 1300
23523 | 0.13 | 1300
23526 | 0.13 | 1300
23529 | 0.13 | 1300
23532 | 0.13 | 1300
23535 | 0.13 | 1300
23538 | 0.13 | 1300
23541 | 0.13 | 1300
23544 | 0.13 | 1300
23547 | 0.13 | 1300
23550 | 0.13 | 1300
23553 | 0.13 | 1300
23556 | 0.13 | 1300
23559 | 0.13 | 1300
23562 | 0.13 | 1300
23565 | 0.13 | 1300
23568 | 0.13 | 1300
23571 | 0.13 | 1300
23574 | 0.13 | 1300
23577 | 0.13 | 1300
23580 | 0.13 | 1300
23583 | 0.13 | 1300
23586 | 0.13 | 1300
23589 | 0.13 | 1300
23592 | 0.13 | 1300
23595 | 0.13 | 1300
23598 | 0.13 | 1300
23601 | 0.13 | 1300
23604 | 0.13 | 1300
23607 | 0.13 | 1300
23610 | 0.13 | 1300
23613 | 0.13 | 1300
23616 | 0.13 | 1300
23619 | 0.13 | 1300
23622 | 0.13 | 1300
23625 | 0.13 | 1300
23628 | 0.13 | 1300
23631 | 0.13 | 1300
23634 | 0.13 | 1300
23637 | 0.13 | 1300
23640 | 0.13 | 1300
23643 | 0.13 | 1300
23646 | 0.13 | 1300
23649 | 0.13 | 1300
23652 | 0.13 | 1300
23655 | 0.13 | 1300
23658 | 0.13 | 1300
23661 | 0.13 | 1300
23664 | 0.13 | 1300
23667 | 0.13 | 1300
23670 | 0.13 | 1300
23673 | 0.13 | 1300
23676 | 0.13 | 1300
23679 | 0.13 | 1300
23682 | 0.13 | 1300
23685 | 0.13 | 1300
23688 | 0.13 | 1300
23691 | 0.13 | 1300
23694 | 0.13 | 1300
23697 | 0.13 | 1300
23700 | 0.13 | 1300
23703 | 0.13 | 1300
23706 | 0.13 | 1300
23709 | 0.13 | 1300
23712 | 0.13 | 1300
23715 | 0.13 | 1300
23718 | 0.13 | 1300
23721 | 0.13 | 1300
23724 | 0.13 | 1300
23727 | 0.13 | 1300
23730 | 0.13 | 1300
23733 | 0.13 | 1300
23736 | 0.13 | 1300
23739 | 0.13 | 1300
23742 | 0.13 | 1300
23745 | 0.13 | 1300
23748 | 0.13 | 1300
23751 | 0.13 | 1300
23754 | 0.13 | 1300
23757 | 0.13 | 1300
23760 | 0.13 | 1300
23763 | 0.13 | 1300
23766 | 0.13 | 1300
23769 | 0.13 | 1300
23772 | 0.13 | 1300
23775 | 0.13 | 1300
23778 | 0.13 | 1300
23781 | 0.13 | 1300
23784 | 0.13 | 1300
23787 | 0.13 | 1300
23790 | 0.13 | 1300
23793 | 0.13 | 1300
23796 | 0.13 | 1300
23799 | 0.13 | 1300
23802 | 0.13 | 1300
23805 | 0.13 | 1300
23808 | 0.13 | 1300
23811 | 0.13 | 1300
23814 | 0.13 | 1300
23817 | 0.13 | 1300
23820 | 0.13 | 1300
23823 | 0.13 | 1300
23826 | 0.13 | 1300
23829 | 0.13 | 1300
23832 | 0.13 | 1300
23835 | 0.13 | 1300
23838 | 0.13 | 1300
23841 | 0.13 | 1300
23844 | 0.13 | 1300
23847 | 0.13 | 1300
23850 | 0.13 | 1300
23853 | 0.13 | 1300
23856 | 0.13 | 1300
23859 | 0.13 | 1300
23862 | 0.13 | 1300
23865 | 0.13 | 1300
23868 | 0.13 | 1300
23871 | 0.13 | 1300
23874 | 0.13 | 1300
23877 | 0.13 | 1300
23880 | 0.13 | 1300
23883 | 0.13 | 1300
23886 | 0.13 | 1300
23889 | 0.13 | 1300
23892 | 0.13 | 1300
23895 | 0.13 | 1300
23898 | 0.13 | 1300
23901 | 0.13 | 1300
23904 | 0.13 | 1300
23907 | 0.13 | 1300
23910 | 0.13 | 1300
23913 | 0.13 | 1300
23916 | 0.13 | 1300
23919 | 0.13 | 1300
23922 | 0.13 | 1300
23925 | 0.13 | 1300
23928 | 0.13 | 1300
23931 | 0.13 | 1300
23934 | 0.13 | 1300
23937 | 0.13 | 1300
23940 | 0.13 | 1300
23943 | 0.13 | 1300
23946 | 0.13 | 1300
23949 | 0.13 | 1300
23952 | 0.13 | 1300
23955 | 0.13 | 1300
23958 | 0.13 | 1300
23961 | 0.13 | 1300
23964 | 0.13 | 1300
23967 | 0.13 | 1300
23970 | 0.13 | 1300
23973 | 0.13 | 1300
23976 | 0.13 | 1300
23979 | 0.13 | 1300
23982 | 0.13 | 1300
23985 | 0.13 | 1300
23988 | 0.13 | 1300
23991 | 0.13 | 1300
23994 | 0.13 | 1300
23997 | 0.13 | 1300
24000 | 0.13 | 1300
24003 | 0.13 | 1300
24006 | 0.13 | 1300
24009 | 0.13 | 1300
24012 | 0.13 | 1300
24015 | 0.13 | 1300
24018 | 0.13 | 1300
24021 | 0.13 | 1300
24024 | 0.13 | 1300
24027 | 0.13 | 1300
24030 | 0.13 | 1300
24033 | 0.13 | 1300
24036 | 0.13 | 1300
24039 | 0.13 | 1300
24042 | 0.13 | 1300
24045 | 0.13 | 1300
24048 | 0.13 | 1300
24051 | 0.13 | 1300
24054 | 0.13 | 1300
24057 | 0.13 | 1300
24060 | 0.13 | 1300
24063 | 0.13 | 1300
24066 | 0.13 | 1300
24069 | 0.13 | 1300
24072 | 0.13 | 1300
24075 | 0.13 | 1300
24078 | 0.13 | 1300
24081 | 0.13 | 1300
24084 | 0.13 | 1300
24087 | 0.13 | 1300
24090 | 0.13 | 1300
24093 | 0.13 | 1300
24096 | 0.13 | 1300
24099 | 0.13 | 1300
24102 | 0.13 | 1300
24105 | 0.13 | 1300
24108 | 0.13 | 1300
24111 | 0.13 | 1300
24114 | 0.13 | 1300
24117 | 0.13 | 1300
24120 | 0.13 | 1300
24123 | 0.13 | 1300
24126 | 0.13 | 1300
24129 | 0.13 | 1300
24132 | 0.13 | 1300
24135 | 0.13 | 1300
24138 | 0.13 | 1300
24141 | 0.13 | 1300
24144 | 0.13 | 1300
24147 | 0.13 | 1300
24150 | 0.13 | 1300
24153 | 0.13 | 1300
24156 | 0.13 | 1300
24159 | 0.13 | 1300
24162 | 0.13 | 1300
24165 | 0.13 | 1300
24168 | 0.13 | 1300
24171 | 0.13 | 1300
24174 | 0.13 | 1300
24177 | 0.13 | 1300
24180 | 0.13 | 1300
24183 | 0.13 | 1300
24186 | 0.13 | 1300
24189 | 0.13 | 1300
24192 | 0.13 | 1300
24195 | 0.13 | 1300
24198 | 0.13 | 1300
24201 | 0.13 | 1300
24204 | 0.13 | 1300
24207 | 0.13 | 1300
24210 | 0.13 | 1300
24213 | 0.13 | 1300
24216 | 0.13 | 1300
24219 | 0.13 | 1300
24222 | 0.13 | 1300
24225 | 0.13 | 1300
24228 | 0.13 | 1300
24231 | 0.13 | 1300
24234 | 0.13 | 1300
24237 | 0.13 | 1300
24240 | 0.13 | 1300
24243 | 0.13 | 1300
24246 | 0.13 | 1300
24249 | 0.13 | 1300
24252 | 0.13 | 1300
24255 | 0.13 | 1300
24258 | 0.13 | 1300
24261 | 0.13 | 1300
24264 | 0.13 | 1300
24267 | 0.13 | 1300
24270 | 0.13 | 1300
24273 | 0.13 | 1300
24276 | 0.13 | 1300
24279 | 0.13 | 1300
24282 | 0.13 | 1300
24285 | 0.13 | 1300
24288 | 0.13 | 1300
24291 | 0.13 | 1300
24294 | 0.13 | 1300
24297 | 0.13 | 1300
24300 | 0.13 | 1300
24303 | 0.13 | 1300
24306 | 0.13 | 1300
24309 | 0.13 | 1300
24312 | 0.13 | 1300
24315 | 0.13 | 1300
24318 | 0.13 | 1300
24321 | 0.13 | 1300
24324 | 0.13 | 1300
24327 | 0.13 | 1300
24330 | 0.13 | 1300
24333 | 0.13 | 1300
24336 | 0.13 | 1300
24339 | 0.13 | 1300
24342 | 0.13 | 1300
24345 | 0.13 | 1300
24348 | 0.13 | 1300
24351 | 0.13 | 1300
24354 | 0.13 | 1300
24357 | 0.13 | 1300
24360 | 0.13 | 1300
24363 | 0.13 | 1300
24366 | 0.13 | 1300
24369 | 0.13 | 1300
24372 | 0.13 | 1300
24375 | 0.13 | 1300
24378 | 0.13 | 1300
24381 | 0.13 | 1300
24384 | 0.13 | 1300
24387 | 0.13 | 1300
24390 | 0.13 | 1300
24393 | 0.13 | 1300
24396 | 0.13 | 1300
24399 | 0.13 | 1300
24402 | 0.13 | 1300
24405 | 0.13 | 1300
24408 | 0.13 | 1300
24411 | 0.13 | 1300
24414 | 0.13 | 1300
24417 | 0.13 | 1300
24420 | 0.13 | 1300
24423 | 0.13 | 1300
24426 | 0.13 | 1300
24429 | 0.13 | 1300
24432 | 0.13 | 1300
24435 | 0.13 | 1300
24438 | 0.13 | 1300
24441 | 0.13 | 1300
24444 | 0.13 | 1300
24447 | 0.13 | 1300
24450 | 0.13 | 1300
24453 | 0.13 | 1300
24456 | 0.13 | 1300
24459 | 0.13 | 1300
24462 | 0.13 | 1300
24465 | 0.13 | 1300
24468 | 0.13 | 1300
24471 | 0.13 | 1300
24474 | 0.13 | 1300
24477 | 0.13 | 1300
24480 | 0.13 | 1300
24483 | 0.13 | 1300
24486 | 0.13 | 1300
24489 | 0.13 | 1300
24492 | 0.13 | 1300
24495 | 0.13 | 1300
24498 | 0.13 | 1300
24501 | 0.13 | 1300
24504 | 0.13 | 1300
24507 | 0.13 | 1300
24510 | 0.13 | 1300
24513 | 0.13 | 1300
24516 | 0.13 | 1300
24519 | 0.13 | 1300
24522 | 0.13 | 1300
24525 | 0.13 | 1300
24528 | 0.13 | 1300
24531 | 0.13 | 1300
24534 | 0.13 | 1300
24537 | 0.13 | 1300
24540 | 0.13 | 1300
24543 | 0.13 | 1300
24546 | 0.13 | 1300
24549 | 0.13 | 1300
24552 | 0.13 | 1300
24555 | 0.13 | 1300
24558 | 0.13 | 1300
24561 | 0.13 | 1300
24564 | 0.13 | 1300
24567 | 0.13 | 1300
24570 | 0.13 | 1300
24573 | 0.13 | 1300
24576 | 0.13 | 1300
24579 | 0.13 | 1300
24582 | 0.13 | 1300
24585 | 0.13 | 1300
24588 | 0.13 | 1300
24591 | 0.13 | 1300
24594 | 0.13 | 1300
24597 | 0.13 | 1300
24600 | 0.13 | 1300
24603 | 0.13 | 1300
24606 | 0.13 | 1300
24609 | 0.13 | 1300
24612 | 0.13 | 1300
24615 | 0.13 | 1300
24618 | 0.13 | 1300
24621 | 0.13 | 1300
24624 | 0.13 | 1300
24627 | 0.13 | 1300
24630 | 0.13 | 1300
24633 | 0.13 | 1300
24636 | 0.13 | 1300
24639 | 0.13 | 1300
24642 | 0.13 | 1300
24645 | 0.13 | 1300
24648 | 0.13 | 1300
24651 | 0.13 | 1300
24654 | 0.13 | 1300
24657 | 0.13 | 1300
24660 | 0.13 | 1300
24663 | 0.13 | 1300
24666 | 0.13 | 1300
24669 | 0.13 | 1300
24672 | 0.13 | 1300
24675 | 0.13 | 1300
24678 | 0.13 | 1300
24681 | 0.13 | 1300
24684 | 0.13 | 1300
24687 | 0.13 | 1300
24690 | 0.13 | 1300
24693 | 0.13 | 1300
24696 | 0.13 | 1300
24699 | 0.13 | 1300
24702 | 0.13 | 1300
24705 | 0.13 | 1300
24708 | 0.13 | 1300
24711 | 0.13 | 1300
24714 | 0.13 | 1300
24717 | 0.13 | 1300
24720 | 0.13 | 1300
24723 | 0.13 | 1300
24726 | 0.13 | 1300
24729 | 0.13 | 1300
24732 | 0.13 | 1300
24735 | 0.13 | 1300
24738 | 0.13 | 1300
24741 | 0.13 | 1300
24744 | 0.13 | 1300
24747 | 0.13 | 1300
24750 | 0.13 | 1300
24753 | 0.13 | 1300
24756 | 0.13 | 1300
24759 | 0.13 | 1300
24762 | 0.13 | 1300
24765 | 0.13 | 1300
24768 | 0.13 | 1300
24771 | 0.13 | 1300
24774 | 0.13 | 1300
24777 | 0.13 | 1300
24780 | 0.13 | 1300
24783 | 0.13 | 1300
24786 | 0.13 | 1300
24789 | 0.13 | 1300
24792 | 0.13 | 1300
24795 | 0.13 | 1300
24798 | 0.13 | 1300
24801 | 0.13 | 1300
24804 | 0.13 | 1300
24807 | 0.13 | 1300
24810 | 0.13 | 1300
24813 | 0.13 | 1300
24816 | 0.13 | 1300
24819 | 0.13 | 1300
24822 | 0.13 | 1300
24825 | 0.13 | 1300
24828 | 0.13 | 1300
24831 | 0.13 | 1300
24834 | 0.13 | 1300
24837 | 0.13 | 1300
24840 | 0.13 | 1300
24843 | 0.13 | 1300
24846 | 0.13 | 1300
24849 | 0.13 | 1300
24852 | 0.13 | 1300
24855 | 0.13 | 1300
24858 | 0.13 | 1300
24861 | 0.13 | 1300
24864 | 0.13 | 1300
24867 | 0.13 | 1300
24870 | 0.13 | 1300
24873 | 0.13 | 1300
24876 | 0.13 | 1300
24879 | 0.13 | 1300
24882 | 0.13 | 1300
24885 | 0.13 | 1300
24888 | 0.13 | 1300
24891 | 0.13 | 1300
24894 | 0.13 | 1300
24897 | 0.13 | 1300
24900 | 0.13 | 1300
24903 | 0.13 | 1300
24906 | 0.13 | 1300
24909 | 0.13 | 1300
24912 | 0.13 | 1300
24915 | 0.13 | 1300
24918 | 0.13 | 1300
24921 | 0.13 | 1300
24924 | 0.13 | 1300
24927 | 0.13 | 1300
24930 | 0.13 | 1300
24933 | 0.13 | 1300
24936 | 0.13 | 1300
24939 | 0.13 | 1300
24942 | 0.13 | 1300
24945 | 0.13 | 1300
24948 | 0.13 | 1300
24951 | 0.13 | 1300
24954 | 0.13 | 1300
24957 | 0.13 | 1300
24960 | 0.13 | 1300
24963 | 0.13 | 1300
24966 | 0.13 | 1300
24969 | 0.13 | 1300
24972 | 0.13 | 1300
24975 | 0.13 | 1300
24978 | 0.13 | 1300
24981 | 0.13 | 1300
24984 | 0.13 | 1300
24987 | 0.13 | 1300
24990 | 0.13 | 1300
24993 | 0.13 | 1300
24996 | 0.13 | 1300
24999 | 0.13 | 1300
25002 | 0.13 | 1300
25005 | 0.13 | 1300
25008 | 0.13 | 1300
25011 | 0.13 | 1300
25014 | 0.13 | 1300
25017 | 0.13 | 1300
25020 | 0.13 | 1300
25023 | 0.13 | 1300
25026 | 0.13 | 1300
25029 | 0.13 | 1300
25032 | 0.13 | 1300
25035 | 0.13 | 1300
25038 | 0.13 | 1300
25041 | 0.13 | 1300
25044 | 0.13 | 1300
25047 | 0.13 | 1300
25050 | 0.13 | 1300
25053 | 0.13 | 1300
25056 | 0.13 | 1300
25059 | 0.13 | 1300
25062 | 0.13 | 1300
25065 | 0.13 | 1300
25068 | 0.13 | 1300
25071 | 0.13 | 1300
25074 | 0.13 | 1300
25077 | 0.13 | 1300
25080 | 0.13 | 1300
25083 | 0.13 | 1300
25086 | 0.13 | 1300
25089 | 0.13 | 1300
25092 | 0.13 | 1300
25095 | 0.13 | 1300
25098 | 0.13 | 1300
25101 | 0.13 | 1300
25104 | 0.13 | 1300
25107 | 0.13 | 1300
25110 | 0.13 | 1300
25113 | 0.13 | 1300
25116 | 0.13 | 1300
25119 | 0.13 | 1300
25122 | 0.13 | 1300
25125 | 0.13 | 1300
25128 | 0.13 | 1300
25131 | 0.13 | 1300
25134 | 0.13 | 1300
25137 | 0.13 | 1300
25140 | 0.13 | 1300
25143 | 0.13 | 1300
25146 | 0.13 | 1300
25149 | 0.13 | 1300
25152 | 0.13 | 1300
25155 | 0.13 | 1300
25158 | 0.13 | 1300
25161 | 0.13 | 1300
25164 | 0.13 | 1300
25167 | 0.13 | 1300
25170 | 0.13 | 1300
25173 | 0.13 | 1300
25176 | 0.13 | 1300
25179 | 0.13 | 1300
25182 | 0.13 | 1300
25185 | 0.13 | 1300
25188 | 0.13 | 1300
25191 | 0.13 | 1300
25194 | 0.13 | 1300
25197 | 0.13 | 1300
25200 | 0.13 | 1300
25203 | 0.13 | 1300
25206 | 0.13 | 1300
25209 | 0.13 | 1300
25212 | 0.13 | 1300
25215 | 0.13 | 1300
25218 | 0.13 | 1300
25221 | 0.13 | 1300
25224 | 0.13 | 1300
25227 | 0.13 | 1300
25230 | 0.13 | 1300
25233 | 0.13 | 1300
25236 | 0.13 | 1300
25239 | 0.13 | 1300
25242 | 0.13 | 1300
25245 | 0.13 | 1300
25248 | 0.13 | 1300
25251 | 0.13 | 1300
25254 | 0.13 | 1300
25257 | 0.13 | 1300
25260 | 0.13 | 1300
25263 | 0.13 | 1300
25266 | 0.13 | 1300
25269 | 0.13 | 1300
25272 | 0.13 | 1300
25275 | 0.13 | 1300
25278 | 0.13 | 1300
25281 | 0.13 | 1300
25284 | 0.13 | 1300
25287 | 0.13 | 1300
25290 | 0.13 | 1300
25293 | 0.13 | 1300
25296 | 0.13 | 1300
25299 | 0.13 | 1300
25302 | 0.13 | 1300
25305 | 0.13 | 1300
25308 | 0.13 | 1300
25311 | 0.13 | 1300
25314 | 0.13 | 1300
25317 | 0.13 | 1300
25320 | 0.13 | 1300
25323 | 0.13 | 1300
25326 | 0.13 | 1300
25329 | 0.13 | 1300
25332 | 0.13 | 1300
25335 | 0.13 | 1300
25338 | 0.13 | 1300
25341 | 0.13 | 1300
25344 | 0.13 | 1300
25347 | 0.13 | 1300
25350 | 0.13 | 1300
25353 | 0.13 | 1300
25356 | 0.13 | 1300
25359 | 0.13 | 1300
25362 | 0.13 | 1300
25365 | 0.13 | 1300
25368 | 0.13 | 1300
25371 | 0.13 | 1300
25374 | 0.13 | 1300
25377 | 0.13 | 1300
25380 | 0.13 | 1300
25383 | 0.13 | 1300
25386 | 0.13 | 1300
25389 | 0.13 | 1300
25392 | 0.13 | 1300
25395 | 0.13 | 1300
25398 | 0.13 | 1300
25401 | 0.13 | 1300
25404 | 0.13 | 1300
25407 | 0.13 | 1300
25410 | 0.13 | 1300
25413 | 0.13 | 1300
25416 | 0.13 | 1300
25419 | 0.13 | 1300
25422 | 0.13 | 1300
25425 | 0.13 | 1300
25428 | 0.13 | 1300
25431 | 0.13 | 1300
25434 | 0.13 | 1300
25437 | 0.13 | 1300
25440 | 0.13 | 1300
25443 | 0.13 | 1300
25446 | 0.13 | 1300
25449 | 0.13 | 1300
25452 | 0.13 | 1300
25455 | 0.13 | 1300
25458 | 0.13 | 1300
25461 | 0.13 | 1300
25464 | 0.13 | 1300
25467 | 0.13 | 1300
25470 | 0.13 | 1300
25473 | 0.13 | 1300
25476 | 0.13 | 1300
25479 | 0.13 | 1300
25482 | 0.13 | 1300
25485 | 0.13 | 1300
25488 | 0.13 | 1300
25491 | 0.13 | 1300
25494 | 0.13 | 1300
25497 | 0.13 | 1300
25500 | 0.13 | 1300
25503 | 0.13 | 1300
25506 | 0.13 | 1300
25509 | 0.13 | 1300
25512 | 0.13 | 1300
25515 | 0.13 | 1300
25518 | 0.13 | 1300
25521 | 0.13 | 1300
25524 | 0.13 | 1300
25527 | 0.13 | 1300
25530 | 0.13 | 1300
25533 | 0.13 | 1300
25536 | 0.13 | 1300
25539 | 0.13 | 1300
25542 | 0.13 | 1300
25545 | 0.13 | 1300
25548 | 0.13 | 1300
25551 | 0.13 | 1300
25554 | 0.13 | 1300
25557 | 0.13 | 1300
25560 | 0.13 | 1300
25563 | 0.13 | 1300
25566 | 0.13 | 1300
25569 | 0.13 | 1300
25572 | 0.13 | 1300
25575 | 0.13 | 1300
25578 | 0.13 | 1300
25581 | 0.13 | 1300
25584 | 0.13 | 1300
25587 | 0.13 | 1300
25590 | 0.13 | 1300
25593 | 0.13 | 1300
25596 | 0.13 | 1300
25599 | 0.13 | 1300
25602 | 0.13 | 1300
25605 | 0.13 | 1300
25608 | 0.13 | 1300
25611 | 0.13 | 1300
25614 | 0.13 | 1300
25617 | 0.13 | 1300
25620 | 0.13 | 1300
25623 | 0.13 | 1300
25626 | 0.13 | 1300
25629 | 0.13 | 1300
25632 | 0.13 | 1300
25635 | 0.13 | 1300
25638 | 0.13 | 1300
25641 | 0.13 | 1300
25644 | 0.13 | 1300
25647 | 0.13 | 1300
25650 | 0.13 | 1300
25653 | 0.13 | 1300
25656 | 0.13 | 1300
25659 | 0.13 | 1300
25662 | 0.13 | 1300
25665 | 0.13 | 1300
25668 | 0.13 | 1300
25671 | 0.13 | 1300
25674 | 0.13 | 1300
25677 | 0.13 | 1300
25680 | 0.13 | 1300
25683 | 0.13 | 1300
25686 | 0.13 | 1300
25689 | 0.13 | 1300
25692 | 0.13 | 1300
25695 | 0.13 | 1300
25698 | 0.13 | 1300
25701 | 0.13 | 1300
25704 | 0.13 | 1300
25707 | 0.13 | 1300
25710 | 0.13 | 1300
25713 | 0.13 | 1300
25716 | 0.13 | 1300
25719 | 0.13 | 1300
25722 | 0.13 | 1300
25725 | 0.13 | 1300
25728 | 0.13 | 1300
25731 | 0.13 | 1300
25734 | 0.13 | 1300
25737 | 0.13 | 1300
25740 | 0.13 | 1300
25743 | 0.13 | 1300
25746 | 0.13 | 1300
25749 | 0.13 | 1300
25752 | 0.13 | 1300
25755 | 0.13 | 1300
25758 | 0.13 | 1300
25761 | 0.13 | 1300
25764 | 0.13 | 1300
25767 | 0.13 | 1300
25770 | 0.13 | 1300
25773 | 0.13 | 1300
25776 | 0.13 | 1300
25779 | 0.13 | 1300
25782 | 0.13 | 1300
25785 | 0.13 | 1300
25788 | 0.13 | 1300
25791 | 0.13 | 1300
25794 | 0.13 | 1300
25797 | 0.13 | 1300
25800 | 0.13 | 1300
25803 | 0.13 | 1300
25806 | 0.13 | 1300
25809 | 0.13 | 1300
25812 | 0.13 | 1300
25815 | 0.13 | 1300
25818 | 0.13 | 1300
25821 | 0.13 | 1300
25824 | 0.13 | 1300
25827 | 0.13 | 1300
25830 | 0.13 | 1300
25833 | 0.13 | 1300
25836 | 0.13 | 1300
25839 | 0.13 | 1300
25842 | 0.13 | 1300
25845 | 0.13 | 1300
25848 | 0.13 | 1300
25851 | 0.13 | 1300
25854 | 0.13 | 1300
25857 | 0.13 | 1300
25860 | 0.13 | 1300
25863 | 0.13 | 1300
25866 | 0.13 | 1300
25869 | 0.13 | 1300
25872 | 0.13 | 1300
25875 | 0.13 | 1300
25878 | 0.13 | 1300
25881 | 0.13 | 1300
25884 | 0.13 | 1300
25887 | 0.13 | 1300
25890 | 0.13 | 1300
25893 | 0.13 | 1300
25896 | 0.13 | 1300
25899 | 0.13 | 1300
25902 | 0.13 | 1300
25905 | 0.13 | 1300
25908 | 0.13 | 1300
25911 | 0.13 | 1300
25914 | 0.13 | 1300
25917 | 0.13 | 1300
25920 | 0.13 | 1300
25923 | 0.13 | 1300
25926 | 0.13 | 1300
25929 | 0.13 | 1300
25932 | 0.13 | 1300
25935 | 0.13 | 1300
25938 | 0.13 | 1300
25941 | 0.13 | 1300
25944 | 0.13 | 1300
25947 | 0.13 | 1300
25950 | 0.13 | 1300
25953 | 0.13 | 1300
25956 | 0.13 | 1300
25959 | 0.13 | 1300
25962 | 0.13 | 1300
25965 | 0.13 | 1300
25968 | 0.13 | 1300
25971 | 0.13 | 1300
25974 | 0.13 | 1300
25977 | 0.13 | 1300
25980 | 0.13 | 1300
25983 | 0.13 | 1300
25986 | 0.13 | 1300
25989 | 0.13 | 1300
25992 | 0.13 | 1300
25995 | 0.13 | 1300
25998 | 0.13 | 1300
26001 | 0.13 | 1300
26004 | 0.13 | 1300
26007 | 0.13 | 1300
26010 | 0.13 | 1300
26013 | 0.13 | 1300
26016 | 0.13 | 1300
26019 | 0.13 | 1300
26022 | 0.13 | 1300
26025 | 0.13 | 1300
26028 | 0.13 | 1300
26031 | 0.13 | 1300
26034 | 0.13 | 1300
26037 | 0.13 | 1300
26040 | 0.13 | 1300
26043 | 0.13 | 1300
26046 | 0.13 | 1300
26049 | 0.13 | 1300
26052 | 0.13 | 1300
26055 | 0.13 | 1300
26058 | 0.13 | 1300
26061 | 0.13 | 1300
26064 | 0.13 | 1300
26067 | 0.13 | 1300
26070 | 0.13 | 1300
26073 | 0.13 | 1300
26076 | 0.13 | 1300
26079 | 0.13 | 1300
26082 | 0.13 | 1300
26085 | 0.13 | 1300
26088 | 0.13 | 1300
26091 | 0.13 | 1300
26094 | 0.13 | 1300
26097 | 0.13 | 1300
26100 | 0.13 | 1300
26103 | 0.13 | 1300
26106 | 0.13 | 1300
26109 | 0.13 | 1300
26112 | 0.13 | 1300
26115 | 0.13 | 1300
26118 | 0.13 | 1300
26121 | 0.13 | 1300
26124 | 0.13 | 1300
26127 | 0.13 | 1300
26130 | 0.13 | 1300
26133 | 0.13 | 1300
26136 | 0.13 | 1300
26139 | 0.13 | 1300
26142 | 0.13 | 1300
26145 | 0.13 | 1300
26148 | 0.13 | 1300
26151 | 0.13 | 1300
26154 | 0.13 | 1300
26157 | 0.13 | 1300
26160 | 0.13 | 1300
26163 | 0.13 | 1300
26166 | 0.13 | 1300
26169 | 0.13 | 1300
26172 | 0.13 | 1300
26175 | 0.13 | 1300
26178 | 0.13 | 1300
26181 | 0.13 | 1300
26184 | 0.13 | 1300
26187 | 0.13 | 1300
26190 | 0.13 | 1300
26193 | 0.13 | 1300
26196 | 0.13 | 1300
26199 | 0.13 | 1300
26202 | 0.13 | 1300
26205 | 0.13 | 1300
26208 | 0.13 | 1300
26211 | 0.13 | 1300
26214 | 0.13 | 1300
26217 | 0.13 | 1300
26220 | 0.13 | 1300
26223 | 0.13 | 1300
26226 | 0.13 | 1300
26229 | 0.13 | 1300
26232 | 0.13 | 1300
26235 | 0.13 | 1300
26238 | 0.13 | 1300
26241 | 0.13 | 1300
26244 | 0.13 | 1300
26247 | 0.13 | 1300
26250 | 0.13 | 1300
26253 | 0.13 | 1300
26256 | 0.13 | 1300
26259 | 0.13 | 1300
26262 | 0.13 | 1300
26265 | 0.13 | 1300
26268 | 0.13 | 1300
26271 | 0.13 | 1300
26274 | 0.13 | 1300
26277 | 0.13 | 1300
26280 | 0.13 | 1300
26283 | 0.13 | 1300
26286 | 0.13 | 1300
26289 | 0.13 | 1300
26292 | 0.13 | 1300
26295 | 0.13 | 1300
26298 | 0.13 | 1300
26301 | 0.13 | 1300
26304 | 0.13 | 1300
26307 | 0.13 | 1300
26310 | 0.13 | 1300
26313 | 0.13 | 1300
26316 | 0.13 | 1300
26319 | 0.13 | 1300
26322 | 0.13 | 1300
26325 | 0.13 | 1300
26328 | 0.13 | 1300
26331 | 0.13 | 1300
26334 | 0.13 | 1300
26337 | 0.13 | 1300
26340 | 0.13 | 1300
26343 | 0.13 | 1300
26346 | 0.13 | 1300
26349 | 0.13 | 1300
26352 | 0.13 | 1300
26355 | 0.13 | 1300
26358 | 0.13 | 1300
26361 | 0.13 | 1300
26364 | 0.13 | 1300
26367 | 0.13 | 1300
26370 | 0.13 | 1300
26373 | 0.13 | 1300
26376 | 0.13 | 1300
26379 | 0.13 | 1300
26382 | 0.13 | 1300
26385 | 0.13 | 1300
26388 | 0.13 | 1300
26391 | 0.13 | 1300
26394 | 0.13 | 1300
26397 | 0.13 | 1300
26400 | 0.13 | 1300
26403 | 0.13 | 1300
26406 | 0.13 | 1300
26409 | 0.13 | 1300
26412 | 0.13 | 1300
26415 | 0.13 | 1300
26418 | 0.13 | 1300
26421 | 0.13 | 1300
26424 | 0.13 | 1300
26427 | 0.13 | 1300
26430 | 0.13 | 1300
26433 | 0.13 | 1300
26436 | 0.13 | 1300
26439 | 0.13 | 1300
26442 | 0.13 | 1300
26445 | 0.13 | 1300
26448 | 0.13 | 1300
26451 | 0.13 | 1300
26454 | 0.13 | 1300
26457 | 0.13 | 1300
26460 | 0.13 | 1300
26463 | 0.13 | 1300
26466 | 0.13 | 1300
26469 | 0.13 | 1300
26472 | 0.13 | 1300
26475 | 0.13 | 1300
26478 | 0.13 | 1300
26481 | 0.13 | 1300
26484 | 0.13 | 1300
26487 | 0.13 | 1300
26490 | 0.13 | 1300
26493 | 0.13 | 1300
26496 | 0.13 | 1300
26499 | 0.13 | 1300
26502 | 0.13 | 1300
26505 | 0.13 | 1300
26508 | 0.13 | 1300
26511 | 0.13 | 1300
26514 | 0.13 | 1300
26517 | 0.13 | 1300
26520 | 0.13 | 1300
26523 | 0.13 | 1300
26526 | 0.13 | 1300
26529 | 0.13 | 1300
26532 | 0.13 | 1300
26535 | 0.13 | 1300
26538 | 0.13 | 1300
26541 | 0.13 | 1300
26544 | 0.13 | 1300
26547 | 0.13 | 1300
26550 | 0.13 | 1300
26553 | 0.13 | 1300
26556 | 0.13 | 1300
26559 | 0.13 | 1300
26562 | 0.13 | 1300
26565 | 0.13 | 1300
26568 | 0.13 | 1300
26571 | 0.13 | 1300
26574 | 0.13 | 1300
26577 | 0.13 | 1300
26580 | 0.13 | 1300
26583 | 0.13 | 1300
26586 | 0.13 | 1300
26589 | 0.13 | 1300
26592 | 0.13 | 1300
26595 | 0.13 | 1300
26598 | 0.13 | 1300
26601 | 0.13 | 1300
26604 | 0.13 | 1300
26607 | 0.13 | 1300
26610 | 0.13 | 1300
26613 | 0.13 | 1300
26616 | 0.13 | 1300
26619 | 0.13 | 1300
26622 | 0.13 | 1300
26625 | 0.13 | 1300
26628 | 0.13 | 1300
26631 | 0.13 | 1300
26634 | 0.13 | 1300
26637 | 0.13 | 1300
26640 | 0.13 | 1300
26643 | 0.13 | 1300
26646 | 0.13 | 1300
26649 | 0.13 | 1300
26652 | 0.13 | 1300
26655 | 0.13 | 1300
26658 | 0.13 | 1300
26661 | 0.13 | 1300
26664 | 0.13 | 1300
26667 | 0.13 | 1300
26670 | 0.13 | 1300
26673 | 0.13 | 1300
26676 | 0.13 | 1300
26679 | 0.13 | 1300
26682 | 0.13 | 1300
26685 | 0.13 | 1300
26688 | 0.13 | 1300
26691 | 0.13 | 1300
26694 | 0.13 | 1300
26697 | 0.13 | 1300
26700 | 0.13 | 1300
26703 | 0.13 | 1300
26706 | 0.13 | 1300
26709 | 0.13 | 1300
26712 | 0.13 | 1300
26715 | 0.13 | 1300
26718 | 0.13 | 1300
26721 | 0.13 | 1300
26724 | 0.13 | 1300
26727 | 0.13 | 1300
26730 | 0.13 | 1300
26733 | 0.13 | 1300
26736 | 0.13 | 1300
26739 | 0.13 | 1300
26742 | 0.13 | 1300
26745 | 0.13 | 1300
26748 | 0.13 | 1300
26751 | 0.13 | 1300
26754 | 0.13 | 1300
26757 | 0.13 | 1300
26760 | 0.13 | 1300
26763 | 0.13 | 1300
26766 | 0.13 | 1300
26769 | 0.13 | 1300
26772 | 0.13 | 1300
26775 | 0.13 | 1300
26778 | 0.13 | 1300
26781 | 0.13 | 1300
26784 | 0.13 | 1300
26787 | 0.13 | 1300
26790 | 0.13 | 1300
26793 | 0.13 | 1300
26796 | 0.13 | 1300
26799 | 0.13 | 1300
26802 | 0.13 | 1300
26805 | 0.13 | 1300
26808 | 0.13 | 1300
26811 | 0.13 | 1300
26814 | 0.13 | 1300
26817 | 0.13 | 1300
26820 | 0.13 | 1300
26823 | 0.13 | 1300
26826 | 0.13 | 1300
26829 | 0.13 | 1300
26832 | 0.13 | 1300
26835 | 0.13 | 1300
26838 | 0.13 | 1300
26841 | 0.13 | 1300
26844 | 0.13 | 1300
26847 | 0.13 | 1300
26850 | 0.13 | 1300
26853 | 0.13 | 1300
26856 | 0.13 | 1300
26859 | 0.13 | 1300
26862 | 0.13 | 1300
26865 | 0.13 | 1300
26868 | 0.13 | 1300
26871 | 0.13 | 1300
26874 | 0.13 | 1300
26877 | 0.13 | 1300
26880 | 0.13 | 1300
26883 | 0.13 | 1300
26886 | 0.13 | 1300
26889 | 0.13 | 1300
26892 | 0.13 | 1300
26895 | 0.13 | 1300
26898 | 0.13 | 1300
26901 | 0.13 | 1300
26904 | 0.13 | 1300
26907 | 0.13 | 1300
26910 | 0.13 | 1300
26913 | 0.13 | 1300
26916 | 0.13 | 1300
26919 | 0.13 | 1300
26922 | 0.13 | 1300
26925 | 0.13 | 1300
26928 | 0.13 | 1300
26931 | 0.13 | 1300
26934 | 0.13 | 1300
26937 | 0.13 | 1300
26940 | 0.13 | 1300
26943 | 0.13 | 1300
26946 | 0.13 | 1300
26949 | 0.13 | 1300
26952 | 0.13 | 1300
26955 | 0.13 | 1300
26958 | 0.13 | 1300
26961 | 0.13 | 1300
26964 | 0.13 | 1300
26967 | 0.13 | 1300
26970 | 0.13 | 1300
26973 | 0.13 | 1300
26976 | 0.13 | 1300
26979 | 0.13 | 1300
26982 | 0.13 | 1300
26985 | 0.13 | 1300
26988 | 0.13 | 1300
26991 | 0.13 | 1300
26994 | 0.13 | 1300
26997 | 0.13 | 1300
27000 | 0.13 | 1300
27003 | 0.13 | 1300
27006 | 0.13 | 1300
27009 | 0.13 | 1300
27012 | 0.13 | 1300
27015 | 0.13 | 1300
27018 | 0.13 | 1300
27021 | 0.13 | 1300
27024 | 0.13 | 1300
27027 | 0.13 | 1300
27030 | 0.13 | 1300
27033 | 0.13 | 1300
27036 | 0.13 | 1300
27039 | 0.13 | 1300
27042 | 0.13 | 1300
27045 | 0.13 | 1300
27048 | 0.13 | 1300
27051 | 0.13 | 1300
27054 | 0.13 | 1300
27057 | 0.13 | 1300
27060 | 0.13 | 1300
27063 | 0.13 | 1300
27066 | 0.13 | 1300
27069 | 0.13 | 1300
27072 | 0.13 | 1300
27075 | 0.13 | 1300
27078 | 0.13 | 1300
27081 | 0.13 | 1300
27084 | 0.13 | 1300
27087 | 0.13 | 1300
27090 | 0.13 | 1300
27093 | 0.13 | 1300
27096 | 0.13 | 1300
27099 | 0.13 | 1300
27102 | 0.13 | 1300
27105 | 0.13 | 1300
27108 | 0.13 | 1300
27111 | 0.13 | 1300
27114 | 0.13 | 1300
27117 | 0.13 | 1300
27120 | 0.13 | 1300
27123 | 0.13 | 1300
27126 | 0.13 | 1300
27129 | 0.13 | 1300
27132 | 0.13 | 1300
27135 | 0.13 | 1300
27138 | 0.13 | 1300
27141 | 0.13 | 1300
27144 | 0.13 | 1300
27147 | 0.13 | 1300
27150 | 0.13 | 1300
27153 | 0.13 | 1300
27156 | 0.13 | 1300
27159 | 0.13 | 1300
27162 | 0.13 | 1300
27165 | 0.13 | 1300
27168 | 0.13 | 1300
27171 | 0.13 | 1300
27174 | 0.13 | 1300
27177 | 0.13 | 1300
27180 | 0.13 | 1300
27183 | 0.13 | 1300
27186 | 0.13 | 1300
27189 | 0.13 | 1300
27192 | 0.13 | 1300
27195 | 0.13 | 1300
27198 | 0.13 | 1300
27201 | 0.13 | 1300
27204 | 0.13 | 1300
27207 | 0.13 | 1300
27210 | 0.13 | 1300
27213 | 0.13 | 1300
27216 | 0.13 | 1300
27219 | 0.13 | 1300
27222 | 0.13 | 1300
27225 | 0.13 | 1300
27228 | 0.13 | 1300
27231 | 0.13 | 1300
27234 | 0.13 | 1300
27237 | 0.13 | 1300
27240 | 0.13 | 1300
27243 | 0.13 | 1300
27246 | 0.13 | 1300
27249 | 0.13 | 1300
27252 | 0.13 | 1300
27255 | 0.13 | 1300
27258 | 0.13 | 1300
27261 | 0.13 | 1300
27264 | 0.13 | 1300
27267 | 0.13 | 1300
27270 | 0.13 | 1300
27273 | 0.13 | 1300
27276 | 0.13 | 1300
27279 | 0.13 | 1300
27282 | 0.13 | 1300
27285 | 0.13 | 1300
27288 | 0.13 | 1300
27291 | 0.13 | 1300
27294 | 0.13 | 1300
27297 | 0.13 | 1300
27300 | 0.13 | 1300
27303 | 0.13 | 1300
27306 | 0.13 | 1300
27309 | 0.13 | 1300
27312 | 0.13 | 1300
27315 | 0.13 | 1300
27318 | 0.13 | 1300
27321 | 0.13 | 1300
27324 | 0.13 | 1300
27327 | 0.13 | 1300
27330 | 0.13 | 1300
27333 | 0.13 | 1300
27336 | 0.13 | 1300
27339 | 0.13 | 1300
27342 | 0.13 | 1300
27345 | 0.13 | 1300
27348 | 0.13 | 1300 | 28800
27351 | 0.13 | 1300
27354 | 0.13 | 1300
27357 | 0.13 | 1300
27360 | 0.13 | 1300
27363 | 0.13 | 1300
27366 | 0.13 | 1300
27369 | 0.13 | 1300
27372 | 0.13 | 1300
27375 | 0.13 | 1300
27378 | 0.13 | 1300
27381 | 0.13 | 1300
27384 | 0.13 | 1300
27387 | 0.13 | 1300
27390 | 0.13 | 1300
27393 | 0.13 | 1300
27396 | 0.13 | 1300
27399 | 0.13 | 1300
27402 | 0.13 | 1300
27405 | 0.13 | 1300
27408 | 0.13 | 1300
27411 | 0.13 | 1300
27414 | 0.13 | 1300
27417 | 0.13 | 1300
27420 | 0.13 | 1300
27423 | 0.13 | 1300
27426 | 0.13 | 1300
27429 | 0.13 | 1300
27432 | 0.13 | 1300
27435 | 0.13 | 1300
27438 | 0.13 | 1300
27441 | 0.13 | 1300
27444 | 0.13 | 1300
27447 | 0.13 | 1300
27450 | 0.13 | 1300
27453 | 0.13 | 1300
27456 | 0.13 | 1300
27459 | 0.13 | 1300
27462 | 0.13 | 1300
27465 | 0.13 | 1300
27468 | 0.13 | 1300
27471 | 0.13 | 1300
27474 | 0.13 | 1300
27477 | 0.13 | 1300
27480 | 0.13 | 1300
27483 | 0.13 | 1300
27486 | 0.13 | 1300
27489 | 0.13 | 1300
27492 | 0.13 | 1300
27495 | 0.13 | 1300
27498 | 0.13 | 1300
27501 | 0.13 | 1300
27504 | 0.13 | 1300
27507 | 0.13 | 1300
27510 | 0.13 | 1300
27513 | 0.13 | 1300
27516 | 0.13 | 1300
27519 | 0.13 | 1300
27522 | 0.13 | 1300
27525 | 0.13 | 1300
27528 | 0.13 | 1300
27531 | 0.13 | 1300
27534 | 0.13 | 1300
27537 | 0.13 | 1300
27540 | 0.13 | 1300
27543 | 0.13 | 1300
27546 | 0.13 | 1300
27549 | 0.13 | 1300
27552 | 0.13 | 1300
27555 | 0.13 | 1300
27558 | 0.13 | 1300
27561 | 0.13 | 1300
27564 | 0.13 | 1300
27567 | 0.13 | 1300
27570 | 0.13 | 1300
27573 | 0.13 | 1300
27576 | 0.13 | 1300
27579 | 0.13 | 1300
27582 | 0.13 | 1300
27585 | 0.13 | 1300
27588 | 0.13 | 1300
27591 | 0.13 | 1300
27594 | 0.13 | 1300
27597 | 0.13 | 1300
27600 | 0.13 | 1300
27603 | 0.13 | 1300
27606 | 0.13 | 1300
27609 | 0.13 | 1300
27612 | 0.13 | 1300
27615 | 0.13 | 1300
27618 | 0.13 | 1300
27621 | 0.13 | 1300
27624 | 0.13 | 1300
27627 | 0.13 | 1300
27630 | 0.13 | 1300
27633 | 0.13 | 1300
27636 | 0.13 | 1300
27639 | 0.13 | 1300
27642 | 0.13 | 1300
27645 | 0.13 | 1300
27648 | 0.13 | 1300
27651 | 0.13 | 1300
27654 | 0.13 | 1300
27657 | 0.13 | 1300
27660 | 0.13 | 1300
27663 | 0.13 | 1300
27666 | 0.13 | 1300
27669 | 0.13 | 1300
27672 | 0.13 | 1300
27675 | 0.13 | 1300
27678 | 0.13 | 1300
27681 | 0.13 | 1300
27684 | 0.13 | 1300
27687 | 0.13 | 1300
27690 | 0.13 | 1300
27693 | 0.13 | 1300
27696 | 0.13 | 1300
27699 | 0.13 | 1300
27702 | 0.13 | 1300
27705 | 0.13 | 1300
27708 | 0.13 | 1300
27711 | 0.13 | 1300
27714 | 0.13 | 1300
27717 | 0.13 | 1300
27720 | 0.13 | 1300
27723 | 0.13 | 1300
27726 | 0.13 | 1300
27729 | 0.13 | 1300
27732 | 0.13 | 1300
27735 | 0.13 | 1300
27738 | 0.13 | 1300
27741 | 0.13 | 1300
27744 | 0.13 | 1300
27747 | 0.13 | 1300
27750 | 0.13 | 1300
27753 | 0.13 | 1300
27756 | 0.13 | 1300
27759 | 0.13 | 1300
27762 | 0.13 | 1300
27765 | 0.13 | 1300
27768 | 0.13 | 1300
27771 | 0.13 | 1300
27774 | 0.13 | 1300
27777 | 0.13 | 1300
27780 | 0.13 | 1300
27783 | 0.13 | 1300
27786 | 0.13 | 1300
27789 | 0.13 | 1300
27792 | 0.13 | 1300
27795 | 0.13 | 1300
27798 | 0.13 | 1300
27801 | 0.13 | 1300
27804 | 0.13 | 1300
27807 | 0.13 | 1300
27810 | 0.13 | 1300
27813 | 0.13 | 1300
27816 | 0.13 | 1300
27819 | 0.13 | 1300
27822 | 0.13 | 1300
27825 | 0.13 | 1300
27828 | 0.13 | 1300
27831 | 0.13 | 1300
27834 | 0.13 | 1300
27837 | 0.13 | 1300
27840 | 0.13 | 1300
27843 | 0.13 | 1300
27846 | 0.13 | 1300
27849 | 0.13 | 1300
27852 | 0.13 | 1300
27855 | 0.13 | 1300
27858 | 0.13 | 1300
27861 | 0.13 | 1300
27864 | 0.13 | 1300
27867 | 0.13 | 1300
27870 | 0.13 | 1300
27873 | 0.13 | 1300
27876 | 0.13 | 1300
27879 | 0.13 | 1300
27882 | 0.13 | 1300
27885 | 0.13 | 1300
27888 | 0.13 | 1300
27891 | 0.13 | 1300
27894 | 0.13 | 1300
27897 | 0.13 | 1300
27900 | 0.13 | 1300
27903 | 0.13 | 1300
27906 | 0.13 | 1300
27909 | 0.13 | 1300
27912 | 0.13 | 1300
27915 | 0.13 | 1300
27918 | 0.13 | 1300
27921 | 0.13 | 1300
27924 | 0.13 | 1300
27927 | 0.13 | 1300
27930 | 0.13 | 1300
27933 | 0.13 | 1300
27936 | 0.13 | 1300
27939 | 0.13 | 1300
27942 | 0.13 | 1300
27945 | 0.13 | 1300
27948 | 0.13 | 1300
27951 | 0.13 | 1300
27954 | 0.13 | 1300
27957 | 0.13 | 1300
27960 | 0.13 | 1300
27963 | 0.13 | 1300
27966 | 0.13 | 1300
27969 | 0.13 | 1300
27972 | 0.13 | 1300
27975 | 0.13 | 1300
27978 | 0.13 | 1300
27981 | 0.13 | 1300
27984 | 0.13 | 1300
27987 | 0.13 | 1300
27990 | 0.13 | 1300
27993 | 0.13 | 1300
27996 | 0.13 | 1300
27999 | 0.13 | 1300
28002 | 0.13 | 1300
28005 | 0.13 | 1300
28008 | 0.13 | 1300
28011 | 0.13 | 1300
28014 | 0.13 | 1300
28017 | 0.13 | 1300
28020 | 0.13 | 1300
28023 | 0.13 | 1300
28026 | 0.13 | 1300
28029 | 0.13 | 1300
28032 | 0.13 | 1300
28035 | 0.13 | 1300
28038 | 0.13 | 1300
28041 | 0.13 | 1300
28044 | 0.13 | 1300
28047 | 0.13 | 1300
28050 | 0.13 | 1300
28053 | 0.13 | 1300
28056 | 0.13 | 1300
28059 | 0.13 | 1300
28062 | 0.13 | 1300
28065 | 0.13 | 1300
28068 | 0.13 | 1300
28071 | 0.13 | 1300
28074 | 0.13 | 1300
28077 | 0.13 | 1300
28080 | 0.13 | 1300
28083 | 0.13 | 1300
28086 | 0.13 | 1300
28089 | 0.13 | 1300
28092 | 0.13 | 1300
28095 | 0.13 | 1300
28098 | 0.13 | 1300
28101 | 0.13 | 1300
28104 | 0.13 | 1300
28107 | 0.13 | 1300
28110 | 0.13 | 1300
28113 | 0.13 | 1300
28116 | 0.13 | 1300
28119 | 0.13 | 1300
28122 | 0.13 | 1300
28125 | 0.13 | 1300
28128 | 0.13 | 1300
28131 | 0.13 | 1300
28134 | 0.13 | 1300
28137 | 0.13 | 1300
28140 | 0.13 | 1300
28143 | 0.13 | 1300
28146 | 0.13 | 1300
28149 | 0.13 | 1300
28152 | 0.13 | 1300
28155 | 0.13 | 1300
28158 | 0.13 | 1300
28161 | 0.13 | 1300
28164 | 0.13 | 1300
28167 | 0.13 | 1300
28170 | 0.13 | 1300
28173 | 0.13 | 1300
28176 | 0.13 | 1300
28179 | 0.13 | 1300
28182 | 0.13 | 1300
28185 | 0.13 | 1300
28188 | 0.13 | 1300
28191 | 0.13 | 1300
28194 | 0.13 | 1300
28197 | 0.13 | 1300
28200 | 0.13 | 1300
28203 | 0.13 | 1300
28206 | 0.13 | 1300
28209 | 0.13 | 1300
28212 | 0.13 | 1300
28215 | 0.13 | 1300
28218 | 0.13 | 1300
28221 | 0.13 | 1300
28224 | 0.13 | 1300
28227 | 0.13 | 1300
28230 | 0.13 | 1300
28233 | 0.13 | 1300
28236 | 0.13 | 1300
28239 | 0.13 | 1300
28242 | 0.13 | 1300
28245 | 0.13 | 1300
28248 | 0.13 | 1300
28251 | 0.13 | 1300
28254 | 0.13 | 1300
28257 | 0.13 | 1300
28260 | 0.13 | 1300
28263 | 0.13 | 1300
28266 | 0.13 | 1300
28269 | 0.13 | 1300
28272 | 0.13 | 1300
28275 | 0.13 | 1300
28278 | 0.13 | 1300
28281 | 0.13 | 1300
28284 | 0.13 | 1300
28287 | 0.13 | 1300
28290 | 0.13 | 1300
28293 | 0.13 | 1300
28296 | 0.13 | 1300
28299 | 0.13 | 1300
28302 | 0.13 | 1300
28305 | 0.13 | 1300
28308 | 0.13 | 1300
28311 | 0.13 | 1300
28314 | 0.13 | 1300
28317 | 0.13 | 1300
28320 | 0.13 | 1300
28323 | 0.13 | 1300
28326 | 0.13 | 1300
28329 | 0.13 | 1300
28332 | 0.13 | 1300
28335 | 0.13 | 1300
28338 | 0.13 | 1300
28341 | 0.13 | 1300
28344 | 0.13 | 1300
28347 | 0.13 | 1300
28350 | 0.13 | 1300
28353 | 0.13 | 1300
28356 | 0.13 | 1300
28359 | 0.13 | 1300
28362 | 0.13 | 1300
28365 | 0.13 | 1300
28368 | 0.13 | 1300
28371 | 0.13 | 1300
28374 | 0.13 | 1300
28377 | 0.13 | 1300
28380 | 0.13 | 1300
28383 | 0.13 | 1300
28386 | 0.13 | 1300
28389 | 0.13 | 1300
28392 | 0.13 | 1300
28395 | 0.13 | 1300
28398 | 0.13 | 1300
28401 | 0.13 | 1300
28404 | 0.13 | 1300
28407 | 0.13 | 1300
28410 | 0.13 | 1300
28413 | 0.13 | 1300
28416 | 0.13 | 1300
28419 | 0.13 | 1300
28422 | 0.13 | 1300
28425 | 0.13 | 1300
28428 | 0.13 | 1300
28431 | 0.13 | 1300
28434 | 0.13 | 1300
28437 | 0.13 | 1300
28440 | 0.13 | 1300
28443 | 0.13 | 1300
28446 | 0.13 | 1300
28449 | 0.13 | 1300
28452 | 0.13 | 1300
28455 | 0.13 | 1300
28458 | 0.13 | 1300
28461 | 0.13 | 1300
28464 | 0.13 | 1300
28467 | 0.13 | 1300
28470 | 0.13 | 1300
28473 | 0.13 | 1300
28476 | 0.13 | 1300
28479 | 0.13 | 1300
28482 | 0.13 | 1300
28485 | 0.13 | 1300
28488 | 0.13 | 1300
28491 | 0.13 | 1300
28494 | 0.13 | 1300
28497 | 0.13 | 1300
28500 | 0.13 | 1300
28503 | 0.13 | 1300
28506 | 0.13 | 1300
28509 | 0.13 | 1300
28512 | 0.13 | 1300
28515 | 0.13 | 1300
28518 | 0.13 | 1300
28521 | 0.13 | 1300
28524 | 0.13 | 1300
28527 | 0.13 | 1300
28530 | 0.13 | 1300
28533 | 0.13 | 1300
28536 | 0.13 | 1300
28539 | 0.13 | 1300
28542 | 0.13 | 1300
28545 | 0.13 | 1300
28548 | 0.13 | 1300
28551 | 0.13 | 1300
28554 | 0.13 | 1300
28557 | 0.13 | 1300
28560 | 0.13 | 1300
28563 | 0.13 | 1300
28566 | 0.13 | 1300
28569 | 0.13 | 1300
28572 | 0.13 | 1300
28575 | 0.13 | 1300
28578 | 0.13 | 1300
28581 | 0.13 | 1300
28584 | 0.13 | 1300
28587 | 0.13 | 1300
28590 | 0.13 | 1300
28593 | 0.13 | 1300
28596 | 0.13 | 1300
28599 | 0.13 | 1300
28602 | 0.13 | 1300
28605 | 0.13 | 1300
28608 | 0.13 | 1300
28611 | 0.13 | 1300
28614 | 0.13 | 1300
28617 | 0.13 | 1300
28620 | 0.13 | 1300
28623 | 0.13 | 1300
28626 | 0.13 | 1300
28629 | 0.13 | 1300
28632 | 0.13 | 1300
28635 | 0.13 | 1300
28638 | 0.13 | 1300
28641 | 0.13 | 1300
28644 | 0.13 | 1300
28647 | 0.13 | 1300
28650 | 0.13 | 1300
28653 | 0.13 | 1300
28656 | 0.13 | 1300
28659 | 0.13 | 1300
28662 | 0.13 | 1300
28665 | 0.13 | 1300
28668 | 0.13 | 1300
28671 | 0.13 | 1300
28674 | 0.13 | 1300
28677 | 0.13 | 1300
28680 | 0.13 | 1300
28683 | 0.13 | 1300
28686 | 0.13 | 1300
28689 | 0.13 | 1300
28692 | 0.13 | 1300
28695 | 0.13 | 1300
28698 | 0.13 | 1300
28701 | 0.13 | 1300
28704 | 0.13 | 1300
28707 | 0.13 | 1300
28710 | 0.13 | 1300
28713 | 0.13 | 1300
28716 | 0.13 | 1300
28719 | 0.13 | 1300
28722 | 0.13 | 1300
28725 | 0.13 | 1300
28728 | 0.13 | 1300
28731 | 0.13 | 1300
28734 | 0.13 | 1300
28737 | 0.13 | 1300
28740 | 0.13 | 1300
28743 | 0.13 | 1300 |  |  |  |  | 1.645
28746 | 0.13 | 1300
28749 | 0.13 | 1300
28752 | 0.13 | 1300
28755 | 0.13 | 1300
28758 | 0.13 | 1300
28761 | 0.13 | 1300
28764 | 0.13 | 1300
28767 | 0.13 | 1300
28770 | 0.13 | 1300
28773 | 0.13 | 1300
28776 | 0.13 | 1300
28779 | 0.13 | 1300
28782 | 0.13 | 1300
28785 | 0.13 | 1300
28788 | 0.13 | 1300
28791 | 0.13 | 1300
28794 | 0.13 | 1300
28797 | 0.13 | 1300
28800 | 0.13 | 1300
28803 | 0.13 | 1300
28806 | 0.13 | 1300
28809 | 0.13 | 1300
28812 | 0.13 | 1300
28815 | 0.13 | 1300
28818 | 0.13 | 1300
28821 | 0.13 | 1300
28824 | 0.13 | 1300
28827 | 0.13 | 1300
28830 | 0.13 | 1300
28833 | 0.13 | 1300
28836 | 0.13 | 1300
28839 | 0.13 | 1300
28842 | 0.13 | 1300
28845 | 0.13 | 1300
28848 | 0.13 | 1300
28851 | 0.13 | 1300
28854 | 0.13 | 1300
28857 | 0.13 | 1300
28860 | 0.13 | 1300
28863 | 0.13 | 1300
28866 | 0.13 | 1300
28869 | 0.13 | 1300
28872 | 0.13 | 1300
28875 | 0.13 | 1300
28878 | 0.13 | 1300
28881 | 0.13 | 1300
28884 | 0.13 | 1300
28887 | 0.13 | 1300
28890 | 0.13 | 1300
28893 | 0.13 | 1300
28896 | 0.13 | 1300
28899 | 0.13 | 1300
28902 | 0.13 | 1300
28905 | 0.13 | 1300
28908 | 0.13 | 1300
28911 | 0.13 | 1300
28914 | 0.13 | 1300
28917 | 0.13 | 1300
28920 | 0.13 | 1300
28923 | 0.13 | 1300
28926 | 0.13 | 1300
28929 | 0.13 | 1300
28932 | 0.13 | 1300
28935 | 0.13 | 1300
28938 | 0.13 | 1300
28941 | 0.13 | 1300
28944 | 0.13 | 1300
28947 | 0.13 | 1300
28950 | 0.13 | 1300
28953 | 0.13 | 1300
28956 | 0.13 | 1300
28959 | 0.13 | 1300
28962 | 0.13 | 1300
28965 | 0.13 | 1300
28968 | 0.13 | 1300
28971 | 0.13 | 1300
28974 | 0.13 | 1300
28977 | 0.13 | 1300
28980 | 0.13 | 1300
28983 | 0.13 | 1300
28986 | 0.13 | 1300
28989 | 0.13 | 1300
28992 | 0.13 | 1300
28995 | 0.13 | 1300
28998 | 0.13 | 1300
29001 | 0.13 | 1300
29004 | 0.13 | 1300
29007 | 0.13 | 1300
29010 | 0.13 | 1300
29013 | 0.13 | 1300
29016 | 0.13 | 1300
29019 | 0.13 | 1300
29022 | 0.13 | 1300
29025 | 0.13 | 1300
29028 | 0.13 | 1300
29031 | 0.13 | 1300
29034 | 0.13 | 1300
29037 | 0.13 | 1300
29040 | 0.13 | 1300
29043 | 0.13 | 1300
29046 | 0.13 | 1300
29049 | 0.13 | 1300
29052 | 0.13 | 1300
29055 | 0.13 | 1300
29058 | 0.13 | 1300
29061 | 0.13 | 1300
29064 | 0.13 | 1300
29067 | 0.13 | 1300
29070 | 0.13 | 1300
29073 | 0.13 | 1300
29076 | 0.13 | 1300
29079 | 0.13 | 1300
29082 | 0.13 | 1300
29085 | 0.13 | 1300
29088 | 0.13 | 1300
29091 | 0.13 | 1300
29094 | 0.13 | 1300
29097 | 0.13 | 1300
29100 | 0.13 | 1300
29103 | 0.13 | 1300
29106 | 0.13 | 1300
29109 | 0.13 | 1300
29112 | 0.13 | 1300
29115 | 0.13 | 1300
29118 | 0.13 | 1300
29121 | 0.13 | 1300
29124 | 0.13 | 1300
29127 | 0.13 | 1300
29130 | 0.13 | 1300
29133 | 0.13 | 1300
29136 | 0.13 | 1300
29139 | 0.13 | 1300
29142 | 0.13 | 1300
29145 | 0.13 | 1300
29148 | 0.13 | 1300
29151 | 0.13 | 1300
29154 | 0.13 | 1300
29157 | 0.13 | 1300
29160 | 0.13 | 1300
29163 | 0.13 | 1300
29166 | 0.13 | 1300
29169 | 0.13 | 1300
29172 | 0.13 | 1300
29175 | 0.13 | 1300
29178 | 0.13 | 1300
29181 | 0.13 | 1300
29184 | 0.13 | 1300
29187 | 0.13 | 1300
29190 | 0.13 | 1300
29193 | 0.13 | 1300
29196 | 0.13 | 1300
29199 | 0.13 | 1300
29202 | 0.13 | 1300
29205 | 0.13 | 1300
29208 | 0.13 | 1300
29211 | 0.13 | 1300
29214 | 0.13 | 1300
29217 | 0.13 | 1300
29220 | 0.13 | 1300
29223 | 0.13 | 1300
29226 | 0.13 | 1300
29229 | 0.13 | 1300
29232 | 0.13 | 1300
29235 | 0.13 | 1300
29238 | 0.13 | 1300
29241 | 0.13 | 1300
29244 | 0.13 | 1300
29247 | 0.13 | 1300
29250 | 0.13 | 1300
29253 | 0.13 | 1300
29256 | 0.13 | 1300
29259 | 0.13 | 1300
29262 | 0.13 | 1300
29265 | 0.13 | 1300
29268 | 0.13 | 1300
29271 | 0.13 | 1300
29274 | 0.13 | 1300
29277 | 0.13 | 1300
29280 | 0.13 | 1300
29283 | 0.13 | 1300
29286 | 0.13 | 1300
29289 | 0.13 | 1300
29292 | 0.13 | 1300
29295 | 0.13 | 1300
29298 | 0.13 | 1300
29301 | 0.13 | 1300
29304 | 0.13 | 1300
29307 | 0.13 | 1300
29310 | 0.13 | 1300
29313 | 0.13 | 1300
29316 | 0.13 | 1300
29319 | 0.13 | 1300
29322 | 0.13 | 1300
29325 | 0.13 | 1300
29328 | 0.13 | 1300
29331 | 0.13 | 1300
29334 | 0.13 | 1300
29337 | 0.13 | 1300
29340 | 0.13 | 1300
29343 | 0.13 | 1300
29346 | 0.13 | 1300
29349 | 0.13 | 1300
29352 | 0.13 | 1300
29355 | 0.13 | 1300
29358 | 0.13 | 1300
29361 | 0.13 | 1300
29364 | 0.13 | 1300
29367 | 0.13 | 1300
29370 | 0.13 | 1300
29373 | 0.13 | 1300
29376 | 0.13 | 1300
29379 | 0.13 | 1300
29382 | 0.13 | 1300
29385 | 0.13 | 1300
29388 | 0.13 | 1300
29391 | 0.13 | 1300
29394 | 0.13 | 1300
29397 | 0.13 | 1300
29400 | 0.13 | 1300
29403 | 0.13 | 1300
29406 | 0.13 | 1300
29409 | 0.13 | 1300
29412 | 0.13 | 1300
29415 | 0.13 | 1300
29418 | 0.13 | 1300
29421 | 0.13 | 1300
29424 | 0.13 | 1300
29427 | 0.13 | 1300
29430 | 0.13 | 1300
29433 | 0.13 | 1300
29436 | 0.13 | 1300
29439 | 0.13 | 1300
29442 | 0.13 | 1300
29445 | 0.13 | 1300
29448 | 0.13 | 1300
29451 | 0.13 | 1300
29454 | 0.13 | 1300
29457 | 0.13 | 1300
29460 | 0.13 | 1300
29463 | 0.13 | 1300
29466 | 0.13 | 1300
29469 | 0.13 | 1300
29472 | 0.13 | 1300
29475 | 0.13 | 1300
29478 | 0.13 | 1300
29481 | 0.13 | 1300
29484 | 0.13 | 1300
29487 | 0.13 | 1300
29490 | 0.13 | 1300
29493 | 0.13 | 1300
29496 | 0.13 | 1300
29499 | 0.13 | 1300
29502 | 0.13 | 1300
29505 | 0.13 | 1300
29508 | 0.13 | 1300
29511 | 0.13 | 1300
29514 | 0.13 | 1300
29517 | 0.13 | 1300
29520 | 0.13 | 1300
29523 | 0.13 | 1300
29526 | 0.13 | 1300
29529 | 0.13 | 1300
29532 | 0.13 | 1300
29535 | 0.13 | 1300
29538 | 0.13 | 1300
29541 | 0.13 | 1300
29544 | 0.13 | 1300
29547 | 0.13 | 1300
29550 | 0.13 | 1300
29553 | 0.13 | 1300
29556 | 0.13 | 1300
29559 | 0.13 | 1300
29562 | 0.13 | 1300
29565 | 0.13 | 1300
29568 | 0.13 | 1300
29571 | 0.13 | 1300
29574 | 0.13 | 1300
29577 | 0.13 | 1300
29580 | 0.13 | 1300
29583 | 0.13 | 1300
29586 | 0.13 | 1300
29589 | 0.13 | 1300
29592 | 0.13 | 1300
29595 | 0.13 | 1300
29598 | 0.13 | 1300
29601 | 0.13 | 1300
29604 | 0.13 | 1300
29607 | 0.13 | 1300
29610 | 0.13 | 1300
29613 | 0.13 | 1300
29616 | 0.13 | 1300
29619 | 0.13 | 1300
29622 | 0.13 | 1300
29625 | 0.13 | 1300
29628 | 0.13 | 1300
29631 | 0.13 | 1300
29634 | 0.13 | 1300
29637 | 0.13 | 1300
29640 | 0.13 | 1300
29643 | 0.13 | 1300
29646 | 0.13 | 1300
29649 | 0.13 | 1300
29652 | 0.13 | 1300
29655 | 0.13 | 1300
29658 | 0.13 | 1300
29661 | 0.13 | 1300
29664 | 0.13 | 1300
29667 | 0.13 | 1300
29670 | 0.13 | 1300
29673 | 0.13 | 1300
29676 | 0.13 | 1300
29679 | 0.13 | 1300
29682 | 0.13 | 1300
29685 | 0.13 | 1300
29688 | 0.13 | 1300
29691 | 0.13 | 1300
29694 | 0.13 | 1300
29697 | 0.13 | 1300
29700 | 0.13 | 1300
29703 | 0.13 | 1300
29706 | 0.13 | 1300
29709 | 0.13 | 1300
29712 | 0.13 | 1300
29715 | 0.13 | 1300
29718 | 0.13 | 1300
29721 | 0.13 | 1300
29724 | 0.13 | 1300
29727 | 0.13 | 1300
29730 | 0.13 | 1300
29733 | 0.13 | 1300
29736 | 0.13 | 1300
29739 | 0.13 | 1300
29742 | 0.13 | 1300
29745 | 0.13 | 1300
29748 | 0.13 | 1300
29751 | 0.13 | 1300
29754 | 0.13 | 1300
29757 | 0.13 | 1300
29760 | 0.13 | 1300
29763 | 0.13 | 1300
29766 | 0.13 | 1300
29769 | 0.13 | 1300
29772 | 0.13 | 1300
29775 | 0.13 | 1300
29778 | 0.13 | 1300
29781 | 0.13 | 1300
29784 | 0.13 | 1300
29787 | 0.13 | 1300
29790 | 0.13 | 1300
29793 | 0.13 | 1300
29796 | 0.13 | 1300
29799 | 0.13 | 1300
29802 | 0.13 | 1300
29805 | 0.13 | 1300
29808 | 0.13 | 1300
29811 | 0.13 | 1300
29814 | 0.13 | 1300
29817 | 0.13 | 1300
29820 | 0.13 | 1300
29823 | 0.13 | 1300
29826 | 0.13 | 1300
29829 | 0.13 | 1300
29832 | 0.13 | 1300
29835 | 0.13 | 1300
29838 | 0.13 | 1300
29841 | 0.13 | 1300
29844 | 0.13 | 1300
29847 | 0.13 | 1300
29850 | 0.13 | 1300
29853 | 0.13 | 1300
29856 | 0.13 | 1300
29859 | 0.13 | 1300
29862 | 0.13 | 1300
29865 | 0.13 | 1300
29868 | 0.13 | 1300
29871 | 0.13 | 1300
29874 | 0.13 | 1300
29877 | 0.13 | 1300
29880 | 0.13 | 1300
29883 | 0.13 | 1300
29886 | 0.13 | 1300
29889 | 0.13 | 1300
29892 | 0.13 | 1300
29895 | 0.13 | 1300
29898 | 0.13 | 1300
29901 | 0.13 | 1300
29904 | 0.13 | 1300
29907 | 0.13 | 1300
29910 | 0.13 | 1300
29913 | 0.13 | 1300
29916 | 0.13 | 1300
29919 | 0.13 | 1300
29922 | 0.13 | 1300
29925 | 0.13 | 1300
29928 | 0.13 | 1300
29931 | 0.13 | 1300
29934 | 0.13 | 1300
29937 | 0.13 | 1300
29940 | 0.13 | 1300
29943 | 0.13 | 1300
29946 | 0.13 | 1300
29949 | 0.13 | 1300
29952 | 0.13 | 1300
29955 | 0.13 | 1300
29958 | 0.13 | 1300
29961 | 0.13 | 1300
29964 | 0.13 | 1300
29967 | 0.13 | 1300
29970 | 0.13 | 1300
29973 | 0.13 | 1300
29976 | 0.13 | 1300
29979 | 0.13 | 1300
29982 | 0.13 | 1300
29985 | 0.13 | 1300
29988 | 0.13 | 1300
29991 | 0.13 | 1300
29994 | 0.13 | 1300
29997 | 0.13 | 1300
30000 | 0.13 | 1300
30003 | 0.13 | 1300
30006 | 0.13 | 1300
30009 | 0.13 | 1300
30012 | 0.13 | 1300
30015 | 0.13 | 1300
30018 | 0.13 | 1300
30021 | 0.13 | 1300
30024 | 0.13 | 1300
30027 | 0.13 | 1300
30030 | 0.13 | 1300
30033 | 0.13 | 1300
30036 | 0.13 | 1300
30039 | 0.13 | 1300
30042 | 0.13 | 1300
30045 | 0.13 | 1300
30048 | 0.13 | 1300
30051 | 0.13 | 1300
30054 | 0.13 | 1300
30057 | 0.13 | 1300
30060 | 0.13 | 1300
30063 | 0.13 | 1300
30066 | 0.13 | 1300
30069 | 0.13 | 1300
30072 | 0.13 | 1300
30075 | 0.13 | 1300
30078 | 0.13 | 1300
30081 | 0.13 | 1300
30084 | 0.13 | 1300
30087 | 0.13 | 1300
30090 | 0.13 | 1300
30093 | 0.13 | 1300
30096 | 0.13 | 1300
30099 | 0.13 | 1300
30102 | 0.13 | 1300
30105 | 0.13 | 1300
30108 | 0.13 | 1300
30111 | 0.13 | 1300
30114 | 0.13 | 1300
30117 | 0.13 | 1300
30120 | 0.13 | 1300
30123 | 0.13 | 1300
30126 | 0.13 | 1300
30129 | 0.13 | 1300
30132 | 0.13 | 1300
30135 | 0.13 | 1300
30138 | 0.13 | 1300
30141 | 0.13 | 1300
30144 | 0.13 | 1300
30147 | 0.13 | 1300
30150 | 0.13 | 1300
30153 | 0.13 | 1300
30156 | 0.13 | 1300
30159 | 0.13 | 1300
30162 | 0.13 | 1300
30165 | 0.13 | 1300
30168 | 0.13 | 1300
30171 | 0.13 | 1300
30174 | 0.13 | 1300
30177 | 0.13 | 1300
30180 | 0.13 | 1300
30183 | 0.13 | 1300
30186 | 0.13 | 1300
30189 | 0.13 | 1300
30192 | 0.13 | 1300
30195 | 0.13 | 1300
30198 | 0.13 | 1300
30201 | 0.13 | 1300
30204 | 0.13 | 1300
30207 | 0.13 | 1300
30210 | 0.13 | 1300
30213 | 0.13 | 1300
30216 | 0.13 | 1300
30219 | 0.13 | 1300
30222 | 0.13 | 1300
30225 | 0.13 | 1300
30228 | 0.13 | 1300
30231 | 0.13 | 1300
30234 | 0.13 | 1300
30237 | 0.13 | 1300
30240 | 0.13 | 1300
30243 | 0.13 | 1300
30246 | 0.13 | 1300
30249 | 0.13 | 1300
30252 | 0.13 | 1300
30255 | 0.13 | 1300
30258 | 0.13 | 1300
30261 | 0.13 | 1300
30264 | 0.13 | 1300
30267 | 0.13 | 1300
30270 | 0.13 | 1300
30273 | 0.13 | 1300
30276 | 0.13 | 1300
30279 | 0.13 | 1300
30282 | 0.13 | 1300
30285 | 0.13 | 1300
30288 | 0.13 | 1300
30291 | 0.13 | 1300
30294 | 0.13 | 1300
30297 | 0.13 | 1300
30300 | 0.13 | 1300
30303 | 0.13 | 1300
30306 | 0.13 | 1300
30309 | 0.13 | 1300
30312 | 0.13 | 1300
30315 | 0.13 | 1300
30318 | 0.13 | 1300
30321 | 0.13 | 1300
30324 | 0.13 | 1300
30327 | 0.13 | 1300
30330 | 0.13 | 1300
30333 | 0.13 | 1300
30336 | 0.13 | 1300
30339 | 0.13 | 1300
30342 | 0.13 | 1300
30345 | 0.13 | 1300
30348 | 0.13 | 1300
30351 | 0.13 | 1300
30354 | 0.13 | 1300
30357 | 0.13 | 1300
30360 | 0.13 | 1300
30363 | 0.13 | 1300
30366 | 0.13 | 1300
30369 | 0.13 | 1300
30372 | 0.13 | 1300
30375 | 0.13 | 1300
30378 | 0.13 | 1300
30381 | 0.13 | 1300
30384 | 0.13 | 1300
30387 | 0.13 | 1300
30390 | 0.13 | 1300
30393 | 0.13 | 1300
30396 | 0.13 | 1300
30399 | 0.13 | 1300
30402 | 0.13 | 1300
30405 | 0.13 | 1300
30408 | 0.13 | 1300
30411 | 0.13 | 1300
30414 | 0.13 | 1300
30417 | 0.13 | 1300
30420 | 0.13 | 1300
30423 | 0.13 | 1300
30426 | 0.13 | 1300
30429 | 0.13 | 1300
30432 | 0.13 | 1300
30435 | 0.13 | 1300
30438 | 0.13 | 1300
30441 | 0.13 | 1300
30444 | 0.13 | 1300
30447 | 0.13 | 1300
30450 | 0.13 | 1300
30453 | 0.13 | 1300
30456 | 0.13 | 1300
30459 | 0.13 | 1300
30462 | 0.13 | 1300
30465 | 0.13 | 1300
30468 | 0.13 | 1300
30471 | 0.13 | 1300
30474 | 0.13 | 1300
30477 | 0.13 | 1300
30480 | 0.13 | 1300
30483 | 0.13 | 1300
30486 | 0.13 | 1300
30489 | 0.13 | 1300
30492 | 0.13 | 1300
30495 | 0.13 | 1300
30498 | 0.13 | 1300
30501 | 0.13 | 1300
30504 | 0.13 | 1300
30507 | 0.13 | 1300
30510 | 0.13 | 1300
30513 | 0.13 | 1300
30516 | 0.13 | 1300
30519 | 0.13 | 1300
30522 | 0.13 | 1300
30525 | 0.13 | 1300
30528 | 0.13 | 1300
30531 | 0.13 | 1300
30534 | 0.13 | 1300
30537 | 0.13 | 1300
30540 | 0.13 | 1300
30543 | 0.13 | 1300
30546 | 0.13 | 1300
30549 | 0.13 | 1300
30552 | 0.13 | 1300
30555 | 0.13 | 1300
30558 | 0.13 | 1300
30561 | 0.13 | 1300
30564 | 0.13 | 1300
30567 | 0.13 | 1300
30570 | 0.13 | 1300
30573 | 0.13 | 1300
30576 | 0.13 | 1300
30579 | 0.13 | 1300
30582 | 0.13 | 1300
30585 | 0.13 | 1300
30588 | 0.13 | 1300
30591 | 0.13 | 1300
30594 | 0.13 | 1300
30597 | 0.13 | 1300
30600 | 0.13 | 1300
30603 | 0.13 | 1300
30606 | 0.13 | 1300
30609 | 0.13 | 1300
30612 | 0.13 | 1300
30615 | 0.13 | 1300
30618 | 0.13 | 1300
30621 | 0.13 | 1300
30624 | 0.13 | 1300
30627 | 0.13 | 1300
30630 | 0.13 | 1300
30633 | 0.13 | 1300
30636 | 0.13 | 1300
30639 | 0.13 | 1300
30642 | 0.13 | 1300
30645 | 0.13 | 1300
30648 | 0.13 | 1300
30651 | 0.13 | 1300
30654 | 0.13 | 1300
30657 | 0.13 | 1300
30660 | 0.13 | 1300
30663 | 0.13 | 1300
30666 | 0.13 | 1300
30669 | 0.13 | 1300
30672 | 0.13 | 1300
30675 | 0.13 | 1300
30678 | 0.13 | 1300
30681 | 0.13 | 1300
30684 | 0.13 | 1300
30687 | 0.13 | 1300
30690 | 0.13 | 1300
30693 | 0.13 | 1300
30696 | 0.13 | 1300
30699 | 0.13 | 1300
30702 | 0.13 | 1300
30705 | 0.13 | 1300
30708 | 0.13 | 1300
30711 | 0.13 | 1300
30714 | 0.13 | 1300
30717 | 0.13 | 1300
30720 | 0.13 | 1300
30723 | 0.13 | 1300
30726 | 0.13 | 1300
30729 | 0.13 | 1300
30732 | 0.13 | 1300
30735 | 0.13 | 1300
30738 | 0.13 | 1300
30741 | 0.13 | 1300
30744 | 0.13 | 1300
30747 | 0.13 | 1300
30750 | 0.13 | 1300
30753 | 0.13 | 1300
30756 | 0.13 | 1300
30759 | 0.13 | 1300
30762 | 0.13 | 1300
30765 | 0.13 | 1300
30768 | 0.13 | 1300
30771 | 0.13 | 1300
30774 | 0.13 | 1300
30777 | 0.13 | 1300
30780 | 0.13 | 1300
30783 | 0.13 | 1300
30786 | 0.13 | 1300
30789 | 0.13 | 1300
30792 | 0.13 | 1300
30795 | 0.13 | 1300
30798 | 0.13 | 1300
30801 | 0.13 | 1300
30804 | 0.13 | 1300
30807 | 0.13 | 1300
30810 | 0.13 | 1300
30813 | 0.13 | 1300
30816 | 0.13 | 1300
30819 | 0.13 | 1300
30822 | 0.13 | 1300
30825 | 0.13 | 1300
30828 | 0.13 | 1300
30831 | 0.13 | 1300
30834 | 0.13 | 1300
30837 | 0.13 | 1300
30840 | 0.13 | 1300
30843 | 0.13 | 1300
30846 | 0.13 | 1300
30849 | 0.13 | 1300
30852 | 0.13 | 1300
30855 | 0.13 | 1300
30858 | 0.13 | 1300
30861 | 0.13 | 1300
30864 | 0.13 | 1300
30867 | 0.13 | 1300
30870 | 0.13 | 1300
30873 | 0.13 | 1300
30876 | 0.13 | 1300
30879 | 0.13 | 1300
30882 | 0.13 | 1300
30885 | 0.13 | 1300
30888 | 0.13 | 1300
30891 | 0.13 | 1300
30894 | 0.13 | 1300
30897 | 0.13 | 1300
30900 | 0.13 | 1300
30903 | 0.13 | 1300
30906 | 0.13 | 1300
30909 | 0.13 | 1300
30912 | 0.13 | 1300
30915 | 0.13 | 1300
30918 | 0.13 | 1300
30921 | 0.13 | 1300
30924 | 0.13 | 1300
30927 | 0.13 | 1300
30930 | 0.13 | 1300
30933 | 0.13 | 1300
30936 | 0.13 | 1300
30939 | 0.13 | 1300
30942 | 0.13 | 1300
30945 | 0.13 | 1300
30948 | 0.13 | 1300
30951 | 0.13 | 1300
30954 | 0.13 | 1300
30957 | 0.13 | 1300
30960 | 0.13 | 1300
30963 | 0.13 | 1300
30966 | 0.13 | 1300
30969 | 0.13 | 1300
30972 | 0.13 | 1300
30975 | 0.13 | 1300
30978 | 0.13 | 1300
30981 | 0.13 | 1300
30984 | 0.13 | 1300
30987 | 0.13 | 1300
30990 | 0.13 | 1300
30993 | 0.13 | 1300
30996 | 0.13 | 1300
30999 | 0.13 | 1300
31002 | 0.13 | 1300
31005 | 0.13 | 1300
31008 | 0.13 | 1300
31011 | 0.13 | 1300
31014 | 0.13 | 1300
31017 | 0.13 | 1300
31020 | 0.13 | 1300
31023 | 0.13 | 1300
31026 | 0.13 | 1300
31029 | 0.13 | 1300
31032 | 0.13 | 1300
31035 | 0.13 | 1300
31038 | 0.13 | 1300
31041 | 0.13 | 1300
31044 | 0.13 | 1300
31047 | 0.13 | 1300
31050 | 0.13 | 1300
31053 | 0.13 | 1300
31056 | 0.13 | 1300
31059 | 0.13 | 1300
31062 | 0.13 | 1300
31065 | 0.13 | 1300
31068 | 0.13 | 1300
31071 | 0.13 | 1300
31074 | 0.13 | 1300
31077 | 0.13 | 1300
31080 | 0.13 | 1300
31083 | 0.13 | 1300
31086 | 0.13 | 1300
31089 | 0.13 | 1300
31092 | 0.13 | 1300
31095 | 0.13 | 1300
31098 | 0.13 | 1300
31101 | 0.13 | 1300
31104 | 0.13 | 1300
31107 | 0.13 | 1300
31110 | 0.13 | 1300
31113 | 0.13 | 1300
31116 | 0.13 | 1300
31119 | 0.13 | 1300
31122 | 0.13 | 1300
31125 | 0.13 | 1300
31128 | 0.13 | 1300
31131 | 0.13 | 1300
31134 | 0.13 | 1300
31137 | 0.13 | 1300
31140 | 0.13 | 1300
31143 | 0.13 | 1300
31146 | 0.13 | 1300
31149 | 0.13 | 1300
31152 | 0.13 | 1300
31155 | 0.13 | 1300
31158 | 0.13 | 1300
31161 | 0.13 | 1300
31164 | 0.13 | 1300
31167 | 0.13 | 1300
31170 | 0.13 | 1300
31173 | 0.13 | 1300
31176 | 0.13 | 1300
31179 | 0.13 | 1300
31182 | 0.13 | 1300
31185 | 0.13 | 1300
31188 | 0.13 | 1300
31191 | 0.13 | 1300
31194 | 0.13 | 1300
31197 | 0.13 | 1300
31200 | 0.13 | 1300
31203 | 0.13 | 1300
31206 | 0.13 | 1300
31209 | 0.13 | 1300
31212 | 0.13 | 1300
31215 | 0.13 | 1300
31218 | 0.13 | 1300
31221 | 0.13 | 1300
31224 | 0.13 | 1300
31227 | 0.13 | 1300
31230 | 0.13 | 1300
31233 | 0.13 | 1300
31236 | 0.13 | 1300
31239 | 0.13 | 1300
31242 | 0.13 | 1300
31245 | 0.13 | 1300
31248 | 0.13 | 1300
31251 | 0.13 | 1300
31254 | 0.13 | 1300
31257 | 0.13 | 1300
31260 | 0.13 | 1300
31263 | 0.13 | 1300
31266 | 0.13 | 1300
31269 | 0.13 | 1300
31272 | 0.13 | 1300
31275 | 0.13 | 1300
31278 | 0.13 | 1300
31281 | 0.13 | 1300
31284 | 0.13 | 1300
31287 | 0.13 | 1300
31290 | 0.13 | 1300
31293 | 0.13 | 1300
31296 | 0.13 | 1300
31299 | 0.13 | 1300
31302 | 0.13 | 1300
31305 | 0.13 | 1300
31308 | 0.13 | 1300
31311 | 0.13 | 1300
31314 | 0.13 | 1300
31317 | 0.13 | 1300
31320 | 0.13 | 1300
31323 | 0.13 | 1300
31326 | 0.13 | 1300
31329 | 0.13 | 1300
31332 | 0.13 | 1300
31335 | 0.13 | 1300
31338 | 0.13 | 1300
31341 | 0.13 | 1300
31344 | 0.13 | 1300
31347 | 0.13 | 1300
31350 | 0.13 | 1300
31353 | 0.13 | 1300
31356 | 0.13 | 1300
31359 | 0.13 | 1300
31362 | 0.13 | 1300
31365 | 0.13 | 1300
31368 | 0.13 | 1300
31371 | 0.13 | 1300
31374 | 0.13 | 1300
31377 | 0.13 | 1300
31380 | 0.13 | 1300
31383 | 0.13 | 1300
31386 | 0.13 | 1300
31389 | 0.13 | 1300
31392 | 0.13 | 1300
31395 | 0.13 | 1300
31398 | 0.13 | 1300
31401 | 0.13 | 1300
31404 | 0.13 | 1300
31407 | 0.13 | 1300
31410 | 0.13 | 1300
31413 | 0.13 | 1300
31416 | 0.13 | 1300
31419 | 0.13 | 1300
31422 | 0.13 | 1300
31425 | 0.13 | 1300
31428 | 0.13 | 1300
31431 | 0.13 | 1300
31434 | 0.13 | 1300
31437 | 0.13 | 1300
31440 | 0.13 | 1300
31443 | 0.13 | 1300
31446 | 0.13 | 1300
31449 | 0.13 | 1300
31452 | 0.13 | 1300
31455 | 0.13 | 1300
31458 | 0.13 | 1300
31461 | 0.13 | 1300
31464 | 0.13 | 1300
31467 | 0.13 | 1300
31470 | 0.13 | 1300
31473 | 0.13 | 1300
31476 | 0.13 | 1300
31479 | 0.13 | 1300
31482 | 0.13 | 1300
31485 | 0.13 | 1300
31488 | 0.13 | 1300
31491 | 0.13 | 1300
31494 | 0.13 | 1300
31497 | 0.13 | 1300
31500 | 0.13 | 1300
31503 | 0.13 | 1300
31506 | 0.13 | 1300
31509 | 0.13 | 1300
31512 | 0.13 | 1300
31515 | 0.13 | 1300
31518 | 0.13 | 1300
31521 | 0.13 | 1300
31524 | 0.13 | 1300
31527 | 0.13 | 1300
31530 | 0.13 | 1300
31533 | 0.13 | 1300
31536 | 0.13 | 1300
31539 | 0.13 | 1300
31542 | 0.13 | 1300
31545 | 0.13 | 1300
31548 | 0.13 | 1300
31551 | 0.13 | 1300
31554 | 0.13 | 1300
31557 | 0.13 | 1300
31560 | 0.13 | 1300
31563 | 0.13 | 1300
31566 | 0.13 | 1300
31569 | 0.13 | 1300
31572 | 0.13 | 1300
31575 | 0.13 | 1300
31578 | 0.13 | 1300
31581 | 0.13 | 1300
31584 | 0.13 | 1300
31587 | 0.13 | 1300
31590 | 0.13 | 1300
31593 | 0.13 | 1300
31596 | 0.13 | 1300
31599 | 0.13 | 1300
31602 | 0.13 | 1300
31605 | 0.13 | 1300
31608 | 0.13 | 1300
31611 | 0.13 | 1300
31614 | 0.13 | 1300
31617 | 0.13 | 1300
31620 | 0.13 | 1300
31623 | 0.13 | 1300
31626 | 0.13 | 1300
31629 | 0.13 | 1300
31632 | 0.13 | 1300
31635 | 0.13 | 1300
31638 | 0.13 | 1300
31641 | 0.13 | 1300
31644 | 0.13 | 1300
31647 | 0.13 | 1300
31650 | 0.13 | 1300
31653 | 0.13 | 1300
31656 | 0.13 | 1300
31659 | 0.13 | 1300
31662 | 0.13 | 1300
31665 | 0.13 | 1300
31668 | 0.13 | 1300
31671 | 0.13 | 1300
31674 | 0.13 | 1300
31677 | 0.13 | 1300
31680 | 0.13 | 1300
31683 | 0.13 | 1300
31686 | 0.13 | 1300
31689 | 0.13 | 1300
31692 | 0.13 | 1300
31695 | 0.13 | 1300
31698 | 0.13 | 1300
31701 | 0.13 | 1300
31704 | 0.13 | 1300
31707 | 0.13 | 1300
31710 | 0.13 | 1300
31713 | 0.13 | 1300
31716 | 0.13 | 1300
31719 | 0.13 | 1300
31722 | 0.13 | 1300
31725 | 0.13 | 1300
31728 | 0.13 | 1300
31731 | 0.13 | 1300
31734 | 0.13 | 1300
31737 | 0.13 | 1300
31740 | 0.13 | 1300
31743 | 0.13 | 1300
31746 | 0.13 | 1300
31749 | 0.13 | 1300
31752 | 0.13 | 1300
31755 | 0.13 | 1300
31758 | 0.13 | 1300
31761 | 0.13 | 1300
31764 | 0.13 | 1300
31767 | 0.13 | 1300
31770 | 0.13 | 1300
31773 | 0.13 | 1300
31776 | 0.13 | 1300
31779 | 0.13 | 1300
31782 | 0.13 | 1300
31785 | 0.13 | 1300
31788 | 0.13 | 1300
31791 | 0.13 | 1300
31794 | 0.13 | 1300
31797 | 0.13 | 1300
31800 | 0.13 | 1300
31803 | 0.13 | 1300
31806 | 0.13 | 1300
31809 | 0.13 | 1300
31812 | 0.13 | 1300
31815 | 0.13 | 1300
31818 | 0.13 | 1300
31821 | 0.13 | 1300
31824 | 0.13 | 1300
31827 | 0.13 | 1300
31830 | 0.13 | 1300
31833 | 0.13 | 1300
31836 | 0.13 | 1300
31839 | 0.13 | 1300
31842 | 0.13 | 1300
31845 | 0.13 | 1300
31848 | 0.13 | 1300
31851 | 0.13 | 1300
31854 | 0.13 | 1300
31857 | 0.13 | 1300
31860 | 0.13 | 1300
31863 | 0.13 | 1300
31866 | 0.13 | 1300
31869 | 0.13 | 1300
31872 | 0.13 | 1300
31875 | 0.13 | 1300
31878 | 0.13 | 1300
31881 | 0.13 | 1300
31884 | 0.13 | 1300
31887 | 0.13 | 1300
31890 | 0.13 | 1300
31893 | 0.13 | 1300
31896 | 0.13 | 1300
31899 | 0.13 | 1300
31902 | 0.13 | 1300
31905 | 0.13 | 1300
31908 | 0.13 | 1300
31911 | 0.13 | 1300
31914 | 0.13 | 1300
31917 | 0.13 | 1300
31920 | 0.13 | 1300
31923 | 0.13 | 1300
31926 | 0.13 | 1300
31929 | 0.13 | 1300
31932 | 0.13 | 1300
31935 | 0.13 | 1300
31938 | 0.13 | 1300
31941 | 0.13 | 1300
31944 | 0.13 | 1300
31947 | 0.13 | 1300
31950 | 0.13 | 1300
31953 | 0.13 | 1300
31956 | 0.13 | 1300
31959 | 0.13 | 1300
31962 | 0.13 | 1300
31965 | 0.13 | 1300
31968 | 0.13 | 1300
31971 | 0.13 | 1300
31974 | 0.13 | 1300
31977 | 0.13 | 1300
31980 | 0.13 | 1300
31983 | 0.13 | 1300
31986 | 0.13 | 1300
31989 | 0.13 | 1300
31992 | 0.13 | 1300
31995 | 0.13 | 1300
31998 | 0.13 | 1300
32001 | 0.13 | 1300
32004 | 0.13 | 1300
32007 | 0.13 | 1300
32010 | 0.13 | 1300
32013 | 0.13 | 1300
32016 | 0.13 | 1300
32019 | 0.13 | 1300
32022 | 0.13 | 1300
32025 | 0.13 | 1300
32028 | 0.13 | 1300
32031 | 0.13 | 1300
32034 | 0.13 | 1300
32037 | 0.13 | 1300
32040 | 0.13 | 1300
32043 | 0.13 | 1300
32046 | 0.13 | 1300
32049 | 0.13 | 1300
32052 | 0.13 | 1300
32055 | 0.13 | 1300
32058 | 0.13 | 1300
32061 | 0.13 | 1300
32064 | 0.13 | 1300
32067 | 0.13 | 1300
32070 | 0.13 | 1300
32073 | 0.13 | 1300
32076 | 0.13 | 1300
32079 | 0.13 | 1300
32082 | 0.13 | 1300
32085 | 0.13 | 1300
32088 | 0.13 | 1300
32091 | 0.13 | 1300
32094 | 0.13 | 1300
32097 | 0.13 | 1300
32100 | 0.13 | 1300
32103 | 0.13 | 1300
32106 | 0.13 | 1300
32109 | 0.13 | 1300
32112 | 0.13 | 1300
32115 | 0.13 | 1300
32118 | 0.13 | 1300
32121 | 0.13 | 1300
32124 | 0.13 | 1300
32127 | 0.13 | 1300
32130 | 0.13 | 1300
32133 | 0.13 | 1300
32136 | 0.13 | 1300
32139 | 0.13 | 1300
32142 | 0.13 | 1300
32145 | 0.13 | 1300
32148 | 0.13 | 1300
32151 | 0.13 | 1300
32154 | 0.13 | 1300
32157 | 0.13 | 1300
32160 | 0.13 | 1300
32163 | 0.13 | 1300
32166 | 0.13 | 1300
32169 | 0.13 | 1300
32172 | 0.13 | 1300
32175 | 0.13 | 1300
32178 | 0.13 | 1300
32181 | 0.13 | 1300
32184 | 0.13 | 1300
32187 | 0.13 | 1300
32190 | 0.13 | 1300
32193 | 0.13 | 1300
32196 | 0.13 | 1300
32199 | 0.13 | 1300
32202 | 0.13 | 1300
32205 | 0.13 | 1300
32208 | 0.13 | 1300
32211 | 0.13 | 1300
32214 | 0.13 | 1300
32217 | 0.13 | 1300
32220 | 0.13 | 1300
32223 | 0.13 | 1300
32226 | 0.13 | 1300
32229 | 0.13 | 1300
32232 | 0.13 | 1300
32235 | 0.13 | 1300
32238 | 0.13 | 1300
32241 | 0.13 | 1300
32244 | 0.13 | 1300
32247 | 0.13 | 1300
32250 | 0.13 | 1300
32253 | 0.13 | 1300
32256 | 0.13 | 1300
32259 | 0.13 | 1300
32262 | 0.13 | 1300
32265 | 0.13 | 1300
32268 | 0.13 | 1300
32271 | 0.13 | 1300
32274 | 0.13 | 1300
32277 | 0.13 | 1300
32280 | 0.13 | 1300
32283 | 0.13 | 1300
32286 | 0.13 | 1300
32289 | 0.13 | 1300
32292 | 0.13 | 1300
32295 | 0.13 | 1300
32298 | 0.13 | 1300
32301 | 0.13 | 1300
32304 | 0.13 | 1300
32307 | 0.13 | 1300
32310 | 0.13 | 1300
32313 | 0.13 | 1300
32316 | 0.13 | 1300
32319 | 0.13 | 1300
32322 | 0.13 | 1300
32325 | 0.13 | 1300
32328 | 0.13 | 1300
32331 | 0.13 | 1300
32334 | 0.13 | 1300
32337 | 0.13 | 1300
32340 | 0.13 | 1300
32343 | 0.13 | 1300
32346 | 0.13 | 1300
32349 | 0.13 | 1300
32352 | 0.13 | 1300
32355 | 0.13 | 1300
32358 | 0.13 | 1300
32361 | 0.13 | 1300
32364 | 0.13 | 1300
32367 | 0.13 | 1300
32370 | 0.13 | 1300
32373 | 0.13 | 1300
32376 | 0.13 | 1300
32379 | 0.13 | 1300
32382 | 0.13 | 1300
32385 | 0.13 | 1300
32388 | 0.13 | 1300
32391 | 0.13 | 1300
32394 | 0.13 | 1300
32397 | 0.13 | 1300
32400 | 0.13 | 1300
32403 | 0.13 | 1300
32406 | 0.13 | 1300
32409 | 0.13 | 1300
32412 | 0.13 | 1300
32415 | 0.13 | 1300
32418 | 0.13 | 1300
32421 | 0.13 | 1300
32424 | 0.13 | 1300
32427 | 0.13 | 1300
32430 | 0.13 | 1300
32433 | 0.13 | 1300
32436 | 0.13 | 1300
32439 | 0.13 | 1300
32442 | 0.13 | 1300
32445 | 0.13 | 1300
32448 | 0.13 | 1300
32451 | 0.13 | 1300
32454 | 0.13 | 1300
32457 | 0.13 | 1300
32460 | 0.13 | 1300
32463 | 0.13 | 1300
32466 | 0.13 | 1300
32469 | 0.13 | 1300
32472 | 0.13 | 1300
32475 | 0.13 | 1300
32478 | 0.13 | 1300
32481 | 0.13 | 1300
32484 | 0.13 | 1300
32487 | 0.13 | 1300
32490 | 0.13 | 1300
32493 | 0.13 | 1300
32496 | 0.13 | 1300
32499 | 0.13 | 1300
32502 | 0.13 | 1300
32505 | 0.13 | 1300
32508 | 0.13 | 1300
32511 | 0.13 | 1300
32514 | 0.13 | 1300
32517 | 0.13 | 1300
32520 | 0.13 | 1300
32523 | 0.13 | 1300
32526 | 0.13 | 1300
32529 | 0.13 | 1300
32532 | 0.13 | 1300
32535 | 0.13 | 1300
32538 | 0.13 | 1300
32541 | 0.13 | 1300
32544 | 0.13 | 1300
32547 | 0.13 | 1300
32550 | 0.13 | 1300
32553 | 0.13 | 1300
32556 | 0.13 | 1300
32559 | 0.13 | 1300
32562 | 0.13 | 1300
32565 | 0.13 | 1300
32568 | 0.13 | 1300
32571 | 0.13 | 1300
32574 | 0.13 | 1300
32577 | 0.13 | 1300
32580 | 0.13 | 1300
32583 | 0.13 | 1300
32586 | 0.13 | 1300
32589 | 0.13 | 1300
32592 | 0.13 | 1300
32595 | 0.13 | 1300
32598 | 0.13 | 1300
32601 | 0.13 | 1300
32604 | 0.13 | 1300
32607 | 0.13 | 1300
32610 | 0.13 | 1300
32613 | 0.13 | 1300
32616 | 0.13 | 1300
32619 | 0.13 | 1300
32622 | 0.13 | 1300
32625 | 0.13 | 1300
32628 | 0.13 | 1300
32631 | 0.13 | 1300
32634 | 0.13 | 1300
32637 | 0.13 | 1300
32640 | 0.13 | 1300
32643 | 0.13 | 1300
32646 | 0.13 | 1300
32649 | 0.13 | 1300
32652 | 0.13 | 1300
32655 | 0.13 | 1300
32658 | 0.13 | 1300
32661 | 0.13 | 1300
32664 | 0.13 | 1300
32667 | 0.13 | 1300
32670 | 0.13 | 1300
32673 | 0.13 | 1300
32676 | 0.13 | 1300
32679 | 0.13 | 1300
32682 | 0.13 | 1300
32685 | 0.13 | 1300
32688 | 0.13 | 1300
32691 | 0.13 | 1300
32694 | 0.13 | 1300
32697 | 0.13 | 1300
32700 | 0.13 | 1300
32703 | 0.13 | 1300
32706 | 0.13 | 1300
32709 | 0.13 | 1300
32712 | 0.13 | 1300
32715 | 0.13 | 1300
32718 | 0.13 | 1300
32721 | 0.13 | 1300
32724 | 0.13 | 1300
32727 | 0.13 | 1300
32730 | 0.13 | 1300
32733 | 0.13 | 1300
32736 | 0.13 | 1300
32739 | 0.13 | 1300
32742 | 0.13 | 1300
32745 | 0.13 | 1300
32748 | 0.13 | 1300
32751 | 0.13 | 1300
32754 | 0.13 | 1300
32757 | 0.13 | 1300
32760 | 0.13 | 1300
32763 | 0.13 | 1300
32766 | 0.13 | 1300
32769 | 0.13 | 1300
32772 | 0.13 | 1300
32775 | 0.13 | 1300
32778 | 0.13 | 1300
32781 | 0.13 | 1300
32784 | 0.13 | 1300
32787 | 0.13 | 1300
32790 | 0.13 | 1300
32793 | 0.13 | 1300
32796 | 0.13 | 1300
32799 | 0.13 | 1300
32802 | 0.13 | 1300
32805 | 0.13 | 1300
32808 | 0.13 | 1300
32811 | 0.13 | 1300
32814 | 0.13 | 1300
32817 | 0.13 | 1300
32820 | 0.13 | 1300
32823 | 0.13 | 1300
32826 | 0.13 | 1300
32829 | 0.13 | 1300
32832 | 0.13 | 1300
32835 | 0.13 | 1300
32838 | 0.13 | 1300
32841 | 0.13 | 1300
32844 | 0.13 | 1300
32847 | 0.13 | 1300
32850 | 0.13 | 1300
32853 | 0.13 | 1300
32856 | 0.13 | 1300
32859 | 0.13 | 1300
32862 | 0.13 | 1300
32865 | 0.13 | 1300
32868 | 0.13 | 1300
32871 | 0.13 | 1300
32874 | 0.13 | 1300
32877 | 0.13 | 1300
32880 | 0.13 | 1300
32883 | 0.13 | 1300
32886 | 0.13 | 1300
32889 | 0.13 | 1300
32892 | 0.13 | 1300
32895 | 0.13 | 1300
32898 | 0.13 | 1300
32901 | 0.13 | 1300
32904 | 0.13 | 1300
32907 | 0.13 | 1300
32910 | 0.13 | 1300
32913 | 0.13 | 1300
32916 | 0.13 | 1300
32919 | 0.13 | 1300
32922 | 0.13 | 1300
32925 | 0.13 | 1300
32928 | 0.13 | 1300
32931 | 0.13 | 1300
32934 | 0.13 | 1300
32937 | 0.13 | 1300
32940 | 0.13 | 1300
32943 | 0.13 | 1300
32946 | 0.13 | 1300
32949 | 0.13 | 1300
32952 | 0.13 | 1300
32955 | 0.13 | 1300
32958 | 0.13 | 1300
32961 | 0.13 | 1300
32964 | 0.13 | 1300
32967 | 0.13 | 1300
32970 | 0.13 | 1300
32973 | 0.13 | 1300
32976 | 0.13 | 1300
32979 | 0.13 | 1300
32982 | 0.13 | 1300
32985 | 0.13 | 1300
32988 | 0.13 | 1300
32991 | 0.13 | 1300
32994 | 0.13 | 1300
32997 | 0.13 | 1300
33000 | 0.13 | 1300
33003 | 0.13 | 1300
33006 | 0.13 | 1300
33009 | 0.13 | 1300
33012 | 0.13 | 1300
33015 | 0.13 | 1300
33018 | 0.13 | 1300
33021 | 0.13 | 1300
33024 | 0.13 | 1300
33027 | 0.13 | 1300
33030 | 0.13 | 1300
33033 | 0.13 | 1300
33036 | 0.13 | 1300
33039 | 0.13 | 1300
33042 | 0.13 | 1300
33045 | 0.13 | 1300
33048 | 0.13 | 1300
33051 | 0.13 | 1300
33054 | 0.13 | 1300
33057 | 0.13 | 1300
33060 | 0.13 | 1300
33063 | 0.13 | 1300
33066 | 0.13 | 1300
33069 | 0.13 | 1300
33072 | 0.13 | 1300
33075 | 0.13 | 1300
33078 | 0.13 | 1300
33081 | 0.13 | 1300
33084 | 0.13 | 1300
33087 | 0.13 | 1300
33090 | 0.13 | 1300
33093 | 0.13 | 1300
33096 | 0.13 | 1300
33099 | 0.13 | 1300
33102 | 0.13 | 1300
33105 | 0.13 | 1300
33108 | 0.13 | 1300
33111 | 0.13 | 1300
33114 | 0.13 | 1300
33117 | 0.13 | 1300
33120 | 0.13 | 1300
33123 | 0.13 | 1300
33126 | 0.13 | 1300
33129 | 0.13 | 1300
33132 | 0.13 | 1300
33135 | 0.13 | 1300
33138 | 0.13 | 1300
33141 | 0.13 | 1300
33144 | 0.13 | 1300
33147 | 0.13 | 1300
33150 | 0.13 | 1300
33153 | 0.13 | 1300
33156 | 0.13 | 1300
33159 | 0.13 | 1300
33162 | 0.13 | 1300
33165 | 0.13 | 1300
33168 | 0.13 | 1300
33171 | 0.13 | 1300
33174 | 0.13 | 1300
33177 | 0.13 | 1300
33180 | 0.13 | 1300
33183 | 0.13 | 1300
33186 | 0.13 | 1300
33189 | 0.13 | 1300
33192 | 0.13 | 1300
33195 | 0.13 | 1300
33198 | 0.13 | 1300
33201 | 0.13 | 1300
33204 | 0.13 | 1300
33207 | 0.13 | 1300
33210 | 0.13 | 1300
33213 | 0.13 | 1300
33216 | 0.13 | 1300
33219 | 0.13 | 1300
33222 | 0.13 | 1300
33225 | 0.13 | 1300
33228 | 0.13 | 1300
33231 | 0.13 | 1300
33234 | 0.13 | 1300
33237 | 0.13 | 1300
33240 | 0.13 | 1300
33243 | 0.13 | 1300
33246 | 0.13 | 1300
33249 | 0.13 | 1300
33252 | 0.13 | 1300
33255 | 0.13 | 1300
33258 | 0.13 | 1300
33261 | 0.13 | 1300
33264 | 0.13 | 1300
33267 | 0.13 | 1300
33270 | 0.13 | 1300
33273 | 0.13 | 1300
33276 | 0.13 | 1300
33279 | 0.13 | 1300
33282 | 0.13 | 1300
33285 | 0.13 | 1300
33288 | 0.13 | 1300
33291 | 0.13 | 1300
33294 | 0.13 | 1300
33297 | 0.13 | 1300
33300 | 0.13 | 1300
33303 | 0.13 | 1300
33306 | 0.13 | 1300
33309 | 0.13 | 1300
33312 | 0.13 | 1300
33315 | 0.13 | 1300
33318 | 0.13 | 1300
33321 | 0.13 | 1300
33324 | 0.13 | 1300
33327 | 0.13 | 1300
33330 | 0.13 | 1300
33333 | 0.13 | 1300
33336 | 0.13 | 1300
33339 | 0.13 | 1300
33342 | 0.13 | 1300
33345 | 0.13 | 1300
33348 | 0.13 | 1300
33351 | 0.13 | 1300
33354 | 0.13 | 1300
33357 | 0.13 | 1300
33360 | 0.13 | 1300
33363 | 0.13 | 1300
33366 | 0.13 | 1300
33369 | 0.13 | 1300
33372 | 0.13 | 1300
33375 | 0.13 | 1300
33378 | 0.13 | 1300
33381 | 0.13 | 1300
33384 | 0.13 | 1300
33387 | 0.13 | 1300
33390 | 0.13 | 1300
33393 | 0.13 | 1300
33396 | 0.13 | 1300
33399 | 0.13 | 1300
33402 | 0.13 | 1300
33405 | 0.13 | 1300
33408 | 0.13 | 1300
33411 | 0.13 | 1300
33414 | 0.13 | 1300
33417 | 0.13 | 1300
33420 | 0.13 | 1300
33423 | 0.13 | 1300
33426 | 0.13 | 1300
33429 | 0.13 | 1300
33432 | 0.13 | 1300
33435 | 0.13 | 1300
33438 | 0.13 | 1300
33441 | 0.13 | 1300
33444 | 0.13 | 1300
33447 | 0.13 | 1300
33450 | 0.13 | 1300
33453 | 0.13 | 1300
33456 | 0.13 | 1300
33459 | 0.13 | 1300
33462 | 0.13 | 1300
33465 | 0.13 | 1300
33468 | 0.13 | 1300
33471 | 0.13 | 1300
33474 | 0.13 | 1300
33477 | 0.13 | 1300
33480 | 0.13 | 1300
33483 | 0.13 | 1300
33486 | 0.13 | 1300
33489 | 0.13 | 1300
33492 | 0.13 | 1300
33495 | 0.13 | 1300
33498 | 0.13 | 1300
33501 | 0.13 | 1300
33504 | 0.13 | 1300
33507 | 0.13 | 1300
33510 | 0.13 | 1300
33513 | 0.13 | 1300
33516 | 0.13 | 1300
33519 | 0.13 | 1300
33522 | 0.13 | 1300
33525 | 0.13 | 1300
33528 | 0.13 | 1300
33531 | 0.13 | 1300
33534 | 0.13 | 1300
33537 | 0.13 | 1300
33540 | 0.13 | 1300
33543 | 0.13 | 1300
33546 | 0.13 | 1300
33549 | 0.13 | 1300
33552 | 0.13 | 1300
33555 | 0.13 | 1300
33558 | 0.13 | 1300
33561 | 0.13 | 1300
33564 | 0.13 | 1300
33567 | 0.13 | 1300
33570 | 0.13 | 1300
33573 | 0.13 | 1300
33576 | 0.13 | 1300
33579 | 0.13 | 1300
33582 | 0.13 | 1300
33585 | 0.13 | 1300
33588 | 0.13 | 1300
33591 | 0.13 | 1300
33594 | 0.13 | 1300
33597 | 0.13 | 1300
33600 | 0.13 | 1300
33603 | 0.13 | 1300
33606 | 0.13 | 1300
33609 | 0.13 | 1300
33612 | 0.13 | 1300
33615 | 0.13 | 1300
33618 | 0.13 | 1300
33621 | 0.13 | 1300
33624 | 0.13 | 1300
33627 | 0.13 | 1300
33630 | 0.13 | 1300
33633 | 0.13 | 1300
33636 | 0.13 | 1300
33639 | 0.13 | 1300
33642 | 0.13 | 1300
33645 | 0.13 | 1300
33648 | 0.13 | 1300
33651 | 0.13 | 1300
33654 | 0.13 | 1300
33657 | 0.13 | 1300
33660 | 0.13 | 1300
33663 | 0.13 | 1300
33666 | 0.13 | 1300
33669 | 0.13 | 1300
33672 | 0.13 | 1300
33675 | 0.13 | 1300
33678 | 0.13 | 1300
33681 | 0.13 | 1300
33684 | 0.13 | 1300
33687 | 0.13 | 1300
33690 | 0.13 | 1300
33693 | 0.13 | 1300
33696 | 0.13 | 1300
33699 | 0.13 | 1300
33702 | 0.13 | 1300
33705 | 0.13 | 1300
33708 | 0.13 | 1300
33711 | 0.13 | 1300
33714 | 0.13 | 1300
33717 | 0.13 | 1300
33720 | 0.13 | 1300
33723 | 0.13 | 1300
33726 | 0.13 | 1300
33729 | 0.13 | 1300
33732 | 0.13 | 1300
33735 | 0.13 | 1300
33738 | 0.13 | 1300
33741 | 0.13 | 1300
33744 | 0.13 | 1300
33747 | 0.13 | 1300
33750 | 0.13 | 1300
33753 | 0.13 | 1300
33756 | 0.13 | 1300
33759 | 0.13 | 1300
33762 | 0.13 | 1300
33765 | 0.13 | 1300
33768 | 0.13 | 1300
33771 | 0.13 | 1300
33774 | 0.13 | 1300
33777 | 0.13 | 1300
33780 | 0.13 | 1300
33783 | 0.13 | 1300
33786 | 0.13 | 1300
33789 | 0.13 | 1300
33792 | 0.13 | 1300
33795 | 0.13 | 1300
33798 | 0.13 | 1300
33801 | 0.13 | 1300
33804 | 0.13 | 1300
33807 | 0.13 | 1300
33810 | 0.13 | 1300
33813 | 0.13 | 1300
33816 | 0.13 | 1300
33819 | 0.13 | 1300
33822 | 0.13 | 1300
33825 | 0.13 | 1300
33828 | 0.13 | 1300
33831 | 0.13 | 1300
33834 | 0.13 | 1300
33837 | 0.13 | 1300
33840 | 0.13 | 1300
33843 | 0.13 | 1300
33846 | 0.13 | 1300
33849 | 0.13 | 1300
33852 | 0.13 | 1300
33855 | 0.13 | 1300
33858 | 0.13 | 1300
33861 | 0.13 | 1300
33864 | 0.13 | 1300
33867 | 0.13 | 1300
33870 | 0.13 | 1300
33873 | 0.13 | 1300
33876 | 0.13 | 1300
33879 | 0.13 | 1300
33882 | 0.13 | 1300
33885 | 0.13 | 1300
33888 | 0.13 | 1300
33891 | 0.13 | 1300
33894 | 0.13 | 1300
33897 | 0.13 | 1300
33900 | 0.13 | 1300
33903 | 0.13 | 1300
33906 | 0.13 | 1300
33909 | 0.13 | 1300
33912 | 0.13 | 1300
33915 | 0.13 | 1300
33918 | 0.13 | 1300
33921 | 0.13 | 1300
33924 | 0.13 | 1300
33927 | 0.13 | 1300
33930 | 0.13 | 1300
33933 | 0.13 | 1300
33936 | 0.13 | 1300
33939 | 0.13 | 1300
33942 | 0.13 | 1300
33945 | 0.13 | 1300
33948 | 0.13 | 1300
33951 | 0.13 | 1300
33954 | 0.13 | 1300
33957 | 0.13 | 1300
33960 | 0.13 | 1300
33963 | 0.13 | 1300
33966 | 0.13 | 1300
33969 | 0.13 | 1300
33972 | 0.13 | 1300
33975 | 0.13 | 1300
33978 | 0.13 | 1300
33981 | 0.13 | 1300
33984 | 0.13 | 1300
33987 | 0.13 | 1300
33990 | 0.13 | 1300
33993 | 0.13 | 1300
33996 | 0.13 | 1300
33999 | 0.13 | 1300
34002 | 0.13 | 1300
34005 | 0.13 | 1300
34008 | 0.13 | 1300
34011 | 0.13 | 1300
34014 | 0.13 | 1300
34017 | 0.13 | 1300
34020 | 0.13 | 1300
34023 | 0.13 | 1300
34026 | 0.13 | 1300
34029 | 0.13 | 1300
34032 | 0.13 | 1300
34035 | 0.13 | 1300
34038 | 0.13 | 1300
34041 | 0.13 | 1300
34044 | 0.13 | 1300
34047 | 0.13 | 1300
34050 | 0.13 | 1300
34053 | 0.13 | 1300
34056 | 0.13 | 1300
34059 | 0.13 | 1300
34062 | 0.13 | 1300
34065 | 0.13 | 1300
34068 | 0.13 | 1300
34071 | 0.13 | 1300
34074 | 0.13 | 1300
34077 | 0.13 | 1300
34080 | 0.13 | 1300
34083 | 0.13 | 1300
34086 | 0.13 | 1300
34089 | 0.13 | 1300
34092 | 0.13 | 1300
34095 | 0.13 | 1300
34098 | 0.13 | 1300
34101 | 0.13 | 1300
34104 | 0.13 | 1300
34107 | 0.13 | 1300
34110 | 0.13 | 1300
34113 | 0.13 | 1300
34116 | 0.13 | 1300
34119 | 0.13 | 1300
34122 | 0.13 | 1300
34125 | 0.13 | 1300
34128 | 0.13 | 1300
34131 | 0.13 | 1300
34134 | 0.13 | 1300
34137 | 0.13 | 1300
34140 | 0.13 | 1300
34143 | 0.13 | 1300
34146 | 0.13 | 1300
34149 | 0.13 | 1300
34152 | 0.13 | 1300
34155 | 0.13 | 1300
34158 | 0.13 | 1300
34161 | 0.13 | 1300
34164 | 0.13 | 1300
34167 | 0.13 | 1300
34170 | 0.13 | 1300
34173 | 0.13 | 1300
34176 | 0.13 | 1300
34179 | 0.13 | 1300
34182 | 0.13 | 1300
34185 | 0.13 | 1300
34188 | 0.13 | 1300
34191 | 0.13 | 1300
34194 | 0.13 | 1300
34197 | 0.13 | 1300
34200 | 0.13 | 1300
34203 | 0.13 | 1300
34206 | 0.13 | 1300
34209 | 0.13 | 1300
34212 | 0.13 | 1300
34215 | 0.13 | 1300
34218 | 0.13 | 1300
34221 | 0.13 | 1300
34224 | 0.13 | 1300
34227 | 0.13 | 1300
34230 | 0.13 | 1300
34233 | 0.13 | 1300
34236 | 0.13 | 1300
34239 | 0.13 | 1300
34242 | 0.13 | 1300
34245 | 0.13 | 1300
34248 | 0.13 | 1300
34251 | 0.13 | 1300
34254 | 0.13 | 1300
34257 | 0.13 | 1300
34260 | 0.13 | 1300
34263 | 0.13 | 1300
34266 | 0.13 | 1300
34269 | 0.13 | 1300
34272 | 0.13 | 1300
34275 | 0.13 | 1300
34278 | 0.13 | 1300
34281 | 0.13 | 1300
34284 | 0.13 | 1300
34287 | 0.13 | 1300
34290 | 0.13 | 1300
34293 | 0.13 | 1300
34296 | 0.13 | 1300
34299 | 0.13 | 1300
34302 | 0.13 | 1300
34305 | 0.13 | 1300
34308 | 0.13 | 1300
34311 | 0.13 | 1300
34314 | 0.13 | 1300
34317 | 0.13 | 1300
34320 | 0.13 | 1300
34323 | 0.13 | 1300
34326 | 0.13 | 1300
34329 | 0.13 | 1300
34332 | 0.13 | 1300
34335 | 0.13 | 1300
34338 | 0.13 | 1300
34341 | 0.13 | 1300
34344 | 0.13 | 1300
34347 | 0.13 | 1300
34350 | 0.13 | 1300
34353 | 0.13 | 1300
34356 | 0.13 | 1300
34359 | 0.13 | 1300
34362 | 0.13 | 1300
34365 | 0.13 | 1300
34368 | 0.13 | 1300
34371 | 0.13 | 1300
34374 | 0.13 | 1300
34377 | 0.13 | 1300
34380 | 0.13 | 1300
34383 | 0.13 | 1300
34386 | 0.13 | 1300
34389 | 0.13 | 1300
34392 | 0.13 | 1300
34395 | 0.13 | 1300
34398 | 0.13 | 1300
34401 | 0.13 | 1300
34404 | 0.13 | 1300
34407 | 0.13 | 1300
34410 | 0.13 | 1300
34413 | 0.13 | 1300
34416 | 0.13 | 1300
34419 | 0.13 | 1300
34422 | 0.13 | 1300
34425 | 0.13 | 1300
34428 | 0.13 | 1300
34431 | 0.13 | 1300
34434 | 0.13 | 1300
34437 | 0.13 | 1300
34440 | 0.13 | 1300
34443 | 0.13 | 1300
34446 | 0.13 | 1300
34449 | 0.13 | 1300
34452 | 0.13 | 1300
34455 | 0.13 | 1300
34458 | 0.13 | 1300
34461 | 0.13 | 1300
34464 | 0.13 | 1300
34467 | 0.13 | 1300
34470 | 0.13 | 1300
34473 | 0.13 | 1300
34476 | 0.13 | 1300
34479 | 0.13 | 1300
34482 | 0.13 | 1300
34485 | 0.13 | 1300
34488 | 0.13 | 1300
34491 | 0.13 | 1300
34494 | 0.13 | 1300
34497 | 0.13 | 1300
34500 | 0.13 | 1300
34503 | 0.13 | 1300
34506 | 0.13 | 1300
34509 | 0.13 | 1300
34512 | 0.13 | 1300
34515 | 0.13 | 1300
34518 | 0.13 | 1300
34521 | 0.13 | 1300
34524 | 0.13 | 1300
34527 | 0.13 | 1300
34530 | 0.13 | 1300
34533 | 0.13 | 1300
34536 | 0.13 | 1300
34539 | 0.13 | 1300
34542 | 0.13 | 1300
34545 | 0.13 | 1300
34548 | 0.13 | 1300
34551 | 0.13 | 1300
34554 | 0.13 | 1300
34557 | 0.13 | 1300
34560 | 0.13 | 1300
34563 | 0.13 | 1300
34566 | 0.13 | 1300
34569 | 0.13 | 1300
34572 | 0.13 | 1300
34575 | 0.13 | 1300
34578 | 0.13 | 1300
34581 | 0.13 | 1300
34584 | 0.13 | 1300
34587 | 0.13 | 1300
34590 | 0.13 | 1300
34593 | 0.13 | 1300
34596 | 0.13 | 1300
34599 | 0.13 | 1300
34602 | 0.13 | 1300
34605 | 0.13 | 1300
34608 | 0.13 | 1300
34611 | 0.13 | 1300
34614 | 0.13 | 1300
34617 | 0.13 | 1300
34620 | 0.13 | 1300
34623 | 0.13 | 1300
34626 | 0.13 | 1300
34629 | 0.13 | 1300
34632 | 0.13 | 1300
34635 | 0.13 | 1300
34638 | 0.13 | 1300
34641 | 0.13 | 1300
34644 | 0.13 | 1300
34647 | 0.13 | 1300
34650 | 0.13 | 1300
34653 | 0.13 | 1300
34656 | 0.13 | 1300
34659 | 0.13 | 1300
34662 | 0.13 | 1300
34665 | 0.13 | 1300
34668 | 0.13 | 1300
34671 | 0.13 | 1300
34674 | 0.13 | 1300
34677 | 0.13 | 1300
34680 | 0.13 | 1300
34683 | 0.13 | 1300
34686 | 0.13 | 1300
34689 | 0.13 | 1300
34692 | 0.13 | 1300
34695 | 0.13 | 1300
34698 | 0.13 | 1300
34701 | 0.13 | 1300
34704 | 0.13 | 1300
34707 | 0.13 | 1300
34710 | 0.13 | 1300
34713 | 0.13 | 1300
34716 | 0.13 | 1300
34719 | 0.13 | 1300
34722 | 0.13 | 1300
34725 | 0.13 | 1300
34728 | 0.13 | 1300
34731 | 0.13 | 1300
34734 | 0.13 | 1300
34737 | 0.13 | 1300
34740 | 0.13 | 1300
34743 | 0.13 | 1300
34746 | 0.13 | 1300
34749 | 0.13 | 1300
34752 | 0.13 | 1300
34755 | 0.13 | 1300
34758 | 0.13 | 1300
34761 | 0.13 | 1300
34764 | 0.13 | 1300
34767 | 0.13 | 1300
34770 | 0.13 | 1300
34773 | 0.13 | 1300
34776 | 0.13 | 1300
34779 | 0.13 | 1300
34782 | 0.13 | 1300
34785 | 0.13 | 1300
34788 | 0.13 | 1300
34791 | 0.13 | 1300
34794 | 0.13 | 1300
34797 | 0.13 | 1300
34800 | 0.13 | 1300
34803 | 0.13 | 1300
34806 | 0.13 | 1300
34809 | 0.13 | 1300
34812 | 0.13 | 1300
34815 | 0.13 | 1300
34818 | 0.13 | 1300
34821 | 0.13 | 1300
34824 | 0.13 | 1300
34827 | 0.13 | 1300
34830 | 0.13 | 1300
34833 | 0.13 | 1300
34836 | 0.13 | 1300
34839 | 0.13 | 1300
34842 | 0.13 | 1300
34845 | 0.13 | 1300
34848 | 0.13 | 1300
34851 | 0.13 | 1300
34854 | 0.13 | 1300
34857 | 0.13 | 1300
34860 | 0.13 | 1300
34863 | 0.13 | 1300
34866 | 0.13 | 1300
34869 | 0.13 | 1300
34872 | 0.13 | 1300
34875 | 0.13 | 1300
34878 | 0.13 | 1300
34881 | 0.13 | 1300
34884 | 0.13 | 1300
34887 | 0.13 | 1300
34890 | 0.13 | 1300
34893 | 0.13 | 1300
34896 | 0.13 | 1300
34899 | 0.13 | 1300
34902 | 0.13 | 1300
34905 | 0.13 | 1300
34908 | 0.13 | 1300
34911 | 0.13 | 1300
34914 | 0.13 | 1300
34917 | 0.13 | 1300
34920 | 0.13 | 1300
34923 | 0.13 | 1300
34926 | 0.13 | 1300
34929 | 0.13 | 1300
34932 | 0.13 | 1300
34935 | 0.13 | 1300
34938 | 0.13 | 1300
34941 | 0.13 | 1300
34944 | 0.13 | 1300
34947 | 0.13 | 1300
34950 | 0.13 | 1300
34953 | 0.13 | 1300
34956 | 0.13 | 1300
34959 | 0.13 | 1300
34962 | 0.13 | 1300
34965 | 0.13 | 1300
34968 | 0.13 | 1300
34971 | 0.13 | 1300
34974 | 0.13 | 1300
34977 | 0.13 | 1300
34980 | 0.13 | 1300
34983 | 0.13 | 1300
34986 | 0.13 | 1300
34989 | 0.13 | 1300
34992 | 0.13 | 1300
34995 | 0.13 | 1300
34998 | 0.13 | 1300
35001 | 0.13 | 1300
35004 | 0.13 | 1300
35007 | 0.13 | 1300
35010 | 0.13 | 1300
35013 | 0.13 | 1300
35016 | 0.13 | 1300
35019 | 0.13 | 1300
35022 | 0.13 | 1300
35025 | 0.13 | 1300
35028 | 0.13 | 1300
35031 | 0.13 | 1300
35034 | 0.13 | 1300
35037 | 0.13 | 1300
35040 | 0.13 | 1300
35043 | 0.13 | 1300
35046 | 0.13 | 1300
35049 | 0.13 | 1300
35052 | 0.13 | 1300
35055 | 0.13 | 1300
35058 | 0.13 | 1300
35061 | 0.13 | 1300
35064 | 0.13 | 1300
35067 | 0.13 | 1300
35070 | 0.13 | 1300
35073 | 0.13 | 1300
35076 | 0.13 | 1300
35079 | 0.13 | 1300
35082 | 0.13 | 1300
35085 | 0.13 | 1300
35088 | 0.13 | 1300
35091 | 0.13 | 1300
35094 | 0.13 | 1300
35097 | 0.13 | 1300
35100 | 0.13 | 1300
35103 | 0.13 | 1300
35106 | 0.13 | 1300
35109 | 0.13 | 1300
35112 | 0.13 | 1300
35115 | 0.13 | 1300
35118 | 0.13 | 1300
35121 | 0.13 | 1300
35124 | 0.13 | 1300
35127 | 0.13 | 1300
35130 | 0.13 | 1300
35133 | 0.13 | 1300
35136 | 0.13 | 1300
35139 | 0.13 | 1300
35142 | 0.13 | 1300
35145 | 0.13 | 1300
35148 | 0.13 | 1300
35151 | 0.13 | 1300
35154 | 0.13 | 1300
35157 | 0.13 | 1300
35160 | 0.13 | 1300
35163 | 0.13 | 1300
35166 | 0.13 | 1300
35169 | 0.13 | 1300
35172 | 0.13 | 1300
35175 | 0.13 | 1300
35178 | 0.13 | 1300
35181 | 0.13 | 1300
35184 | 0.13 | 1300
35187 | 0.13 | 1300
35190 | 0.13 | 1300
35193 | 0.13 | 1300
35196 | 0.13 | 1300
35199 | 0.13 | 1300
35202 | 0.13 | 1300
35205 | 0.13 | 1300
35208 | 0.13 | 1300
35211 | 0.13 | 1300
35214 | 0.13 | 1300
35217 | 0.13 | 1300
35220 | 0.13 | 1300
35223 | 0.13 | 1300
35226 | 0.13 | 1300
35229 | 0.13 | 1300
35232 | 0.13 | 1300
35235 | 0.13 | 1300
35238 | 0.13 | 1300
35241 | 0.13 | 1300
35244 | 0.13 | 1300
35247 | 0.13 | 1300
35250 | 0.13 | 1300
35253 | 0.13 | 1300
35256 | 0.13 | 1300
35259 | 0.13 | 1300
35262 | 0.13 | 1300
35265 | 0.13 | 1300
35268 | 0.13 | 1300
35271 | 0.13 | 1300
35274 | 0.13 | 1300
35277 | 0.13 | 1300
35280 | 0.13 | 1300
35283 | 0.13 | 1300
35286 | 0.13 | 1300
35289 | 0.13 | 1300
35292 | 0.13 | 1300
35295 | 0.13 | 1300
35298 | 0.13 | 1300
35301 | 0.13 | 1300
35304 | 0.13 | 1300
35307 | 0.13 | 1300
35310 | 0.13 | 1300
35313 | 0.13 | 1300
35316 | 0.13 | 1300
35319 | 0.13 | 1300
35322 | 0.13 | 1300
35325 | 0.13 | 1300
35328 | 0.13 | 1300
35331 | 0.13 | 1300
35334 | 0.13 | 1300
35337 | 0.13 | 1300
35340 | 0.13 | 1300
35343 | 0.13 | 1300
35346 | 0.13 | 1300
35349 | 0.13 | 1300
35352 | 0.13 | 1300
35355 | 0.13 | 1300
35358 | 0.13 | 1300
35361 | 0.13 | 1300
35364 | 0.13 | 1300
35367 | 0.13 | 1300
35370 | 0.13 | 1300
35373 | 0.13 | 1300
35376 | 0.13 | 1300
35379 | 0.13 | 1300
35382 | 0.13 | 1300
35385 | 0.13 | 1300
35388 | 0.13 | 1300
35391 | 0.13 | 1300
35394 | 0.13 | 1300
35397 | 0.13 | 1300
35400 | 0.13 | 1300
35403 | 0.13 | 1300
35406 | 0.13 | 1300
35409 | 0.13 | 1300
35412 | 0.13 | 1300
35415 | 0.13 | 1300
35418 | 0.13 | 1300
35421 | 0.13 | 1300
35424 | 0.13 | 1300
35427 | 0.13 | 1300
35430 | 0.13 | 1300
35433 | 0.13 | 1300
35436 | 0.13 | 1300
35439 | 0.13 | 1300
35442 | 0.13 | 1300
35445 | 0.13 | 1300
35448 | 0.13 | 1300
35451 | 0.13 | 1300
35454 | 0.13 | 1300
35457 | 0.13 | 1300
35460 | 0.13 | 1300
35463 | 0.13 | 1300
35466 | 0.13 | 1300
35469 | 0.13 | 1300
35472 | 0.13 | 1300
35475 | 0.13 | 1300
35478 | 0.13 | 1300
35481 | 0.13 | 1300
35484 | 0.13 | 1300
35487 | 0.13 | 1300
35490 | 0.13 | 1300
35493 | 0.13 | 1300
35496 | 0.13 | 1300
35499 | 0.13 | 1300
35502 | 0.13 | 1300
35505 | 0.13 | 1300
35508 | 0.13 | 1300
35511 | 0.13 | 1300
35514 | 0.13 | 1300
35517 | 0.13 | 1300
35520 | 0.13 | 1300
35523 | 0.13 | 1300
35526 | 0.13 | 1300
35529 | 0.13 | 1300
35532 | 0.13 | 1300
35535 | 0.13 | 1300
35538 | 0.13 | 1300
35541 | 0.13 | 1300
35544 | 0.13 | 1300
35547 | 0.13 | 1300
35550 | 0.13 | 1300
35553 | 0.13 | 1300
35556 | 0.13 | 1300
35559 | 0.13 | 1300
35562 | 0.13 | 1300
35565 | 0.13 | 1300
35568 | 0.13 | 1300
35571 | 0.13 | 1300
35574 | 0.13 | 1300
35577 | 0.13 | 1300
35580 | 0.13 | 1300
35583 | 0.13 | 1300
35586 | 0.13 | 1300
35589 | 0.13 | 1300
35592 | 0.13 | 1300
35595 | 0.13 | 1300
35598 | 0.13 | 1300
35601 | 0.13 | 1300
35604 | 0.13 | 1300
35607 | 0.13 | 1300
35610 | 0.13 | 1300
35613 | 0.13 | 1300
35616 | 0.13 | 1300
35619 | 0.13 | 1300
35622 | 0.13 | 1300
35625 | 0.13 | 1300
35628 | 0.13 | 1300
35631 | 0.13 | 1300
35634 | 0.13 | 1300
35637 | 0.13 | 1300
35640 | 0.13 | 1300
35643 | 0.13 | 1300
35646 | 0.13 | 1300
35649 | 0.13 | 1300
35652 | 0.13 | 1300
35655 | 0.13 | 1300
35658 | 0.13 | 1300
35661 | 0.13 | 1300
35664 | 0.13 | 1300
35667 | 0.13 | 1300
35670 | 0.13 | 1300
35673 | 0.13 | 1300
35676 | 0.13 | 1300
35679 | 0.13 | 1300
35682 | 0.13 | 1300
35685 | 0.13 | 1300
35688 | 0.13 | 1300
35691 | 0.13 | 1300
35694 | 0.13 | 1300
35697 | 0.13 | 1300
35700 | 0.13 | 1300
35703 | 0.13 | 1300
35706 | 0.13 | 1300
35709 | 0.13 | 1300
35712 | 0.13 | 1300
35715 | 0.13 | 1300
35718 | 0.13 | 1300
35721 | 0.13 | 1300
35724 | 0.13 | 1300
35727 | 0.13 | 1300
35730 | 0.13 | 1300
35733 | 0.13 | 1300
35736 | 0.13 | 1300
35739 | 0.13 | 1300
35742 | 0.13 | 1300
35745 | 0.13 | 1300
35748 | 0.13 | 1300
35751 | 0.13 | 1300
35754 | 0.13 | 1300
35757 | 0.13 | 1300
35760 | 0.13 | 1300
35763 | 0.13 | 1300
35766 | 0.13 | 1300
35769 | 0.13 | 1300
35772 | 0.13 | 1300
35775 | 0.13 | 1300
35778 | 0.13 | 1300
35781 | 0.13 | 1300
35784 | 0.13 | 1300
35787 | 0.13 | 1300
35790 | 0.13 | 1300
35793 | 0.13 | 1300
35796 | 0.13 | 1300
35799 | 0.13 | 1300
35802 | 0.13 | 1300
35805 | 0.13 | 1300
35808 | 0.13 | 1300
35811 | 0.13 | 1300
35814 | 0.13 | 1300
35817 | 0.13 | 1300
35820 | 0.13 | 1300
35823 | 0.13 | 1300
35826 | 0.13 | 1300
35829 | 0.13 | 1300
35832 | 0.13 | 1300
35835 | 0.13 | 1300
35838 | 0.13 | 1300
35841 | 0.13 | 1300
35844 | 0.13 | 1300
35847 | 0.13 | 1300
35850 | 0.13 | 1300
35853 | 0.13 | 1300
35856 | 0.13 | 1300
35859 | 0.13 | 1300
35862 | 0.13 | 1300
35865 | 0.13 | 1300
35868 | 0.13 | 1300
35871 | 0.13 | 1300
35874 | 0.13 | 1300
35877 | 0.13 | 1300
35880 | 0.13 | 1300
35883 | 0.13 | 1300
35886 | 0.13 | 1300
35889 | 0.13 | 1300
35892 | 0.13 | 1300
35895 | 0.13 | 1300
35898 | 0.13 | 1300
35901 | 0.13 | 1300
35904 | 0.13 | 1300
35907 | 0.13 | 1300
35910 | 0.13 | 1300
35913 | 0.13 | 1300
35916 | 0.13 | 1300
35919 | 0.13 | 1300
35922 | 0.13 | 1300
35925 | 0.13 | 1300
35928 | 0.13 | 1300
35931 | 0.13 | 1300
35934 | 0.13 | 1300
35937 | 0.13 | 1300
35940 | 0.13 | 1300
35943 | 0.13 | 1300
35946 | 0.13 | 1300
35949 | 0.13 | 1300
35952 | 0.13 | 1300
35955 | 0.13 | 1300
35958 | 0.13 | 1300
35961 | 0.13 | 1300
35964 | 0.13 | 1300
35967 | 0.13 | 1300
35970 | 0.13 | 1300
35973 | 0.13 | 1300
35976 | 0.13 | 1300
35979 | 0.13 | 1300
35982 | 0.13 | 1300
35985 | 0.13 | 1300
35988 | 0.13 | 1300
35991 | 0.13 | 1300
35994 | 0.13 | 1300
35997 | 0.13 | 1300
36000 | 0.13 | 1300
36003 | 0.13 | 1300
36006 | 0.13 | 1300
36009 | 0.13 | 1300
36012 | 0.13 | 1300
36015 | 0.13 | 1300
36018 | 0.13 | 1300
36021 | 0.13 | 1300
36024 | 0.13 | 1300
36027 | 0.13 | 1300
36030 | 0.13 | 1300
36033 | 0.13 | 1300
36036 | 0.13 | 1300
36039 | 0.13 | 1300
36042 | 0.13 | 1300
36045 | 0.13 | 1300
36048 | 0.13 | 1300
36051 | 0.13 | 1300
36054 | 0.13 | 1300
36057 | 0.13 | 1300
36060 | 0.13 | 1300
36063 | 0.13 | 1300
36066 | 0.13 | 1300
36069 | 0.13 | 1300
36072 | 0.13 | 1300
36075 | 0.13 | 1300
36078 | 0.13 | 1300
36081 | 0.13 | 1300
36084 | 0.13 | 1300
36087 | 0.13 | 1300
36090 | 0.13 | 1300
36093 | 0.13 | 1300
36096 | 0.13 | 1300
36099 | 0.13 | 1300
36102 | 0.13 | 1300
36105 | 0.13 | 1300
36108 | 0.13 | 1300
36111 | 0.13 | 1300
36114 | 0.13 | 1300
36117 | 0.13 | 1300
36120 | 0.13 | 1300
36123 | 0.13 | 1300
36126 | 0.13 | 1300
36129 | 0.13 | 1300
36132 | 0.13 | 1300
36135 | 0.13 | 1300
36138 | 0.13 | 1300
36141 | 0.13 | 1300
36144 | 0.13 | 1300
36147 | 0.13 | 1300
36150 | 0.13 | 1300
36153 | 0.13 | 1300
36156 | 0.13 | 1300
36159 | 0.13 | 1300
36162 | 0.13 | 1300
36165 | 0.13 | 1300
36168 | 0.13 | 1300
36171 | 0.13 | 1300
36174 | 0.13 | 1300
36177 | 0.13 | 1300
36180 | 0.13 | 1300
36183 | 0.13 | 1300
36186 | 0.13 | 1300
36189 | 0.13 | 1300
36192 | 0.13 | 1300
36195 | 0.13 | 1300
36198 | 0.13 | 1300
36201 | 0.13 | 1300
36204 | 0.13 | 1300
36207 | 0.13 | 1300
36210 | 0.13 | 1300
36213 | 0.13 | 1300
36216 | 0.13 | 1300
36219 | 0.13 | 1300
36222 | 0.13 | 1300
36225 | 0.13 | 1300
36228 | 0.13 | 1300
36231 | 0.13 | 1300
36234 | 0.13 | 1300
36237 | 0.13 | 1300
36240 | 0.13 | 1300
36243 | 0.13 | 1300
36246 | 0.13 | 1300
36249 | 0.13 | 1300
36252 | 0.13 | 1300
36255 | 0.13 | 1300
36258 | 0.13 | 1300
36261 | 0.13 | 1300
36264 | 0.13 | 1300
36267 | 0.13 | 1300
36270 | 0.13 | 1300
36273 | 0.13 | 1300
36276 | 0.13 | 1300
36279 | 0.13 | 1300
36282 | 0.13 | 1300
36285 | 0.13 | 1300
36288 | 0.13 | 1300
36291 | 0.13 | 1300
36294 | 0.13 | 1300
36297 | 0.13 | 1300
36300 | 0.13 | 1300
36303 | 0.13 | 1300
36306 | 0.13 | 1300
36309 | 0.13 | 1300
36312 | 0.13 | 1300
36315 | 0.13 | 1300
36318 | 0.13 | 1300
36321 | 0.13 | 1300
36324 | 0.13 | 1300
36327 | 0.13 | 1300
36330 | 0.13 | 1300
36333 | 0.13 | 1300
36336 | 0.13 | 1300
36339 | 0.13 | 1300
36342 | 0.13 | 1300
36345 | 0.13 | 1300
36348 | 0.13 | 1300
36351 | 0.13 | 1300
36354 | 0.13 | 1300
36357 | 0.13 | 1300
36360 | 0.13 | 1300
36363 | 0.13 | 1300
36366 | 0.13 | 1300
36369 | 0.13 | 1300
36372 | 0.13 | 1300
36375 | 0.13 | 1300
36378 | 0.13 | 1300
36381 | 0.13 | 1300
36384 | 0.13 | 1300
36387 | 0.13 | 1300
36390 | 0.13 | 1300
36393 | 0.13 | 1300
36396 | 0.13 | 1300
36399 | 0.13 | 1300
36402 | 0.13 | 1300
36405 | 0.13 | 1300
36408 | 0.13 | 1300
36411 | 0.13 | 1300
36414 | 0.13 | 1300
36417 | 0.13 | 1300
36420 | 0.13 | 1300
36423 | 0.13 | 1300
36426 | 0.13 | 1300
36429 | 0.13 | 1300
36432 | 0.13 | 1300
36435 | 0.13 | 1300
36438 | 0.13 | 1300
36441 | 0.13 | 1300
36444 | 0.13 | 1300
36447 | 0.13 | 1300
36450 | 0.13 | 1300
36453 | 0.13 | 1300
36456 | 0.13 | 1300
36459 | 0.13 | 1300
36462 | 0.13 | 1300
36465 | 0.13 | 1300
36468 | 0.13 | 1300
36471 | 0.13 | 1300
36474 | 0.13 | 1300
36477 | 0.13 | 1300
36480 | 0.13 | 1300
36483 | 0.13 | 1300
36486 | 0.13 | 1300
36489 | 0.13 | 1300
36492 | 0.13 | 1300
36495 | 0.13 | 1300
36498 | 0.13 | 1300
36501 | 0.13 | 1300
36504 | 0.13 | 1300
36507 | 0.13 | 1300
36510 | 0.13 | 1300
36513 | 0.13 | 1300
36516 | 0.13 | 1300
36519 | 0.13 | 1300
36522 | 0.13 | 1300
36525 | 0.13 | 1300
36528 | 0.13 | 1300
36531 | 0.13 | 1300
36534 | 0.13 | 1300
36537 | 0.13 | 1300
36540 | 0.13 | 1300
36543 | 0.13 | 1300
36546 | 0.13 | 1300
36549 | 0.13 | 1300
36552 | 0.13 | 1300
36555 | 0.13 | 1300
36558 | 0.13 | 1300
36561 | 0.13 | 1300
36564 | 0.13 | 1300
36567 | 0.13 | 1300
36570 | 0.13 | 1300
36573 | 0.13 | 1300
36576 | 0.13 | 1300
36579 | 0.13 | 1300
36582 | 0.13 | 1300
36585 | 0.13 | 1300
36588 | 0.13 | 1300
36591 | 0.13 | 1300
36594 | 0.13 | 1300
36597 | 0.13 | 1300
36600 | 0.13 | 1300
36603 | 0.13 | 1300
36606 | 0.13 | 1300
36609 | 0.13 | 1300
36612 | 0.13 | 1300
36615 | 0.13 | 1300
36618 | 0.13 | 1300
36621 | 0.13 | 1300
36624 | 0.13 | 1300
36627 | 0.13 | 1300
36630 | 0.13 | 1300
36633 | 0.13 | 1300
36636 | 0.13 | 1300
36639 | 0.13 | 1300
36642 | 0.13 | 1300
36645 | 0.13 | 1300
36648 | 0.13 | 1300
36651 | 0.13 | 1300
36654 | 0.13 | 1300
36657 | 0.13 | 1300
36660 | 0.13 | 1300
36663 | 0.13 | 1300
36666 | 0.13 | 1300
36669 | 0.13 | 1300
36672 | 0.13 | 1300
36675 | 0.13 | 1300
36678 | 0.13 | 1300
36681 | 0.13 | 1300
36684 | 0.13 | 1300
36687 | 0.13 | 1300
36690 | 0.13 | 1300
36693 | 0.13 | 1300
36696 | 0.13 | 1300
36699 | 0.13 | 1300
36702 | 0.13 | 1300
36705 | 0.13 | 1300
36708 | 0.13 | 1300
36711 | 0.13 | 1300
36714 | 0.13 | 1300
36717 | 0.13 | 1300
36720 | 0.13 | 1300
36723 | 0.13 | 1300
36726 | 0.13 | 1300
36729 | 0.13 | 1300
36732 | 0.13 | 1300
36735 | 0.13 | 1300
36738 | 0.13 | 1300
36741 | 0.13 | 1300
36744 | 0.13 | 1300
36747 | 0.13 | 1300
36750 | 0.13 | 1300
36753 | 0.13 | 1300
36756 | 0.13 | 1300
36759 | 0.13 | 1300
36762 | 0.13 | 1300
36765 | 0.13 | 1300
36768 | 0.13 | 1300
36771 | 0.13 | 1300
36774 | 0.13 | 1300
36777 | 0.13 | 1300
36780 | 0.13 | 1300
36783 | 0.13 | 1300
36786 | 0.13 | 1300
36789 | 0.13 | 1300
36792 | 0.13 | 1300
36795 | 0.13 | 1300
36798 | 0.13 | 1300
36801 | 0.13 | 1300
36804 | 0.13 | 1300
36807 | 0.13 | 1300
36810 | 0.13 | 1300
36813 | 0.13 | 1300
36816 | 0.13 | 1300
36819 | 0.13 | 1300
36822 | 0.13 | 1300
36825 | 0.13 | 1300
36828 | 0.13 | 1300
36831 | 0.13 | 1300
36834 | 0.13 | 1300
36837 | 0.13 | 1300
36840 | 0.13 | 1300
36843 | 0.13 | 1300
36846 | 0.13 | 1300
36849 | 0.13 | 1300
36852 | 0.13 | 1300
36855 | 0.13 | 1300
36858 | 0.13 | 1300
36861 | 0.13 | 1300
36864 | 0.13 | 1300
36867 | 0.13 | 1300
36870 | 0.13 | 1300
36873 | 0.13 | 1300
36876 | 0.13 | 1300
36879 | 0.13 | 1300
36882 | 0.13 | 1300
36885 | 0.13 | 1300
36888 | 0.13 | 1300
36891 | 0.13 | 1300
36894 | 0.13 | 1300
36897 | 0.13 | 1300
36900 | 0.13 | 1300
36903 | 0.13 | 1300
36906 | 0.13 | 1300
36909 | 0.13 | 1300
36912 | 0.13 | 1300
36915 | 0.13 | 1300
36918 | 0.13 | 1300
36921 | 0.13 | 1300
36924 | 0.13 | 1300
36927 | 0.13 | 1300
36930 | 0.13 | 1300
36933 | 0.13 | 1300
36936 | 0.13 | 1300
36939 | 0.13 | 1300
36942 | 0.13 | 1300
36945 | 0.13 | 1300
36948 | 0.13 | 1300
36951 | 0.13 | 1300
36954 | 0.13 | 1300
36957 | 0.13 | 1300
36960 | 0.13 | 1300
36963 | 0.13 | 1300
36966 | 0.13 | 1300
36969 | 0.13 | 1300
36972 | 0.13 | 1300
36975 | 0.13 | 1300
36978 | 0.13 | 1300
36981 | 0.13 | 1300
36984 | 0.13 | 1300
36987 | 0.13 | 1300
36990 | 0.13 | 1300
36993 | 0.13 | 1300
36996 | 0.13 | 1300
36999 | 0.13 | 1300
37002 | 0.13 | 1300
37005 | 0.13 | 1300
37008 | 0.13 | 1300
37011 | 0.13 | 1300
37014 | 0.13 | 1300
37017 | 0.13 | 1300
37020 | 0.13 | 1300
37023 | 0.13 | 1300
37026 | 0.13 | 1300
37029 | 0.13 | 1300
37032 | 0.13 | 1300
37035 | 0.13 | 1300
37038 | 0.13 | 1300
37041 | 0.13 | 1300
37044 | 0.13 | 1300
37047 | 0.13 | 1300
37050 | 0.13 | 1300
37053 | 0.13 | 1300
37056 | 0.13 | 1300
37059 | 0.13 | 1300
37062 | 0.13 | 1300
37065 | 0.13 | 1300
37068 | 0.13 | 1300
37071 | 0.13 | 1300
37074 | 0.13 | 1300
37077 | 0.13 | 1300
37080 | 0.13 | 1300
37083 | 0.13 | 1300
37086 | 0.13 | 1300
37089 | 0.13 | 1300
37092 | 0.13 | 1300
37095 | 0.13 | 1300
37098 | 0.13 | 1300
37101 | 0.13 | 1300
37104 | 0.13 | 1300
37107 | 0.13 | 1300
37110 | 0.13 | 1300
37113 | 0.13 | 1300
37116 | 0.13 | 1300
37119 | 0.13 | 1300
37122 | 0.13 | 1300
37125 | 0.13 | 1300
37128 | 0.13 | 1300
37131 | 0.13 | 1300
37134 | 0.13 | 1300
37137 | 0.13 | 1300
37140 | 0.13 | 1300
37143 | 0.13 | 1300
37146 | 0.13 | 1300
37149 | 0.13 | 1300
37152 | 0.13 | 1300
37155 | 0.13 | 1300
37158 | 0.13 | 1300
37161 | 0.13 | 1300
37164 | 0.13 | 1300
37167 | 0.13 | 1300
37170 | 0.13 | 1300
37173 | 0.13 | 1300
37176 | 0.13 | 1300
37179 | 0.13 | 1300
37182 | 0.13 | 1300
37185 | 0.13 | 1300
37188 | 0.13 | 1300
37191 | 0.13 | 1300
37194 | 0.13 | 1300
37197 | 0.13 | 1300
37200 | 0.13 | 1300
37203 | 0.13 | 1300
37206 | 0.13 | 1300
37209 | 0.13 | 1300
37212 | 0.13 | 1300
37215 | 0.13 | 1300
37218 | 0.13 | 1300
37221 | 0.13 | 1300
37224 | 0.13 | 1300
37227 | 0.13 | 1300
37230 | 0.13 | 1300
37233 | 0.13 | 1300
37236 | 0.13 | 1300
37239 | 0.13 | 1300
37242 | 0.13 | 1300
37245 | 0.13 | 1300
37248 | 0.13 | 1300
37251 | 0.13 | 1300
37254 | 0.13 | 1300
37257 | 0.13 | 1300
37260 | 0.13 | 1300
37263 | 0.13 | 1300
37266 | 0.13 | 1300
37269 | 0.13 | 1300
37272 | 0.13 | 1300
37275 | 0.13 | 1300
37278 | 0.13 | 1300
37281 | 0.13 | 1300
37284 | 0.13 | 1300
37287 | 0.13 | 1300
37290 | 0.13 | 1300
37293 | 0.13 | 1300
37296 | 0.13 | 1300
37299 | 0.13 | 1300
37302 | 0.13 | 1300
37305 | 0.13 | 1300
37308 | 0.13 | 1300
37311 | 0.13 | 1300
37314 | 0.13 | 1300
37317 | 0.13 | 1300
37320 | 0.13 | 1300
37323 | 0.13 | 1300
37326 | 0.13 | 1300
37329 | 0.13 | 1300
37332 | 0.13 | 1300
37335 | 0.13 | 1300
37338 | 0.13 | 1300
37341 | 0.13 | 1300
37344 | 0.13 | 1300
37347 | 0.13 | 1300
37350 | 0.13 | 1300
37353 | 0.13 | 1300
37356 | 0.13 | 1300
37359 | 0.13 | 1300
37362 | 0.13 | 1300
37365 | 0.13 | 1300
37368 | 0.13 | 1300
37371 | 0.13 | 1300
37374 | 0.13 | 1300
37377 | 0.13 | 1300
37380 | 0.13 | 1300
37383 | 0.13 | 1300
37386 | 0.13 | 1300
37389 | 0.13 | 1300
37392 | 0.13 | 1300
37395 | 0.13 | 1300
37398 | 0.13 | 1300
37401 | 0.13 | 1300
37404 | 0.13 | 1300
37407 | 0.13 | 1300
37410 | 0.13 | 1300
37413 | 0.13 | 1300
37416 | 0.13 | 1300
37419 | 0.13 | 1300
37422 | 0.13 | 1300
37425 | 0.13 | 1300
37428 | 0.13 | 1300
37431 | 0.13 | 1300
37434 | 0.13 | 1300
37437 | 0.13 | 1300
37440 | 0.13 | 1300
37443 | 0.13 | 1300
37446 | 0.13 | 1300
37449 | 0.13 | 1300
37452 | 0.13 | 1300
37455 | 0.13 | 1300
37458 | 0.13 | 1300
37461 | 0.13 | 1300
37464 | 0.13 | 1300
37467 | 0.13 | 1300
37470 | 0.13 | 1300
37473 | 0.13 | 1300
37476 | 0.13 | 1300
37479 | 0.13 | 1300
37482 | 0.13 | 1300
37485 | 0.13 | 1300
37488 | 0.13 | 1300
37491 | 0.13 | 1300
37494 | 0.13 | 1300
37497 | 0.13 | 1300
37500 | 0.13 | 1300
37503 | 0.13 | 1300
37506 | 0.13 | 1300
37509 | 0.13 | 1300
37512 | 0.13 | 1300
37515 | 0.13 | 1300
37518 | 0.13 | 1300
37521 | 0.13 | 1300
37524 | 0.13 | 1300
37527 | 0.13 | 1300
37530 | 0.13 | 1300
37533 | 0.13 | 1300
37536 | 0.13 | 1300
37539 | 0.13 | 1300
37542 | 0.13 | 1300
37545 | 0.13 | 1300
37548 | 0.13 | 1300
37551 | 0.13 | 1300
37554 | 0.13 | 1300
37557 | 0.13 | 1300
37560 | 0.13 | 1300
37563 | 0.13 | 1300
37566 | 0.13 | 1300
37569 | 0.13 | 1300
37572 | 0.13 | 1300
37575 | 0.13 | 1300
37578 | 0.13 | 1300
37581 | 0.13 | 1300
37584 | 0.13 | 1300
37587 | 0.13 | 1300
37590 | 0.13 | 1300
37593 | 0.13 | 1300
37596 | 0.13 | 1300
37599 | 0.13 | 1300
37602 | 0.13 | 1300
37605 | 0.13 | 1300
37608 | 0.13 | 1300
37611 | 0.13 | 1300
37614 | 0.13 | 1300
37617 | 0.13 | 1300
37620 | 0.13 | 1300
37623 | 0.13 | 1300
37626 | 0.13 | 1300
37629 | 0.13 | 1300
37632 | 0.13 | 1300
37635 | 0.13 | 1300
37638 | 0.13 | 1300
37641 | 0.13 | 1300
37644 | 0.13 | 1300
37647 | 0.13 | 1300
37650 | 0.13 | 1300
37653 | 0.13 | 1300
37656 | 0.13 | 1300
37659 | 0.13 | 1300
37662 | 0.13 | 1300
37665 | 0.13 | 1300
37668 | 0.13 | 1300
37671 | 0.13 | 1300
37674 | 0.13 | 1300
37677 | 0.13 | 1300
37680 | 0.13 | 1300
37683 | 0.13 | 1300
37686 | 0.13 | 1300
37689 | 0.13 | 1300
37692 | 0.13 | 1300
37695 | 0.13 | 1300
37698 | 0.13 | 1300
37701 | 0.13 | 1300
37704 | 0.13 | 1300
37707 | 0.13 | 1300
37710 | 0.13 | 1300
37713 | 0.13 | 1300
37716 | 0.13 | 1300
37719 | 0.13 | 1300
37722 | 0.13 | 1300
37725 | 0.13 | 1300
37728 | 0.13 | 1300
37731 | 0.13 | 1300
37734 | 0.13 | 1300
37737 | 0.13 | 1300
37740 | 0.13 | 1300
37743 | 0.13 | 1300
37746 | 0.13 | 1300
37749 | 0.13 | 1300
37752 | 0.13 | 1300
37755 | 0.13 | 1300
37758 | 0.13 | 1300
37761 | 0.13 | 1300
37764 | 0.13 | 1300
37767 | 0.13 | 1300
37770 | 0.13 | 1300
37773 | 0.13 | 1300
37776 | 0.13 | 1300
37779 | 0.13 | 1300
37782 | 0.13 | 1300
37785 | 0.13 | 1300
37788 | 0.13 | 1300
37791 | 0.13 | 1300
37794 | 0.13 | 1300
37797 | 0.13 | 1300
37800 | 0.13 | 1300
37803 | 0.13 | 1300
37806 | 0.13 | 1300
37809 | 0.13 | 1300
37812 | 0.13 | 1300
37815 | 0.13 | 1300
37818 | 0.13 | 1300
37821 | 0.13 | 1300
37824 | 0.13 | 1300
37827 | 0.13 | 1300
37830 | 0.13 | 1300
37833 | 0.13 | 1300
37836 | 0.13 | 1300
37839 | 0.13 | 1300
37842 | 0.13 | 1300
37845 | 0.13 | 1300
37848 | 0.13 | 1300
37851 | 0.13 | 1300
37854 | 0.13 | 1300
37857 | 0.13 | 1300
37860 | 0.13 | 1300
37863 | 0.13 | 1300
37866 | 0.13 | 1300
37869 | 0.13 | 1300
37872 | 0.13 | 1300
37875 | 0.13 | 1300
37878 | 0.13 | 1300
37881 | 0.13 | 1300
37884 | 0.13 | 1300
37887 | 0.13 | 1300
37890 | 0.13 | 1300
37893 | 0.13 | 1300
37896 | 0.13 | 1300
37899 | 0.13 | 1300
37902 | 0.13 | 1300
37905 | 0.13 | 1300
37908 | 0.13 | 1300
37911 | 0.13 | 1300
37914 | 0.13 | 1300
37917 | 0.13 | 1300
37920 | 0.13 | 1300
37923 | 0.13 | 1300
37926 | 0.13 | 1300
37929 | 0.13 | 1300
37932 | 0.13 | 1300
37935 | 0.13 | 1300
37938 | 0.13 | 1300
37941 | 0.13 | 1300
37944 | 0.13 | 1300
37947 | 0.13 | 1300
37950 | 0.13 | 1300
37953 | 0.13 | 1300
37956 | 0.13 | 1300
37959 | 0.13 | 1300
37962 | 0.13 | 1300
37965 | 0.13 | 1300
37968 | 0.13 | 1300
37971 | 0.13 | 1300
37974 | 0.13 | 1300
37977 | 0.13 | 1300
37980 | 0.13 | 1300
37983 | 0.13 | 1300
37986 | 0.13 | 1300
37989 | 0.13 | 1300
37992 | 0.13 | 1300
37995 | 0.13 | 1300
37998 | 0.13 | 1300
38001 | 0.13 | 1300
38004 | 0.13 | 1300
38007 | 0.13 | 1300
38010 | 0.13 | 1300
38013 | 0.13 | 1300
38016 | 0.13 | 1300
38019 | 0.13 | 1300
38022 | 0.13 | 1300
38025 | 0.13 | 1300
38028 | 0.13 | 1300
38031 | 0.13 | 1300
38034 | 0.13 | 1300
38037 | 0.13 | 1300
38040 | 0.13 | 1300
38043 | 0.13 | 1300
38046 | 0.13 | 1300
38049 | 0.13 | 1300
38052 | 0.13 | 1300
38055 | 0.13 | 1300
38058 | 0.13 | 1300
38061 | 0.13 | 1300
38064 | 0.13 | 1300
38067 | 0.13 | 1300
38070 | 0.13 | 1300
38073 | 0.13 | 1300
38076 | 0.13 | 1300
38079 | 0.13 | 1300
38082 | 0.13 | 1300
38085 | 0.13 | 1300
38088 | 0.13 | 1300
38091 | 0.13 | 1300
38094 | 0.13 | 1300
38097 | 0.13 | 1300
38100 | 0.13 | 1300
38103 | 0.13 | 1300
38106 | 0.13 | 1300
38109 | 0.13 | 1300
38112 | 0.13 | 1300
38115 | 0.13 | 1300
38118 | 0.13 | 1300
38121 | 0.13 | 1300
38124 | 0.13 | 1300
38127 | 0.13 | 1300
38130 | 0.13 | 1300
38133 | 0.13 | 1300
38136 | 0.13 | 1300
38139 | 0.13 | 1300
38142 | 0.13 | 1300
38145 | 0.13 | 1300
38148 | 0.13 | 1300
38151 | 0.13 | 1300
38154 | 0.13 | 1300
38157 | 0.13 | 1300
38160 | 0.13 | 1300
38163 | 0.13 | 1300
38166 | 0.13 | 1300
38169 | 0.13 | 1300
38172 | 0.13 | 1300
38175 | 0.13 | 1300
38178 | 0.13 | 1300
38181 | 0.13 | 1300
38184 | 0.13 | 1300
38187 | 0.13 | 1300
38190 | 0.13 | 1300
38193 | 0.13 | 1300
38196 | 0.13 | 1300
38199 | 0.13 | 1300
38202 | 0.13 | 1300
38205 | 0.13 | 1300
38208 | 0.13 | 1300
38211 | 0.13 | 1300
38214 | 0.13 | 1300
38217 | 0.13 | 1300
38220 | 0.13 | 1300
38223 | 0.13 | 1300
38226 | 0.13 | 1300
38229 | 0.13 | 1300
38232 | 0.13 | 1300
38235 | 0.13 | 1300
38238 | 0.13 | 1300
38241 | 0.13 | 1300
38244 | 0.13 | 1300
38247 | 0.13 | 1300
38250 | 0.13 | 1300
38253 | 0.13 | 1300
38256 | 0.13 | 1300
38259 | 0.13 | 1300
38262 | 0.13 | 1300
38265 | 0.13 | 1300
38268 | 0.13 | 1300
38271 | 0.13 | 1300
38274 | 0.13 | 1300
38277 | 0.13 | 1300
38280 | 0.13 | 1300
38283 | 0.13 | 1300
38286 | 0.13 | 1300
38289 | 0.13 | 1300
38292 | 0.13 | 1300
38295 | 0.13 | 1300
38298 | 0.13 | 1300
38301 | 0.13 | 1300
38304 | 0.13 | 1300
38307 | 0.13 | 1300
38310 | 0.13 | 1300
38313 | 0.13 | 1300
38316 | 0.13 | 1300
38319 | 0.13 | 1300
38322 | 0.13 | 1300
38325 | 0.13 | 1300
38328 | 0.13 | 1300
38331 | 0.13 | 1300
38334 | 0.13 | 1300
38337 | 0.13 | 1300
38340 | 0.13 | 1300
38343 | 0.13 | 1300
38346 | 0.13 | 1300
38349 | 0.13 | 1300
38352 | 0.13 | 1300
38355 | 0.13 | 1300
38358 | 0.13 | 1300
38361 | 0.13 | 1300
38364 | 0.13 | 1300
38367 | 0.13 | 1300
38370 | 0.13 | 1300
38373 | 0.13 | 1300
38376 | 0.13 | 1300
38379 | 0.13 | 1300
38382 | 0.13 | 1300
38385 | 0.13 | 1300
38388 | 0.13 | 1300
38391 | 0.13 | 1300
38394 | 0.13 | 1300
38397 | 0.13 | 1300
38400 | 0.13 | 1300
38403 | 0.13 | 1300
38406 | 0.13 | 1300
38409 | 0.13 | 1300
38412 | 0.13 | 1300
38415 | 0.13 | 1300
38418 | 0.13 | 1300
38421 | 0.13 | 1300
38424 | 0.13 | 1300
38427 | 0.13 | 1300
38430 | 0.13 | 1300
38433 | 0.13 | 1300
38436 | 0.13 | 1300
38439 | 0.13 | 1300
38442 | 0.13 | 1300
38445 | 0.13 | 1300
38448 | 0.13 | 1300
38451 | 0.13 | 1300
38454 | 0.13 | 1300
38457 | 0.13 | 1300
38460 | 0.13 | 1300
38463 | 0.13 | 1300
38466 | 0.13 | 1300
38469 | 0.13 | 1300
38472 | 0.13 | 1300
38475 | 0.13 | 1300
38478 | 0.13 | 1300
38481 | 0.13 | 1300
38484 | 0.13 | 1300
38487 | 0.13 | 1300
38490 | 0.13 | 1300
38493 | 0.13 | 1300
38496 | 0.13 | 1300
38499 | 0.13 | 1300
38502 | 0.13 | 1300
38505 | 0.13 | 1300
38508 | 0.13 | 1300
38511 | 0.13 | 1300
38514 | 0.13 | 1300
38517 | 0.13 | 1300
38520 | 0.13 | 1300
38523 | 0.13 | 1300
38526 | 0.13 | 1300
38529 | 0.13 | 1300
38532 | 0.13 | 1300
38535 | 0.13 | 1300
38538 | 0.13 | 1300
38541 | 0.13 | 1300
38544 | 0.13 | 1300
38547 | 0.13 | 1300
38550 | 0.13 | 1300
38553 | 0.13 | 1300
38556 | 0.13 | 1300
38559 | 0.13 | 1300
38562 | 0.13 | 1300
38565 | 0.13 | 1300
38568 | 0.13 | 1300
38571 | 0.13 | 1300
38574 | 0.13 | 1300
38577 | 0.13 | 1300
38580 | 0.13 | 1300
38583 | 0.13 | 1300
38586 | 0.13 | 1300
38589 | 0.13 | 1300
38592 | 0.13 | 1300
38595 | 0.13 | 1300
38598 | 0.13 | 1300
38601 | 0.13 | 1300
38604 | 0.13 | 1300
38607 | 0.13 | 1300
38610 | 0.13 | 1300
38613 | 0.13 | 1300
38616 | 0.13 | 1300
38619 | 0.13 | 1300
38622 | 0.13 | 1300
38625 | 0.13 | 1300
38628 | 0.13 | 1300
38631 | 0.13 | 1300
38634 | 0.13 | 1300
38637 | 0.13 | 1300
38640 | 0.13 | 1300
38643 | 0.13 | 1300
38646 | 0.13 | 1300
38649 | 0.13 | 1300
38652 | 0.13 | 1300
38655 | 0.13 | 1300
38658 | 0.13 | 1300
38661 | 0.13 | 1300
38664 | 0.13 | 1300
38667 | 0.13 | 1300
38670 | 0.13 | 1300
38673 | 0.13 | 1300
38676 | 0.13 | 1300
38679 | 0.13 | 1300
38682 | 0.13 | 1300
38685 | 0.13 | 1300
38688 | 0.13 | 1300
38691 | 0.13 | 1300
38694 | 0.13 | 1300
38697 | 0.13 | 1300
38700 | 0.13 | 1300
38703 | 0.13 | 1300
38706 | 0.13 | 1300
38709 | 0.13 | 1300
38712 | 0.13 | 1300
38715 | 0.13 | 1300
38718 | 0.13 | 1300
38721 | 0.13 | 1300
38724 | 0.13 | 1300
38727 | 0.13 | 1300
38730 | 0.13 | 1300
38733 | 0.13 | 1300
38736 | 0.13 | 1300
38739 | 0.13 | 1300
38742 | 0.13 | 1300
38745 | 0.13 | 1300
38748 | 0.13 | 1300
38751 | 0.13 | 1300
38754 | 0.13 | 1300
38757 | 0.13 | 1300
38760 | 0.13 | 1300
38763 | 0.13 | 1300
38766 | 0.13 | 1300
38769 | 0.13 | 1300
38772 | 0.13 | 1300
38775 | 0.13 | 1300
38778 | 0.13 | 1300
38781 | 0.13 | 1300
38784 | 0.13 | 1300
38787 | 0.13 | 1300
38790 | 0.13 | 1300
38793 | 0.13 | 1300
38796 | 0.13 | 1300
38799 | 0.13 | 1300
38802 | 0.13 | 1300
38805 | 0.13 | 1300
38808 | 0.13 | 1300
38811 | 0.13 | 1300
38814 | 0.13 | 1300
38817 | 0.13 | 1300
38820 | 0.13 | 1300
38823 | 0.13 | 1300
38826 | 0.13 | 1300
38829 | 0.13 | 1300
38832 | 0.13 | 1300
38835 | 0.13 | 1300
38838 | 0.13 | 1300
38841 | 0.13 | 1300
38844 | 0.13 | 1300
38847 | 0.13 | 1300
38850 | 0.13 | 1300
38853 | 0.13 | 1300
38856 | 0.13 | 1300
38859 | 0.13 | 1300
38862 | 0.13 | 1300
38865 | 0.13 | 1300
38868 | 0.13 | 1300
38871 | 0.13 | 1300
38874 | 0.13 | 1300
38877 | 0.13 | 1300
38880 | 0.13 | 1300
38883 | 0.13 | 1300
38886 | 0.13 | 1300
38889 | 0.13 | 1300
38892 | 0.13 | 1300
38895 | 0.13 | 1300
38898 | 0.13 | 1300
38901 | 0.13 | 1300
38904 | 0.13 | 1300
38907 | 0.13 | 1300
38910 | 0.13 | 1300
38913 | 0.13 | 1300
38916 | 0.13 | 1300
38919 | 0.13 | 1300
38922 | 0.13 | 1300
38925 | 0.13 | 1300
38928 | 0.13 | 1300
38931 | 0.13 | 1300
38934 | 0.13 | 1300
38937 | 0.13 | 1300
38940 | 0.13 | 1300
38943 | 0.13 | 1300
38946 | 0.13 | 1300
38949 | 0.13 | 1300
38952 | 0.13 | 1300
38955 | 0.13 | 1300
38958 | 0.13 | 1300
38961 | 0.13 | 1300
38964 | 0.13 | 1300
38967 | 0.13 | 1300
38970 | 0.13 | 1300
38973 | 0.13 | 1300
38976 | 0.13 | 1300
38979 | 0.13 | 1300
38982 | 0.13 | 1300
38985 | 0.13 | 1300
38988 | 0.13 | 1300
38991 | 0.13 | 1300
38994 | 0.13 | 1300
38997 | 0.13 | 1300
39000 | 0.13 | 1300
39003 | 0.13 | 1300
39006 | 0.13 | 1300
39009 | 0.13 | 1300
39012 | 0.13 | 1300
39015 | 0.13 | 1300
39018 | 0.13 | 1300
39021 | 0.13 | 1300
39024 | 0.13 | 1300
39027 | 0.13 | 1300
39030 | 0.13 | 1300
39033 | 0.13 | 1300
39036 | 0.13 | 1300
39039 | 0.13 | 1300
39042 | 0.13 | 1300
39045 | 0.13 | 1300
39048 | 0.13 | 1300
39051 | 0.13 | 1300
39054 | 0.13 | 1300
39057 | 0.13 | 1300
39060 | 0.13 | 1300
39063 | 0.13 | 1300
39066 | 0.13 | 1300
39069 | 0.13 | 1300
39072 | 0.13 | 1300
39075 | 0.13 | 1300
39078 | 0.13 | 1300
39081 | 0.13 | 1300
39084 | 0.13 | 1300
39087 | 0.13 | 1300
39090 | 0.13 | 1300
39093 | 0.13 | 1300
39096 | 0.13 | 1300
39099 | 0.13 | 1300
39102 | 0.13 | 1300
39105 | 0.13 | 1300
39108 | 0.13 | 1300
39111 | 0.13 | 1300
39114 | 0.13 | 1300
39117 | 0.13 | 1300
39120 | 0.13 | 1300
39123 | 0.13 | 1300
39126 | 0.13 | 1300
39129 | 0.13 | 1300
39132 | 0.13 | 1300
39135 | 0.13 | 1300
39138 | 0.13 | 1300
39141 | 0.13 | 1300
39144 | 0.13 | 1300
39147 | 0.13 | 1300
39150 | 0.13 | 1300
39153 | 0.13 | 1300
39156 | 0.13 | 1300
39159 | 0.13 | 1300
39162 | 0.13 | 1300
39165 | 0.13 | 1300
39168 | 0.13 | 1300
39171 | 0.13 | 1300
39174 | 0.13 | 1300
39177 | 0.13 | 1300
39180 | 0.13 | 1300
39183 | 0.13 | 1300
39186 | 0.13 | 1300
39189 | 0.13 | 1300
39192 | 0.13 | 1300
39195 | 0.13 | 1300
39198 | 0.13 | 1300
39201 | 0.13 | 1300
39204 | 0.13 | 1300
39207 | 0.13 | 1300
39210 | 0.13 | 1300
39213 | 0.13 | 1300
39216 | 0.13 | 1300
39219 | 0.13 | 1300
39222 | 0.13 | 1300
39225 | 0.13 | 1300
39228 | 0.13 | 1300
39231 | 0.13 | 1300
39234 | 0.13 | 1300
39237 | 0.13 | 1300
39240 | 0.13 | 1300
39243 | 0.13 | 1300
39246 | 0.13 | 1300
39249 | 0.13 | 1300
39252 | 0.13 | 1300
39255 | 0.13 | 1300
39258 | 0.13 | 1300
39261 | 0.13 | 1300
39264 | 0.13 | 1300
39267 | 0.13 | 1300
39270 | 0.13 | 1300
39273 | 0.13 | 1300
39276 | 0.13 | 1300
39279 | 0.13 | 1300
39282 | 0.13 | 1300
39285 | 0.13 | 1300
39288 | 0.13 | 1300
39291 | 0.13 | 1300
39294 | 0.13 | 1300
39297 | 0.13 | 1300
39300 | 0.13 | 1300
39303 | 0.13 | 1300
39306 | 0.13 | 1300
39309 | 0.13 | 1300
39312 | 0.13 | 1300
39315 | 0.13 | 1300
39318 | 0.13 | 1300
39321 | 0.13 | 1300
39324 | 0.13 | 1300
39327 | 0.13 | 1300
39330 | 0.13 | 1300
39333 | 0.13 | 1300
39336 | 0.13 | 1300
39339 | 0.13 | 1300
39342 | 0.13 | 1300
39345 | 0.13 | 1300
39348 | 0.13 | 1300
39351 | 0.13 | 1300
39354 | 0.13 | 1300
39357 | 0.13 | 1300
39360 | 0.13 | 1300
39363 | 0.13 | 1300
39366 | 0.13 | 1300
39369 | 0.13 | 1300
39372 | 0.13 | 1300
39375 | 0.13 | 1300
39378 | 0.13 | 1300
39381 | 0.13 | 1300
39384 | 0.13 | 1300
39387 | 0.13 | 1300
39390 | 0.13 | 1300
39393 | 0.13 | 1300
39396 | 0.13 | 1300
39399 | 0.13 | 1300
39402 | 0.13 | 1300
39405 | 0.13 | 1300
39408 | 0.13 | 1300
39411 | 0.13 | 1300
39414 | 0.13 | 1300
39417 | 0.13 | 1300
39420 | 0.13 | 1300
39423 | 0.13 | 1300
39426 | 0.13 | 1300
39429 | 0.13 | 1300
39432 | 0.13 | 1300
39435 | 0.13 | 1300
39438 | 0.13 | 1300
39441 | 0.13 | 1300
39444 | 0.13 | 1300
39447 | 0.13 | 1300
39450 | 0.13 | 1300
39453 | 0.13 | 1300
39456 | 0.13 | 1300
39459 | 0.13 | 1300
39462 | 0.13 | 1300
39465 | 0.13 | 1300
39468 | 0.13 | 1300
39471 | 0.13 | 1300
39474 | 0.13 | 1300
39477 | 0.13 | 1300
39480 | 0.13 | 1300
39483 | 0.13 | 1300
39486 | 0.13 | 1300
39489 | 0.13 | 1300
39492 | 0.13 | 1300
39495 | 0.13 | 1300
39498 | 0.13 | 1300
39501 | 0.13 | 1300
39504 | 0.13 | 1300
39507 | 0.13 | 1300
39510 | 0.13 | 1300
39513 | 0.13 | 1300
39516 | 0.13 | 1300
39519 | 0.13 | 1300
39522 | 0.13 | 1300
39525 | 0.13 | 1300
39528 | 0.13 | 1300
39531 | 0.13 | 1300
39534 | 0.13 | 1300
39537 | 0.13 | 1300
39540 | 0.13 | 1300
39543 | 0.13 | 1300
39546 | 0.13 | 1300
39549 | 0.13 | 1300
39552 | 0.13 | 1300
39555 | 0.13 | 1300
39558 | 0.13 | 1300
39561 | 0.13 | 1300
39564 | 0.13 | 1300
39567 | 0.13 | 1300
39570 | 0.13 | 1300
39573 | 0.13 | 1300
39576 | 0.13 | 1300
39579 | 0.13 | 1300
39582 | 0.13 | 1300
39585 | 0.13 | 1300
39588 | 0.13 | 1300
39591 | 0.13 | 1300
39594 | 0.13 | 1300
39597 | 0.13 | 1300
39600 | 0.13 | 1300
39603 | 0.13 | 1300
39606 | 0.13 | 1300
39609 | 0.13 | 1300
39612 | 0.13 | 1300
39615 | 0.13 | 1300
39618 | 0.13 | 1300
39621 | 0.13 | 1300
39624 | 0.13 | 1300
39627 | 0.13 | 1300
39630 | 0.13 | 1300
39633 | 0.13 | 1300
39636 | 0.13 | 1300
39639 | 0.13 | 1300
39642 | 0.13 | 1300
39645 | 0.13 | 1300
39648 | 0.13 | 1300
39651 | 0.13 | 1300
39654 | 0.13 | 1300
39657 | 0.13 | 1300
39660 | 0.13 | 1300
39663 | 0.13 | 1300
39666 | 0.13 | 1300
39669 | 0.13 | 1300
39672 | 0.13 | 1300
39675 | 0.13 | 1300
39678 | 0.13 | 1300
39681 | 0.13 | 1300
39684 | 0.13 | 1300
39687 | 0.13 | 1300
39690 | 0.13 | 1300
39693 | 0.13 | 1300
39696 | 0.13 | 1300
39699 | 0.13 | 1300
39702 | 0.13 | 1300
39705 | 0.13 | 1300
39708 | 0.13 | 1300
39711 | 0.13 | 1300
39714 | 0.13 | 1300
39717 | 0.13 | 1300
39720 | 0.13 | 1300
39723 | 0.13 | 1300
39726 | 0.13 | 1300
39729 | 0.13 | 1300
39732 | 0.13 | 1300
39735 | 0.13 | 1300
39738 | 0.13 | 1300
39741 | 0.13 | 1300
39744 | 0.13 | 1300
39747 | 0.13 | 1300
39750 | 0.13 | 1300
39753 | 0.13 | 1300
39756 | 0.13 | 1300
39759 | 0.13 | 1300
39762 | 0.13 | 1300
39765 | 0.13 | 1300
39768 | 0.13 | 1300
39771 | 0.13 | 1300
39774 | 0.13 | 1300
39777 | 0.13 | 1300
39780 | 0.13 | 1300
39783 | 0.13 | 1300
39786 | 0.13 | 1300
39789 | 0.13 | 1300
39792 | 0.13 | 1300
39795 | 0.13 | 1300
39798 | 0.13 | 1300
39801 | 0.13 | 1300
39804 | 0.13 | 1300
39807 | 0.13 | 1300
39810 | 0.13 | 1300
39813 | 0.13 | 1300
39816 | 0.13 | 1300
39819 | 0.13 | 1300
39822 | 0.13 | 1300
39825 | 0.13 | 1300
39828 | 0.13 | 1300
39831 | 0.13 | 1300
39834 | 0.13 | 1300
39837 | 0.13 | 1300
39840 | 0.13 | 1300
39843 | 0.13 | 1300
39846 | 0.13 | 1300
39849 | 0.13 | 1300
39852 | 0.13 | 1300
39855 | 0.13 | 1300
39858 | 0.13 | 1300
39861 | 0.13 | 1300
39864 | 0.13 | 1300
39867 | 0.13 | 1300
39870 | 0.13 | 1300
39873 | 0.13 | 1300
39876 | 0.13 | 1300
39879 | 0.13 | 1300
39882 | 0.13 | 1300
39885 | 0.13 | 1300
39888 | 0.13 | 1300
39891 | 0.13 | 1300
39894 | 0.13 | 1300
39897 | 0.13 | 1300
39900 | 0.13 | 1300
39903 | 0.13 | 1300
39906 | 0.13 | 1300
39909 | 0.13 | 1300
39912 | 0.13 | 1300
39915 | 0.13 | 1300
39918 | 0.13 | 1300
39921 | 0.13 | 1300
39924 | 0.13 | 1300
39927 | 0.13 | 1300
39930 | 0.13 | 1300
39933 | 0.13 | 1300
39936 | 0.13 | 1300
39939 | 0.13 | 1300
39942 | 0.13 | 1300
39945 | 0.13 | 1300
39948 | 0.13 | 1300
39951 | 0.13 | 1300
39954 | 0.13 | 1300
39957 | 0.13 | 1300
39960 | 0.13 | 1300
39963 | 0.13 | 1300
39966 | 0.13 | 1300
39969 | 0.13 | 1300
39972 | 0.13 | 1300
39975 | 0.13 | 1300
39978 | 0.13 | 1300
39981 | 0.13 | 1300
39984 | 0.13 | 1300
39987 | 0.13 | 1300
39990 | 0.13 | 1300
39993 | 0.13 | 1300
39996 | 0.13 | 1300
39999 | 0.13 | 1300
40002 | 0.13 | 1300
40005 | 0.13 | 1300
40008 | 0.13 | 1300
40011 | 0.13 | 1300
40014 | 0.13 | 1300
40017 | 0.13 | 1300
40020 | 0.13 | 1300
40023 | 0.13 | 1300
40026 | 0.13 | 1300
40029 | 0.13 | 1300
40032 | 0.13 | 1300
40035 | 0.13 | 1300
40038 | 0.13 | 1300
40041 | 0.13 | 1300
40044 | 0.13 | 1300
40047 | 0.13 | 1300
40050 | 0.13 | 1300
40053 | 0.13 | 1300
40056 | 0.13 | 1300
40059 | 0.13 | 1300
40062 | 0.13 | 1300
40065 | 0.13 | 1300
40068 | 0.13 | 1300
40071 | 0.13 | 1300
40074 | 0.13 | 1300
40077 | 0.13 | 1300
40080 | 0.13 | 1300
40083 | 0.13 | 1300
40086 | 0.13 | 1300
40089 | 0.13 | 1300
40092 | 0.13 | 1300
40095 | 0.13 | 1300
40098 | 0.13 | 1300
40101 | 0.13 | 1300
40104 | 0.13 | 1300
40107 | 0.13 | 1300
40110 | 0.13 | 1300
40113 | 0.13 | 1300
40116 | 0.13 | 1300
40119 | 0.13 | 1300
40122 | 0.13 | 1300
40125 | 0.13 | 1300
40128 | 0.13 | 1300
40131 | 0.13 | 1300
40134 | 0.13 | 1300
40137 | 0.13 | 1300
40140 | 0.13 | 1300
40143 | 0.13 | 1300
40146 | 0.13 | 1300
40149 | 0.13 | 1300
40152 | 0.13 | 1300
40155 | 0.13 | 1300
40158 | 0.13 | 1300
40161 | 0.13 | 1300
40164 | 0.13 | 1300
40167 | 0.13 | 1300
40170 | 0.13 | 1300
40173 | 0.13 | 1300
40176 | 0.13 | 1300
40179 | 0.13 | 1300
40182 | 0.13 | 1300
40185 | 0.13 | 1300
40188 | 0.13 | 1300
40191 | 0.13 | 1300
40194 | 0.13 | 1300
40197 | 0.13 | 1300
40200 | 0.13 | 1300
40203 | 0.13 | 1300
40206 | 0.13 | 1300
40209 | 0.13 | 1300
40212 | 0.13 | 1300
40215 | 0.13 | 1300
40218 | 0.13 | 1300
40221 | 0.13 | 1300
40224 | 0.13 | 1300
40227 | 0.13 | 1300
40230 | 0.13 | 1300
40233 | 0.13 | 1300
40236 | 0.13 | 1300
40239 | 0.13 | 1300
40242 | 0.13 | 1300
40245 | 0.13 | 1300
40248 | 0.13 | 1300
40251 | 0.13 | 1300
40254 | 0.13 | 1300
40257 | 0.13 | 1300
40260 | 0.13 | 1300
40263 | 0.13 | 1300
40266 | 0.13 | 1300
40269 | 0.13 | 1300
40272 | 0.13 | 1300
40275 | 0.13 | 1300
40278 | 0.13 | 1300
40281 | 0.13 | 1300
40284 | 0.13 | 1300
40287 | 0.13 | 1300
40290 | 0.13 | 1300
40293 | 0.13 | 1300
40296 | 0.13 | 1300
40299 | 0.13 | 1300
40302 | 0.13 | 1300
40305 | 0.13 | 1300
40308 | 0.13 | 1300
40311 | 0.13 | 1300
40314 | 0.13 | 1300
40317 | 0.13 | 1300
40320 | 0.13 | 1300
40323 | 0.13 | 1300
40326 | 0.13 | 1300
40329 | 0.13 | 1300
40332 | 0.13 | 1300
40335 | 0.13 | 1300
40338 | 0.13 | 1300
40341 | 0.13 | 1300
40344 | 0.13 | 1300
40347 | 0.13 | 1300
40350 | 0.13 | 1300
40353 | 0.13 | 1300
40356 | 0.13 | 1300
40359 | 0.13 | 1300
40362 | 0.13 | 1300
40365 | 0.13 | 1300
40368 | 0.13 | 1300
40371 | 0.13 | 1300
40374 | 0.13 | 1300
40377 | 0.13 | 1300
40380 | 0.13 | 1300
40383 | 0.13 | 1300
40386 | 0.13 | 1300
40389 | 0.13 | 1300
40392 | 0.13 | 1300
40395 | 0.13 | 1300
40398 | 0.13 | 1300
40401 | 0.13 | 1300
40404 | 0.13 | 1300
40407 | 0.13 | 1300
40410 | 0.13 | 1300
40413 | 0.13 | 1300
40416 | 0.13 | 1300
40419 | 0.13 | 1300
40422 | 0.13 | 1300
40425 | 0.13 | 1300
40428 | 0.13 | 1300
40431 | 0.13 | 1300
40434 | 0.13 | 1300
40437 | 0.13 | 1300
40440 | 0.13 | 1300
40443 | 0.13 | 1300
40446 | 0.13 | 1300
40449 | 0.13 | 1300
40452 | 0.13 | 1300
40455 | 0.13 | 1300
40458 | 0.13 | 1300
40461 | 0.13 | 1300
40464 | 0.13 | 1300
40467 | 0.13 | 1300
40470 | 0.13 | 1300
40473 | 0.13 | 1300
40476 | 0.13 | 1300
40479 | 0.13 | 1300
40482 | 0.13 | 1300
40485 | 0.13 | 1300
40488 | 0.13 | 1300
40491 | 0.13 | 1300
40494 | 0.13 | 1300
40497 | 0.13 | 1300
40500 | 0.13 | 1300
40503 | 0.13 | 1300
40506 | 0.13 | 1300
40509 | 0.13 | 1300
40512 | 0.13 | 1300
40515 | 0.13 | 1300
40518 | 0.13 | 1300
40521 | 0.13 | 1300
40524 | 0.13 | 1300
40527 | 0.13 | 1300
40530 | 0.13 | 1300
40533 | 0.13 | 1300
40536 | 0.13 | 1300
40539 | 0.13 | 1300
40542 | 0.13 | 1300
40545 | 0.13 | 1300
40548 | 0.13 | 1300
40551 | 0.13 | 1300
40554 | 0.13 | 1300
40557 | 0.13 | 1300
40560 | 0.13 | 1300
40563 | 0.13 | 1300
40566 | 0.13 | 1300
40569 | 0.13 | 1300
40572 | 0.13 | 1300
40575 | 0.13 | 1300
40578 | 0.13 | 1300
40581 | 0.13 | 1300
40584 | 0.13 | 1300
40587 | 0.13 | 1300
40590 | 0.13 | 1300
40593 | 0.13 | 1300
40596 | 0.13 | 1300
40599 | 0.13 | 1300
40602 | 0.13 | 1300
40605 | 0.13 | 1300
40608 | 0.13 | 1300
40611 | 0.13 | 1300
40614 | 0.13 | 1300
40617 | 0.13 | 1300
40620 | 0.13 | 1300
40623 | 0.13 | 1300
40626 | 0.13 | 1300
40629 | 0.13 | 1300
40632 | 0.13 | 1300
40635 | 0.13 | 1300
40638 | 0.13 | 1300
40641 | 0.13 | 1300
40644 | 0.13 | 1300
40647 | 0.13 | 1300
40650 | 0.13 | 1300
40653 | 0.13 | 1300
40656 | 0.13 | 1300
40659 | 0.13 | 1300
40662 | 0.13 | 1300
40665 | 0.13 | 1300
40668 | 0.13 | 1300
40671 | 0.13 | 1300
40674 | 0.13 | 1300
40677 | 0.13 | 1300
40680 | 0.13 | 1300
40683 | 0.13 | 1300
40686 | 0.13 | 1300
40689 | 0.13 | 1300
40692 | 0.13 | 1300
40695 | 0.13 | 1300
40698 | 0.13 | 1300
40701 | 0.13 | 1300
40704 | 0.13 | 1300
40707 | 0.13 | 1300
40710 | 0.13 | 1300
40713 | 0.13 | 1300
40716 | 0.13 | 1300
40719 | 0.13 | 1300
40722 | 0.13 | 1300
40725 | 0.13 | 1300
40728 | 0.13 | 1300
40731 | 0.13 | 1300
40734 | 0.13 | 1300
40737 | 0.13 | 1300
40740 | 0.13 | 1300
40743 | 0.13 | 1300
40746 | 0.13 | 1300
40749 | 0.13 | 1300
40752 | 0.13 | 1300
40755 | 0.13 | 1300
40758 | 0.13 | 1300
40761 | 0.13 | 1300
40764 | 0.13 | 1300
40767 | 0.13 | 1300
40770 | 0.13 | 1300
40773 | 0.13 | 1300
40776 | 0.13 | 1300
40779 | 0.13 | 1300
40782 | 0.13 | 1300
40785 | 0.13 | 1300
40788 | 0.13 | 1300
40791 | 0.13 | 1300
40794 | 0.13 | 1300
40797 | 0.13 | 1300
40800 | 0.13 | 1300
40803 | 0.13 | 1300
40806 | 0.13 | 1300
40809 | 0.13 | 1300
40812 | 0.13 | 1300
40815 | 0.13 | 1300
40818 | 0.13 | 1300
40821 | 0.13 | 1300
40824 | 0.13 | 1300
40827 | 0.13 | 1300
40830 | 0.13 | 1300
40833 | 0.13 | 1300
40836 | 0.13 | 1300
40839 | 0.13 | 1300
40842 | 0.13 | 1300
40845 | 0.13 | 1300
40848 | 0.13 | 1300
40851 | 0.13 | 1300
40854 | 0.13 | 1300
40857 | 0.13 | 1300
40860 | 0.13 | 1300
40863 | 0.13 | 1300
40866 | 0.13 | 1300
40869 | 0.13 | 1300
40872 | 0.13 | 1300
40875 | 0.13 | 1300
40878 | 0.13 | 1300
40881 | 0.13 | 1300
40884 | 0.13 | 1300
40887 | 0.13 | 1300
40890 | 0.13 | 1300
40893 | 0.13 | 1300
40896 | 0.13 | 1300
40899 | 0.13 | 1300
40902 | 0.13 | 1300
40905 | 0.13 | 1300
40908 | 0.13 | 1300
40911 | 0.13 | 1300
40914 | 0.13 | 1300
40917 | 0.13 | 1300
40920 | 0.13 | 1300
40923 | 0.13 | 1300
40926 | 0.13 | 1300
40929 | 0.13 | 1300
40932 | 0.13 | 1300
40935 | 0.13 | 1300
40938 | 0.13 | 1300
40941 | 0.13 | 1300
40944 | 0.13 | 1300
40947 | 0.13 | 1300
40950 | 0.13 | 1300
40953 | 0.13 | 1300
40956 | 0.13 | 1300
40959 | 0.13 | 1300
40962 | 0.13 | 1300
40965 | 0.13 | 1300
40968 | 0.13 | 1300
40971 | 0.13 | 1300
40974 | 0.13 | 1300
40977 | 0.13 | 1300
40980 | 0.13 | 1300
40983 | 0.13 | 1300
40986 | 0.13 | 1300
40989 | 0.13 | 1300
40992 | 0.13 | 1300
40995 | 0.13 | 1300
40998 | 0.13 | 1300
41001 | 0.13 | 1300
41004 | 0.13 | 1300
41007 | 0.13 | 1300
41010 | 0.13 | 1300
41013 | 0.13 | 1300
41016 | 0.13 | 1300
41019 | 0.13 | 1300
41022 | 0.13 | 1300
41025 | 0.13 | 1300
41028 | 0.13 | 1300
41031 | 0.13 | 1300
41034 | 0.13 | 1300
41037 | 0.13 | 1300
41040 | 0.13 | 1300
41043 | 0.13 | 1300
41046 | 0.13 | 1300
41049 | 0.13 | 1300
41052 | 0.13 | 1300
41055 | 0.13 | 1300
41058 | 0.13 | 1300
41061 | 0.13 | 1300
41064 | 0.13 | 1300
41067 | 0.13 | 1300
41070 | 0.13 | 1300
41073 | 0.13 | 1300
41076 | 0.13 | 1300
41079 | 0.13 | 1300
41082 | 0.13 | 1300
41085 | 0.13 | 1300
41088 | 0.13 | 1300
41091 | 0.13 | 1300
41094 | 0.13 | 1300
41097 | 0.13 | 1300
41100 | 0.13 | 1300
41103 | 0.13 | 1300
41106 | 0.13 | 1300
41109 | 0.13 | 1300
41112 | 0.13 | 1300
41115 | 0.13 | 1300
41118 | 0.13 | 1300
41121 | 0.13 | 1300
41124 | 0.13 | 1300
41127 | 0.13 | 1300
41130 | 0.13 | 1300
41133 | 0.13 | 1300
41136 | 0.13 | 1300
41139 | 0.13 | 1300
41142 | 0.13 | 1300
41145 | 0.13 | 1300
41148 | 0.13 | 1300
41151 | 0.13 | 1300
41154 | 0.13 | 1300
41157 | 0.13 | 1300
41160 | 0.13 | 1300
41163 | 0.13 | 1300
41166 | 0.13 | 1300
41169 | 0.13 | 1300
41172 | 0.13 | 1300
41175 | 0.13 | 1300
41178 | 0.13 | 1300
41181 | 0.13 | 1300
41184 | 0.13 | 1300
41187 | 0.13 | 1300
41190 | 0.13 | 1300
41193 | 0.13 | 1300
41196 | 0.13 | 1300
41199 | 0.13 | 1300
41202 | 0.13 | 1300
41205 | 0.13 | 1300
41208 | 0.13 | 1300
41211 | 0.13 | 1300
41214 | 0.13 | 1300
41217 | 0.13 | 1300
41220 | 0.13 | 1300
41223 | 0.13 | 1300
41226 | 0.13 | 1300
41229 | 0.13 | 1300
41232 | 0.13 | 1300
41235 | 0.13 | 1300
41238 | 0.13 | 1300
41241 | 0.13 | 1300
41244 | 0.13 | 1300
41247 | 0.13 | 1300
41250 | 0.13 | 1300
41253 | 0.13 | 1300
41256 | 0.13 | 1300
41259 | 0.13 | 1300
41262 | 0.13 | 1300
41265 | 0.13 | 1300
41268 | 0.13 | 1300
41271 | 0.13 | 1300
41274 | 0.13 | 1300
41277 | 0.13 | 1300
41280 | 0.13 | 1300
41283 | 0.13 | 1300
41286 | 0.13 | 1300
41289 | 0.13 | 1300
41292 | 0.13 | 1300
41295 | 0.13 | 1300
41298 | 0.13 | 1300
41301 | 0.13 | 1300
41304 | 0.13 | 1300
41307 | 0.13 | 1300
41310 | 0.13 | 1300
41313 | 0.13 | 1300
41316 | 0.13 | 1300
41319 | 0.13 | 1300
41322 | 0.13 | 1300
41325 | 0.13 | 1300
41328 | 0.13 | 1300
41331 | 0.13 | 1300
41334 | 0.13 | 1300
41337 | 0.13 | 1300
41340 | 0.13 | 1300
41343 | 0.13 | 1300
41346 | 0.13 | 1300
41349 | 0.13 | 1300
41352 | 0.13 | 1300
41355 | 0.13 | 1300
41358 | 0.13 | 1300
41361 | 0.13 | 1300
41364 | 0.13 | 1300
41367 | 0.13 | 1300
41370 | 0.13 | 1300
41373 | 0.13 | 1300
41376 | 0.13 | 1300
41379 | 0.13 | 1300
41382 | 0.13 | 1300
41385 | 0.13 | 1300
41388 | 0.13 | 1300
41391 | 0.13 | 1300
41394 | 0.13 | 1300
41397 | 0.13 | 1300
41400 | 0.13 | 1300
41403 | 0.13 | 1300
41406 | 0.13 | 1300
41409 | 0.13 | 1300
41412 | 0.13 | 1300
41415 | 0.13 | 1300
41418 | 0.13 | 1300
41421 | 0.13 | 1300
41424 | 0.13 | 1300
41427 | 0.13 | 1300
41430 | 0.13 | 1300
41433 | 0.13 | 1300
41436 | 0.13 | 1300
41439 | 0.13 | 1300
41442 | 0.13 | 1300
41445 | 0.13 | 1300
41448 | 0.13 | 1300
41451 | 0.13 | 1300
41454 | 0.13 | 1300
41457 | 0.13 | 1300
41460 | 0.13 | 1300
41463 | 0.13 | 1300
41466 | 0.13 | 1300
41469 | 0.13 | 1300
41472 | 0.13 | 1300
41475 | 0.13 | 1300
41478 | 0.13 | 1300
41481 | 0.13 | 1300
41484 | 0.13 | 1300
41487 | 0.13 | 1300
41490 | 0.13 | 1300
41493 | 0.13 | 1300
41496 | 0.13 | 1300
41499 | 0.13 | 1300
41502 | 0.13 | 1300
41505 | 0.13 | 1300
41508 | 0.13 | 1300
41511 | 0.13 | 1300
41514 | 0.13 | 1300
41517 | 0.13 | 1300
41520 | 0.13 | 1300
41523 | 0.13 | 1300
41526 | 0.13 | 1300
41529 | 0.13 | 1300
41532 | 0.13 | 1300
41535 | 0.13 | 1300
41538 | 0.13 | 1300
41541 | 0.13 | 1300
41544 | 0.13 | 1300
41547 | 0.13 | 1300
41550 | 0.13 | 1300
41553 | 0.13 | 1300
41556 | 0.13 | 1300
41559 | 0.13 | 1300
41562 | 0.13 | 1300
41565 | 0.13 | 1300
41568 | 0.13 | 1300
41571 | 0.13 | 1300
41574 | 0.13 | 1300
41577 | 0.13 | 1300
41580 | 0.13 | 1300
41583 | 0.13 | 1300
41586 | 0.13 | 1300
41589 | 0.13 | 1300
41592 | 0.13 | 1300
41595 | 0.13 | 1300
41598 | 0.13 | 1300
41601 | 0.13 | 1300
41604 | 0.13 | 1300
41607 | 0.13 | 1300
41610 | 0.13 | 1300
41613 | 0.13 | 1300
41616 | 0.13 | 1300
41619 | 0.13 | 1300
41622 | 0.13 | 1300
41625 | 0.13 | 1300
41628 | 0.13 | 1300
41631 | 0.13 | 1300
41634 | 0.13 | 1300
41637 | 0.13 | 1300
41640 | 0.13 | 1300
41643 | 0.13 | 1300
41646 | 0.13 | 1300
41649 | 0.13 | 1300
41652 | 0.13 | 1300
41655 | 0.13 | 1300
41658 | 0.13 | 1300
41661 | 0.13 | 1300
41664 | 0.13 | 1300
41667 | 0.13 | 1300
41670 | 0.13 | 1300
41673 | 0.13 | 1300
41676 | 0.13 | 1300
41679 | 0.13 | 1300
41682 | 0.13 | 1300
41685 | 0.13 | 1300
41688 | 0.13 | 1300
41691 | 0.13 | 1300
41694 | 0.13 | 1300
41697 | 0.13 | 1300
41700 | 0.13 | 1300
41703 | 0.13 | 1300
41706 | 0.13 | 1300
41709 | 0.13 | 1300
41712 | 0.13 | 1300
41715 | 0.13 | 1300
41718 | 0.13 | 1300
41721 | 0.13 | 1300
41724 | 0.13 | 1300
41727 | 0.13 | 1300
41730 | 0.13 | 1300
41733 | 0.13 | 1300
41736 | 0.13 | 1300
41739 | 0.13 | 1300
41742 | 0.13 | 1300
41745 | 0.13 | 1300
41748 | 0.13 | 1300
41751 | 0.13 | 1300
41754 | 0.13 | 1300
41757 | 0.13 | 1300
41760 | 0.13 | 1300
41763 | 0.13 | 1300
41766 | 0.13 | 1300
41769 | 0.13 | 1300
41772 | 0.13 | 1300
41775 | 0.13 | 1300
41778 | 0.13 | 1300
41781 | 0.13 | 1300
41784 | 0.13 | 1300
41787 | 0.13 | 1300
41790 | 0.13 | 1300
41793 | 0.13 | 1300
41796 | 0.13 | 1300
41799 | 0.13 | 1300
41802 | 0.13 | 1300
41805 | 0.13 | 1300
41808 | 0.13 | 1300
41811 | 0.13 | 1300
41814 | 0.13 | 1300
41817 | 0.13 | 1300
41820 | 0.13 | 1300
41823 | 0.13 | 1300
41826 | 0.13 | 1300
41829 | 0.13 | 1300
41832 | 0.13 | 1300
41835 | 0.13 | 1300
41838 | 0.13 | 1300
41841 | 0.13 | 1300
41844 | 0.13 | 1300
41847 | 0.13 | 1300
41850 | 0.13 | 1300
41853 | 0.13 | 1300
41856 | 0.13 | 1300
41859 | 0.13 | 1300
41862 | 0.13 | 1300
41865 | 0.13 | 1300
41868 | 0.13 | 1300
41871 | 0.13 | 1300
41874 | 0.13 | 1300
41877 | 0.13 | 1300
41880 | 0.13 | 1300
41883 | 0.13 | 1300
41886 | 0.13 | 1300
41889 | 0.13 | 1300
41892 | 0.13 | 1300
41895 | 0.13 | 1300
41898 | 0.13 | 1300
41901 | 0.13 | 1300
41904 | 0.13 | 1300
41907 | 0.13 | 1300
41910 | 0.13 | 1300
41913 | 0.13 | 1300
41916 | 0.13 | 1300
41919 | 0.13 | 1300
41922 | 0.13 | 1300
41925 | 0.13 | 1300
41928 | 0.13 | 1300
41931 | 0.13 | 1300
41934 | 0.13 | 1300
41937 | 0.13 | 1300
41940 | 0.13 | 1300
41943 | 0.13 | 1300
41946 | 0.13 | 1300
41949 | 0.13 | 1300
41952 | 0.13 | 1300
41955 | 0.13 | 1300
41958 | 0.13 | 1300
41961 | 0.13 | 1300
41964 | 0.13 | 1300
41967 | 0.13 | 1300
41970 | 0.13 | 1300
41973 | 0.13 | 1300
41976 | 0.13 | 1300
41979 | 0.13 | 1300
41982 | 0.13 | 1300
41985 | 0.13 | 1300
41988 | 0.13 | 1300
41991 | 0.13 | 1300
41994 | 0.13 | 1300
41997 | 0.13 | 1300
42000 | 0.13 | 1300
42003 | 0.13 | 1300
42006 | 0.13 | 1300
42009 | 0.13 | 1300
42012 | 0.13 | 1300
42015 | 0.13 | 1300
42018 | 0.13 | 1300
42021 | 0.13 | 1300
42024 | 0.13 | 1300
42027 | 0.13 | 1300
42030 | 0.13 | 1300
42033 | 0.13 | 1300
42036 | 0.13 | 1300
42039 | 0.13 | 1300
42042 | 0.13 | 1300
42045 | 0.13 | 1300
42048 | 0.13 | 1300
42051 | 0.13 | 1300
42054 | 0.13 | 1300
42057 | 0.13 | 1300
42060 | 0.13 | 1300
42063 | 0.13 | 1300
42066 | 0.13 | 1300
42069 | 0.13 | 1300
42072 | 0.13 | 1300
42075 | 0.13 | 1300
42078 | 0.13 | 1300
42081 | 0.13 | 1300
42084 | 0.13 | 1300
42087 | 0.13 | 1300
42090 | 0.13 | 1300
42093 | 0.13 | 1300
42096 | 0.13 | 1300
42099 | 0.13 | 1300
42102 | 0.13 | 1300
42105 | 0.13 | 1300
42108 | 0.13 | 1300
42111 | 0.13 | 1300
42114 | 0.13 | 1300
42117 | 0.13 | 1300
42120 | 0.13 | 1300
42123 | 0.13 | 1300
42126 | 0.13 | 1300
42129 | 0.13 | 1300
42132 | 0.13 | 1300
42135 | 0.13 | 1300
42138 | 0.13 | 1300
42141 | 0.13 | 1300
42144 | 0.13 | 1300
42147 | 0.13 | 1300
42150 | 0.13 | 1300
42153 | 0.13 | 1300
42156 | 0.13 | 1300
42159 | 0.13 | 1300
42162 | 0.13 | 1300
42165 | 0.13 | 1300
42168 | 0.13 | 1300
42171 | 0.13 | 1300
42174 | 0.13 | 1300
42177 | 0.13 | 1300
42180 | 0.13 | 1300
42183 | 0.13 | 1300
42186 | 0.13 | 1300
42189 | 0.13 | 1300
42192 | 0.13 | 1300
42195 | 0.13 | 1300
42198 | 0.13 | 1300
42201 | 0.13 | 1300
42204 | 0.13 | 1300
42207 | 0.13 | 1300
42210 | 0.13 | 1300
42213 | 0.13 | 1300
42216 | 0.13 | 1300
42219 | 0.13 | 1300
42222 | 0.13 | 1300
42225 | 0.13 | 1300
42228 | 0.13 | 1300
42231 | 0.13 | 1300
42234 | 0.13 | 1300
42237 | 0.13 | 1300
42240 | 0.13 | 1300
42243 | 0.13 | 1300
42246 | 0.13 | 1300
42249 | 0.13 | 1300
42252 | 0.13 | 1300
42255 | 0.13 | 1300
42258 | 0.13 | 1300
42261 | 0.13 | 1300
42264 | 0.13 | 1300
42267 | 0.13 | 1300
42270 | 0.13 | 1300
42273 | 0.13 | 1300
42276 | 0.13 | 1300
42279 | 0.13 | 1300
42282 | 0.13 | 1300
42285 | 0.13 | 1300
42288 | 0.13 | 1300
42291 | 0.13 | 1300
42294 | 0.13 | 1300
42297 | 0.13 | 1300
42300 | 0.13 | 1300
42303 | 0.13 | 1300
42306 | 0.13 | 1300
42309 | 0.13 | 1300
42312 | 0.13 | 1300
42315 | 0.13 | 1300
42318 | 0.13 | 1300
42321 | 0.13 | 1300
42324 | 0.13 | 1300
42327 | 0.13 | 1300
42330 | 0.13 | 1300
42333 | 0.13 | 1300
42336 | 0.13 | 1300
42339 | 0.13 | 1300
42342 | 0.13 | 1300
42345 | 0.13 | 1300
42348 | 0.13 | 1300
42351 | 0.13 | 1300
42354 | 0.13 | 1300
42357 | 0.13 | 1300
42360 | 0.13 | 1300
42363 | 0.13 | 1300
42366 | 0.13 | 1300
42369 | 0.13 | 1300
42372 | 0.13 | 1300
42375 | 0.13 | 1300
42378 | 0.13 | 1300
42381 | 0.13 | 1300
42384 | 0.13 | 1300
42387 | 0.13 | 1300
42390 | 0.13 | 1300
42393 | 0.13 | 1300
42396 | 0.13 | 1300
42399 | 0.13 | 1300
42402 | 0.13 | 1300
42405 | 0.13 | 1300
42408 | 0.13 | 1300
42411 | 0.13 | 1300
42414 | 0.13 | 1300
42417 | 0.13 | 1300
42420 | 0.13 | 1300
42423 | 0.13 | 1300
42426 | 0.13 | 1300
42429 | 0.13 | 1300
42432 | 0.13 | 1300
42435 | 0.13 | 1300
42438 | 0.13 | 1300
42441 | 0.13 | 1300
42444 | 0.13 | 1300
42447 | 0.13 | 1300
42450 | 0.13 | 1300
42453 | 0.13 | 1300
42456 | 0.13 | 1300
42459 | 0.13 | 1300
42462 | 0.13 | 1300
42465 | 0.13 | 1300
42468 | 0.13 | 1300
42471 | 0.13 | 1300
42474 | 0.13 | 1300
42477 | 0.13 | 1300
42480 | 0.13 | 1300
42483 | 0.13 | 1300
42486 | 0.13 | 1300
42489 | 0.13 | 1300
42492 | 0.13 | 1300
42495 | 0.13 | 1300
42498 | 0.13 | 1300
42501 | 0.13 | 1300
42504 | 0.13 | 1300
42507 | 0.13 | 1300
42510 | 0.13 | 1300
42513 | 0.13 | 1300
42516 | 0.13 | 1300
42519 | 0.13 | 1300
42522 | 0.13 | 1300
42525 | 0.13 | 1300
42528 | 0.13 | 1300
42531 | 0.13 | 1300
42534 | 0.13 | 1300
42537 | 0.13 | 1300
42540 | 0.13 | 1300
42543 | 0.13 | 1300
42546 | 0.13 | 1300
42549 | 0.13 | 1300
42552 | 0.13 | 1300
42555 | 0.13 | 1300
42558 | 0.13 | 1300
42561 | 0.13 | 1300
42564 | 0.13 | 1300
42567 | 0.13 | 1300
42570 | 0.13 | 1300
42573 | 0.13 | 1300
42576 | 0.13 | 1300
42579 | 0.13 | 1300
42582 | 0.13 | 1300
42585 | 0.13 | 1300
42588 | 0.13 | 1300
42591 | 0.13 | 1300
42594 | 0.13 | 1300
42597 | 0.13 | 1300
42600 | 0.13 | 1300
42603 | 0.13 | 1300
42606 | 0.13 | 1300
42609 | 0.13 | 1300
42612 | 0.13 | 1300
42615 | 0.13 | 1300
42618 | 0.13 | 1300
42621 | 0.13 | 1300
42624 | 0.13 | 1300
42627 | 0.13 | 1300
42630 | 0.13 | 1300
42633 | 0.13 | 1300
42636 | 0.13 | 1300
42639 | 0.13 | 1300
42642 | 0.13 | 1300
42645 | 0.13 | 1300
42648 | 0.13 | 1300
42651 | 0.13 | 1300
42654 | 0.13 | 1300
42657 | 0.13 | 1300
42660 | 0.13 | 1300
42663 | 0.13 | 1300
42666 | 0.13 | 1300
42669 | 0.13 | 1300
42672 | 0.13 | 1300
42675 | 0.13 | 1300
42678 | 0.13 | 1300
42681 | 0.13 | 1300
42684 | 0.13 | 1300
42687 | 0.13 | 1300
42690 | 0.13 | 1300
42693 | 0.13 | 1300
42696 | 0.13 | 1300
42699 | 0.13 | 1300
42702 | 0.13 | 1300
42705 | 0.13 | 1300
42708 | 0.13 | 1300
42711 | 0.13 | 1300
42714 | 0.13 | 1300
42717 | 0.13 | 1300
42720 | 0.13 | 1300
42723 | 0.13 | 1300
42726 | 0.13 | 1300
42729 | 0.13 | 1300
42732 | 0.13 | 1300
42735 | 0.13 | 1300
42738 | 0.13 | 1300
42741 | 0.13 | 1300
42744 | 0.13 | 1300
42747 | 0.13 | 1300
42750 | 0.13 | 1300
42753 | 0.13 | 1300
42756 | 0.13 | 1300
42759 | 0.13 | 1300
42762 | 0.13 | 1300
42765 | 0.13 | 1300
42768 | 0.13 | 1300
42771 | 0.13 | 1300
42774 | 0.13 | 1300
42777 | 0.13 | 1300
42780 | 0.13 | 1300
42783 | 0.13 | 1300
42786 | 0.13 | 1300
42789 | 0.13 | 1300
42792 | 0.13 | 1300
42795 | 0.13 | 1300
42798 | 0.13 | 1300
42801 | 0.13 | 1300
42804 | 0.13 | 1300
42807 | 0.13 | 1300
42810 | 0.13 | 1300
42813 | 0.13 | 1300
42816 | 0.13 | 1300
42819 | 0.13 | 1300
42822 | 0.13 | 1300
42825 | 0.13 | 1300
42828 | 0.13 | 1300
42831 | 0.13 | 1300
42834 | 0.13 | 1300
42837 | 0.13 | 1300
42840 | 0.13 | 1300
42843 | 0.13 | 1300
42846 | 0.13 | 1300
42849 | 0.13 | 1300
42852 | 0.13 | 1300
42855 | 0.13 | 1300
42858 | 0.13 | 1300
42861 | 0.13 | 1300
42864 | 0.13 | 1300
42867 | 0.13 | 1300
42870 | 0.13 | 1300
42873 | 0.13 | 1300
42876 | 0.13 | 1300
42879 | 0.13 | 1300
42882 | 0.13 | 1300
42885 | 0.13 | 1300
42888 | 0.13 | 1300
42891 | 0.13 | 1300
42894 | 0.13 | 1300
42897 | 0.13 | 1300
42900 | 0.13 | 1300
42903 | 0.13 | 1300
42906 | 0.13 | 1300
42909 | 0.13 | 1300
42912 | 0.13 | 1300
42915 | 0.13 | 1300
42918 | 0.13 | 1300
42921 | 0.13 | 1300
42924 | 0.13 | 1300
42927 | 0.13 | 1300
42930 | 0.13 | 1300
42933 | 0.13 | 1300
42936 | 0.13 | 1300
42939 | 0.13 | 1300
42942 | 0.13 | 1300
42945 | 0.13 | 1300
42948 | 0.13 | 1300
42951 | 0.13 | 1300
42954 | 0.13 | 1300
42957 | 0.13 | 1300
42960 | 0.13 | 1300
42963 | 0.13 | 1300
42966 | 0.13 | 1300
42969 | 0.13 | 1300
42972 | 0.13 | 1300
42975 | 0.13 | 1300
42978 | 0.13 | 1300
42981 | 0.13 | 1300
42984 | 0.13 | 1300
42987 | 0.13 | 1300
42990 | 0.13 | 1300
42993 | 0.13 | 1300
42996 | 0.13 | 1300
42999 | 0.13 | 1300
43002 | 0.13 | 1300
43005 | 0.13 | 1300
43008 | 0.13 | 1300
43011 | 0.13 | 1300
43014 | 0.13 | 1300
43017 | 0.13 | 1300
43020 | 0.13 | 1300
43023 | 0.13 | 1300
43026 | 0.13 | 1300
43029 | 0.13 | 1300
43032 | 0.13 | 1300
43035 | 0.13 | 1300
43038 | 0.13 | 1300
43041 | 0.13 | 1300
43044 | 0.13 | 1300
43047 | 0.13 | 1300
43050 | 0.13 | 1300
43053 | 0.13 | 1300
43056 | 0.13 | 1300
43059 | 0.13 | 1300
43062 | 0.13 | 1300
43065 | 0.13 | 1300
43068 | 0.13 | 1300
43071 | 0.13 | 1300
43074 | 0.13 | 1300
43077 | 0.13 | 1300
43080 | 0.13 | 1300
43083 | 0.13 | 1300
43086 | 0.13 | 1300
43089 | 0.13 | 1300
43092 | 0.13 | 1300
43095 | 0.13 | 1300
43098 | 0.13 | 1300
43101 | 0.13 | 1300
43104 | 0.13 | 1300
43107 | 0.13 | 1300
43110 | 0.13 | 1300
43113 | 0.13 | 1300
43116 | 0.13 | 1300
43119 | 0.13 | 1300
43122 | 0.13 | 1300
43125 | 0.13 | 1300
43128 | 0.13 | 1300
43131 | 0.13 | 1300
43134 | 0.13 | 1300
43137 | 0.13 | 1300
43140 | 0.13 | 1300
43143 | 0.13 | 1300
43146 | 0.13 | 1300
43149 | 0.13 | 1300
43152 | 0.13 | 1300
43155 | 0.13 | 1300
43158 | 0.13 | 1300
43161 | 0.13 | 1300
43164 | 0.13 | 1300
43167 | 0.13 | 1300
43170 | 0.13 | 1300
43173 | 0.13 | 1300
43176 | 0.13 | 1300
43179 | 0.13 | 1300
43182 | 0.13 | 1300
43185 | 0.13 | 1300
43188 | 0.13 | 1300
43191 | 0.13 | 1300
43194 | 0.13 | 1300
43197 | 0.13 | 1300
43200 | 0.13 | 1300
43203 | 0.13 | 1300
43206 | 0.13 | 1300
43209 | 0.13 | 1300
43212 | 0.13 | 1300
43215 | 0.13 | 1300
43218 | 0.13 | 1300
43221 | 0.13 | 1300
43224 | 0.13 | 1300
43227 | 0.13 | 1300
43230 | 0.13 | 1300
43233 | 0.13 | 1300
43236 | 0.13 | 1300
43239 | 0.13 | 1300
43242 | 0.13 | 1300
43245 | 0.13 | 1300
43248 | 0.13 | 1300
43251 | 0.13 | 1300
43254 | 0.13 | 1300
43257 | 0.13 | 1300
43260 | 0.13 | 1300
43263 | 0.13 | 1300
43266 | 0.13 | 1300
43269 | 0.13 | 1300
43272 | 0.13 | 1300
43275 | 0.13 | 1300
43278 | 0.13 | 1300
43281 | 0.13 | 1300
43284 | 0.13 | 1300
43287 | 0.13 | 1300
43290 | 0.13 | 1300
43293 | 0.13 | 1300
43296 | 0.13 | 1300
43299 | 0.13 | 1300
43302 | 0.13 | 1300
43305 | 0.13 | 1300
43308 | 0.13 | 1300
43311 | 0.13 | 1300
43314 | 0.13 | 1300
43317 | 0.13 | 1300
43320 | 0.13 | 1300
43323 | 0.13 | 1300
43326 | 0.13 | 1300
43329 | 0.13 | 1300
43332 | 0.13 | 1300
43335 | 0.13 | 1300
43338 | 0.13 | 1300
43341 | 0.13 | 1300
43344 | 0.13 | 1300
43347 | 0.13 | 1300
43350 | 0.13 | 1300
43353 | 0.13 | 1300
43356 | 0.13 | 1300
43359 | 0.13 | 1300
43362 | 0.13 | 1300
43365 | 0.13 | 1300
43368 | 0.13 | 1300
43371 | 0.13 | 1300
43374 | 0.13 | 1300
43377 | 0.13 | 1300
43380 | 0.13 | 1300
43383 | 0.13 | 1300
43386 | 0.13 | 1300
43389 | 0.13 | 1300
43392 | 0.13 | 1300
43395 | 0.13 | 1300
43398 | 0.13 | 1300
43401 | 0.13 | 1300
43404 | 0.13 | 1300
43407 | 0.13 | 1300
43410 | 0.13 | 1300
43413 | 0.13 | 1300
43416 | 0.13 | 1300
43419 | 0.13 | 1300
43422 | 0.13 | 1300
43425 | 0.13 | 1300
43428 | 0.13 | 1300
43431 | 0.13 | 1300
43434 | 0.13 | 1300
43437 | 0.13 | 1300
43440 | 0.13 | 1300
43443 | 0.13 | 1300
43446 | 0.13 | 1300
43449 | 0.13 | 1300
43452 | 0.13 | 1300
43455 | 0.13 | 1300
43458 | 0.13 | 1300
43461 | 0.13 | 1300
43464 | 0.13 | 1300
43467 | 0.13 | 1300
43470 | 0.13 | 1300
43473 | 0.13 | 1300
43476 | 0.13 | 1300
43479 | 0.13 | 1300
43482 | 0.13 | 1300
43485 | 0.13 | 1300
43488 | 0.13 | 1300
43491 | 0.13 | 1300
43494 | 0.13 | 1300
43497 | 0.13 | 1300
43500 | 0.13 | 1300
43503 | 0.13 | 1300
43506 | 0.13 | 1300
43509 | 0.13 | 1300
43512 | 0.13 | 1300
43515 | 0.13 | 1300
43518 | 0.13 | 1300
43521 | 0.13 | 1300
43524 | 0.13 | 1300
43527 | 0.13 | 1300
43530 | 0.13 | 1300
43533 | 0.13 | 1300
43536 | 0.13 | 1300
43539 | 0.13 | 1300
43542 | 0.13 | 1300
43545 | 0.13 | 1300
43548 | 0.13 | 1300
43551 | 0.13 | 1300
43554 | 0.13 | 1300
43557 | 0.13 | 1300
43560 | 0.13 | 1300
43563 | 0.13 | 1300
43566 | 0.13 | 1300
43569 | 0.13 | 1300
43572 | 0.13 | 1300
43575 | 0.13 | 1300
43578 | 0.13 | 1300
43581 | 0.13 | 1300
43584 | 0.13 | 1300
43587 | 0.13 | 1300
43590 | 0.13 | 1300
43593 | 0.13 | 1300
43596 | 0.13 | 1300
43599 | 0.13 | 1300
43602 | 0.13 | 1300
43605 | 0.13 | 1300
43608 | 0.13 | 1300
43611 | 0.13 | 1300
43614 | 0.13 | 1300
43617 | 0.13 | 1300
43620 | 0.13 | 1300
43623 | 0.13 | 1300
43626 | 0.13 | 1300
43629 | 0.13 | 1300
43632 | 0.13 | 1300
43635 | 0.13 | 1300
43638 | 0.13 | 1300
43641 | 0.13 | 1300
43644 | 0.13 | 1300
43647 | 0.13 | 1300
43650 | 0.13 | 1300
43653 | 0.13 | 1300
43656 | 0.13 | 1300
43659 | 0.13 | 1300
43662 | 0.13 | 1300
43665 | 0.13 | 1300
43668 | 0.13 | 1300
43671 | 0.13 | 1300
43674 | 0.13 | 1300
43677 | 0.13 | 1300
43680 | 0.13 | 1300
43683 | 0.13 | 1300
43686 | 0.13 | 1300
43689 | 0.13 | 1300
43692 | 0.13 | 1300
43695 | 0.13 | 1300
43698 | 0.13 | 1300
43701 | 0.13 | 1300
43704 | 0.13 | 1300
43707 | 0.13 | 1300
43710 | 0.13 | 1300
43713 | 0.13 | 1300
43716 | 0.13 | 1300
43719 | 0.13 | 1300
43722 | 0.13 | 1300
43725 | 0.13 | 1300
43728 | 0.13 | 1300
43731 | 0.13 | 1300
43734 | 0.13 | 1300
43737 | 0.13 | 1300
43740 | 0.13 | 1300
43743 | 0.13 | 1300
43746 | 0.13 | 1300
43749 | 0.13 | 1300
43752 | 0.13 | 1300
43755 | 0.13 | 1300
43758 | 0.13 | 1300
43761 | 0.13 | 1300
43764 | 0.13 | 1300
43767 | 0.13 | 1300
43770 | 0.13 | 1300
43773 | 0.13 | 1300
43776 | 0.13 | 1300
43779 | 0.13 | 1300
43782 | 0.13 | 1300
43785 | 0.13 | 1300
43788 | 0.13 | 1300
43791 | 0.13 | 1300
43794 | 0.13 | 1300
43797 | 0.13 | 1300
43800 | 0.13 | 1300
43803 | 0.13 | 1300
43806 | 0.13 | 1300
43809 | 0.13 | 1300
43812 | 0.13 | 1300
43815 | 0.13 | 1300
43818 | 0.13 | 1300
43821 | 0.13 | 1300
43824 | 0.13 | 1300
43827 | 0.13 | 1300
43830 | 0.13 | 1300
43833 | 0.13 | 1300
43836 | 0.13 | 1300
43839 | 0.13 | 1300
43842 | 0.13 | 1300
43845 | 0.13 | 1300
43848 | 0.13 | 1300
43851 | 0.13 | 1300
43854 | 0.13 | 1300
43857 | 0.13 | 1300
43860 | 0.13 | 1300
43863 | 0.13 | 1300
43866 | 0.13 | 1300
43869 | 0.13 | 1300
43872 | 0.13 | 1300
43875 | 0.13 | 1300
43878 | 0.13 | 1300
43881 | 0.13 | 1300
43884 | 0.13 | 1300
43887 | 0.13 | 1300
43890 | 0.13 | 1300
43893 | 0.13 | 1300
43896 | 0.13 | 1300
43899 | 0.13 | 1300
43902 | 0.13 | 1300
43905 | 0.13 | 1300
43908 | 0.13 | 1300
43911 | 0.13 | 1300
43914 | 0.13 | 1300
43917 | 0.13 | 1300
43920 | 0.13 | 1300
43923 | 0.13 | 1300
43926 | 0.13 | 1300
43929 | 0.13 | 1300
43932 | 0.13 | 1300
43935 | 0.13 | 1300
43938 | 0.13 | 1300
43941 | 0.13 | 1300
43944 | 0.13 | 1300
43947 | 0.13 | 1300
43950 | 0.13 | 1300
43953 | 0.13 | 1300
43956 | 0.13 | 1300
43959 | 0.13 | 1300
43962 | 0.13 | 1300
43965 | 0.13 | 1300
43968 | 0.13 | 1300
43971 | 0.13 | 1300
43974 | 0.13 | 1300
43977 | 0.13 | 1300
43980 | 0.13 | 1300
43983 | 0.13 | 1300
43986 | 0.13 | 1300
43989 | 0.13 | 1300
43992 | 0.13 | 1300
43995 | 0.13 | 1300
43998 | 0.13 | 1300
44001 | 0.13 | 1300
44004 | 0.13 | 1300
44007 | 0.13 | 1300
44010 | 0.13 | 1300
44013 | 0.13 | 1300
44016 | 0.13 | 1300
44019 | 0.13 | 1300
44022 | 0.13 | 1300
44025 | 0.13 | 1300
44028 | 0.13 | 1300
44031 | 0.13 | 1300
44034 | 0.13 | 1300
44037 | 0.13 | 1300
44040 | 0.13 | 1300
44043 | 0.13 | 1300
44046 | 0.13 | 1300
44049 | 0.13 | 1300
44052 | 0.13 | 1300
44055 | 0.13 | 1300
44058 | 0.13 | 1300
44061 | 0.13 | 1300
44064 | 0.13 | 1300
44067 | 0.13 | 1300
44070 | 0.13 | 1300
44073 | 0.13 | 1300
44076 | 0.13 | 1300
44079 | 0.13 | 1300
44082 | 0.13 | 1300
44085 | 0.13 | 1300
44088 | 0.13 | 1300
44091 | 0.13 | 1300
44094 | 0.13 | 1300
44097 | 0.13 | 1300
44100 | 0.13 | 1300
44103 | 0.13 | 1300
44106 | 0.13 | 1300
44109 | 0.13 | 1300
44112 | 0.13 | 1300
44115 | 0.13 | 1300
44118 | 0.13 | 1300
44121 | 0.13 | 1300
44124 | 0.13 | 1300
44127 | 0.13 | 1300
44130 | 0.13 | 1300
44133 | 0.13 | 1300
44136 | 0.13 | 1300
44139 | 0.13 | 1300
44142 | 0.13 | 1300
44145 | 0.13 | 1300
44148 | 0.13 | 1300
44151 | 0.13 | 1300
44154 | 0.13 | 1300
44157 | 0.13 | 1300
44160 | 0.13 | 1300
44163 | 0.13 | 1300
44166 | 0.13 | 1300
44169 | 0.13 | 1300
44172 | 0.13 | 1300
44175 | 0.13 | 1300
44178 | 0.13 | 1300
44181 | 0.13 | 1300
44184 | 0.13 | 1300
44187 | 0.13 | 1300
44190 | 0.13 | 1300
44193 | 0.13 | 1300
44196 | 0.13 | 1300
44199 | 0.13 | 1300
44202 | 0.13 | 1300
44205 | 0.13 | 1300
44208 | 0.13 | 1300
44211 | 0.13 | 1300
44214 | 0.13 | 1300
44217 | 0.13 | 1300
44220 | 0.13 | 1300
44223 | 0.13 | 1300
44226 | 0.13 | 1300
44229 | 0.13 | 1300
44232 | 0.13 | 1300
44235 | 0.13 | 1300
44238 | 0.13 | 1300
44241 | 0.13 | 1300
44244 | 0.13 | 1300
44247 | 0.13 | 1300
44250 | 0.13 | 1300
44253 | 0.13 | 1300
44256 | 0.13 | 1300
44259 | 0.13 | 1300
44262 | 0.13 | 1300
44265 | 0.13 | 1300
44268 | 0.13 | 1300
44271 | 0.13 | 1300
44274 | 0.13 | 1300
44277 | 0.13 | 1300
44280 | 0.13 | 1300
44283 | 0.13 | 1300
44286 | 0.13 | 1300
44289 | 0.13 | 1300
44292 | 0.13 | 1300
44295 | 0.13 | 1300
44298 | 0.13 | 1300
44301 | 0.13 | 1300
44304 | 0.13 | 1300
44307 | 0.13 | 1300
44310 | 0.13 | 1300
44313 | 0.13 | 1300
44316 | 0.13 | 1300
44319 | 0.13 | 1300
44322 | 0.13 | 1300
44325 | 0.13 | 1300
44328 | 0.13 | 1300
44331 | 0.13 | 1300
44334 | 0.13 | 1300
44337 | 0.13 | 1300
44340 | 0.13 | 1300
44343 | 0.13 | 1300
44346 | 0.13 | 1300
44349 | 0.13 | 1300
44352 | 0.13 | 1300
44355 | 0.13 | 1300
44358 | 0.13 | 1300
44361 | 0.13 | 1300
44364 | 0.13 | 1300
44367 | 0.13 | 1300
44370 | 0.13 | 1300
44373 | 0.13 | 1300
44376 | 0.13 | 1300
44379 | 0.13 | 1300
44382 | 0.13 | 1300
44385 | 0.13 | 1300
44388 | 0.13 | 1300
44391 | 0.13 | 1300
44394 | 0.13 | 1300
44397 | 0.13 | 1300
44400 | 0.13 | 1300
44403 | 0.13 | 1300
44406 | 0.13 | 1300
44409 | 0.13 | 1300
44412 | 0.13 | 1300
44415 | 0.13 | 1300
44418 | 0.13 | 1300
44421 | 0.13 | 1300
44424 | 0.13 | 1300
44427 | 0.13 | 1300
44430 | 0.13 | 1300
44433 | 0.13 | 1300
44436 | 0.13 | 1300
44439 | 0.13 | 1300
44442 | 0.13 | 1300
44445 | 0.13 | 1300
44448 | 0.13 | 1300
44451 | 0.13 | 1300
44454 | 0.13 | 1300
44457 | 0.13 | 1300
44460 | 0.13 | 1300
44463 | 0.13 | 1300
44466 | 0.13 | 1300
44469 | 0.13 | 1300
44472 | 0.13 | 1300
44475 | 0.13 | 1300
44478 | 0.13 | 1300
44481 | 0.13 | 1300
44484 | 0.13 | 1300
44487 | 0.13 | 1300
44490 | 0.13 | 1300
44493 | 0.13 | 1300
44496 | 0.13 | 1300
44499 | 0.13 | 1300
44502 | 0.13 | 1300
44505 | 0.13 | 1300
44508 | 0.13 | 1300
44511 | 0.13 | 1300
44514 | 0.13 | 1300
44517 | 0.13 | 1300
44520 | 0.13 | 1300
44523 | 0.13 | 1300
44526 | 0.13 | 1300
44529 | 0.13 | 1300
44532 | 0.13 | 1300
44535 | 0.13 | 1300
44538 | 0.13 | 1300
44541 | 0.13 | 1300
44544 | 0.13 | 1300
44547 | 0.13 | 1300
44550 | 0.13 | 1300
44553 | 0.13 | 1300
44556 | 0.13 | 1300
44559 | 0.13 | 1300
44562 | 0.13 | 1300
44565 | 0.13 | 1300
44568 | 0.13 | 1300
44571 | 0.13 | 1300
44574 | 0.13 | 1300
44577 | 0.13 | 1300
44580 | 0.13 | 1300
44583 | 0.13 | 1300
44586 | 0.13 | 1300
44589 | 0.13 | 1300
44592 | 0.13 | 1300
44595 | 0.13 | 1300
44598 | 0.13 | 1300
44601 | 0.13 | 1300
44604 | 0.13 | 1300
44607 | 0.13 | 1300
44610 | 0.13 | 1300
44613 | 0.13 | 1300
44616 | 0.13 | 1300
44619 | 0.13 | 1300
44622 | 0.13 | 1300
44625 | 0.13 | 1300
44628 | 0.13 | 1300
44631 | 0.13 | 1300
44634 | 0.13 | 1300
44637 | 0.13 | 1300
44640 | 0.13 | 1300
44643 | 0.13 | 1300
44646 | 0.13 | 1300
44649 | 0.13 | 1300
44652 | 0.13 | 1300
44655 | 0.13 | 1300
44658 | 0.13 | 1300
44661 | 0.13 | 1300
44664 | 0.13 | 1300
44667 | 0.13 | 1300
44670 | 0.13 | 1300
44673 | 0.13 | 1300
44676 | 0.13 | 1300
44679 | 0.13 | 1300
44682 | 0.13 | 1300
44685 | 0.13 | 1300
44688 | 0.13 | 1300
44691 | 0.13 | 1300
44694 | 0.13 | 1300
44697 | 0.13 | 1300
44700 | 0.13 | 1300
44703 | 0.13 | 1300
44706 | 0.13 | 1300
44709 | 0.13 | 1300
44712 | 0.13 | 1300
44715 | 0.13 | 1300
44718 | 0.13 | 1300
44721 | 0.13 | 1300
44724 | 0.13 | 1300
44727 | 0.13 | 1300
44730 | 0.13 | 1300
44733 | 0.13 | 1300
44736 | 0.13 | 1300
44739 | 0.13 | 1300
44742 | 0.13 | 1300
44745 | 0.13 | 1300
44748 | 0.13 | 1300
44751 | 0.13 | 1300
44754 | 0.13 | 1300
44757 | 0.13 | 1300
44760 | 0.13 | 1300
44763 | 0.13 | 1300
44766 | 0.13 | 1300
44769 | 0.13 | 1300
44772 | 0.13 | 1300
44775 | 0.13 | 1300
44778 | 0.13 | 1300
44781 | 0.13 | 1300
44784 | 0.13 | 1300
44787 | 0.13 | 1300
44790 | 0.13 | 1300
44793 | 0.13 | 1300
44796 | 0.13 | 1300
44799 | 0.13 | 1300
44802 | 0.13 | 1300
44805 | 0.13 | 1300
44808 | 0.13 | 1300
44811 | 0.13 | 1300
44814 | 0.13 | 1300
44817 | 0.13 | 1300
44820 | 0.13 | 1300
44823 | 0.13 | 1300
44826 | 0.13 | 1300
44829 | 0.13 | 1300
44832 | 0.13 | 1300
44835 | 0.13 | 1300
44838 | 0.13 | 1300
44841 | 0.13 | 1300
44844 | 0.13 | 1300
44847 | 0.13 | 1300
44850 | 0.13 | 1300
44853 | 0.13 | 1300
44856 | 0.13 | 1300
44859 | 0.13 | 1300
44862 | 0.13 | 1300
44865 | 0.13 | 1300
44868 | 0.13 | 1300
44871 | 0.13 | 1300
44874 | 0.13 | 1300
44877 | 0.13 | 1300
44880 | 0.13 | 1300
44883 | 0.13 | 1300
44886 | 0.13 | 1300
44889 | 0.13 | 1300
44892 | 0.13 | 1300
44895 | 0.13 | 1300
44898 | 0.13 | 1300
44901 | 0.13 | 1300
44904 | 0.13 | 1300
44907 | 0.13 | 1300
44910 | 0.13 | 1300
44913 | 0.13 | 1300
44916 | 0.13 | 1300
44919 | 0.13 | 1300
44922 | 0.13 | 1300
44925 | 0.13 | 1300
44928 | 0.13 | 1300
44931 | 0.13 | 1300
44934 | 0.13 | 1300
44937 | 0.13 | 1300
44940 | 0.13 | 1300
44943 | 0.13 | 1300
44946 | 0.13 | 1300
44949 | 0.13 | 1300
44952 | 0.13 | 1300
44955 | 0.13 | 1300
44958 | 0.13 | 1300
44961 | 0.13 | 1300
44964 | 0.13 | 1300
44967 | 0.13 | 1300
44970 | 0.13 | 1300
44973 | 0.13 | 1300
44976 | 0.13 | 1300
44979 | 0.13 | 1300
44982 | 0.13 | 1300
44985 | 0.13 | 1300
44988 | 0.13 | 1300
44991 | 0.13 | 1300
44994 | 0.13 | 1300
44997 | 0.13 | 1300
45000 | 0.13 | 1300
45003 | 0.13 | 1300
45006 | 0.13 | 1300
45009 | 0.13 | 1300
45012 | 0.13 | 1300
45015 | 0.13 | 1300
45018 | 0.13 | 1300
45021 | 0.13 | 1300
45024 | 0.13 | 1300
45027 | 0.13 | 1300
45030 | 0.13 | 1300
45033 | 0.13 | 1300
45036 | 0.13 | 1300
45039 | 0.13 | 1300
45042 | 0.13 | 1300
45045 | 0.13 | 1300
45048 | 0.13 | 1300
45051 | 0.13 | 1300
45054 | 0.13 | 1300
45057 | 0.13 | 1300
45060 | 0.13 | 1300
45063 | 0.13 | 1300
45066 | 0.13 | 1300
45069 | 0.13 | 1300
45072 | 0.13 | 1300
45075 | 0.13 | 1300
45078 | 0.13 | 1300
45081 | 0.13 | 1300
45084 | 0.13 | 1300
45087 | 0.13 | 1300
45090 | 0.13 | 1300
45093 | 0.13 | 1300
45096 | 0.13 | 1300
45099 | 0.13 | 1300
45102 | 0.13 | 1300
45105 | 0.13 | 1300
45108 | 0.13 | 1300
45111 | 0.13 | 1300
45114 | 0.13 | 1300
45117 | 0.13 | 1300
45120 | 0.13 | 1300
45123 | 0.13 | 1300
45126 | 0.13 | 1300
45129 | 0.13 | 1300
45132 | 0.13 | 1300
45135 | 0.13 | 1300
45138 | 0.13 | 1300
45141 | 0.13 | 1300
45144 | 0.13 | 1300
45147 | 0.13 | 1300
45150 | 0.13 | 1300
45153 | 0.13 | 1300
45156 | 0.13 | 1300
45159 | 0.13 | 1300
45162 | 0.13 | 1300
45165 | 0.13 | 1300
45168 | 0.13 | 1300
45171 | 0.13 | 1300
45174 | 0.13 | 1300
45177 | 0.13 | 1300
45180 | 0.13 | 1300
45183 | 0.13 | 1300
45186 | 0.13 | 1300
45189 | 0.13 | 1300
45192 | 0.13 | 1300
45195 | 0.13 | 1300
45198 | 0.13 | 1300
45201 | 0.13 | 1300
45204 | 0.13 | 1300
45207 | 0.13 | 1300
45210 | 0.13 | 1300
45213 | 0.13 | 1300
45216 | 0.13 | 1300
45219 | 0.13 | 1300
45222 | 0.13 | 1300
45225 | 0.13 | 1300
45228 | 0.13 | 1300
45231 | 0.13 | 1300
45234 | 0.13 | 1300
45237 | 0.13 | 1300
45240 | 0.13 | 1300
45243 | 0.13 | 1300
45246 | 0.13 | 1300
45249 | 0.13 | 1300
45252 | 0.13 | 1300
45255 | 0.13 | 1300
45258 | 0.13 | 1300
45261 | 0.13 | 1300
45264 | 0.13 | 1300
45267 | 0.13 | 1300
45270 | 0.13 | 1300
45273 | 0.13 | 1300
45276 | 0.13 | 1300
45279 | 0.13 | 1300
45282 | 0.13 | 1300
45285 | 0.13 | 1300
45288 | 0.13 | 1300
45291 | 0.13 | 1300
45294 | 0.13 | 1300
45297 | 0.13 | 1300
45300 | 0.13 | 1300
45303 | 0.13 | 1300
45306 | 0.13 | 1300
45309 | 0.13 | 1300
45312 | 0.13 | 1300
45315 | 0.13 | 1300
45318 | 0.13 | 1300
45321 | 0.13 | 1300
45324 | 0.13 | 1300
45327 | 0.13 | 1300
45330 | 0.13 | 1300
45333 | 0.13 | 1300
45336 | 0.13 | 1300
45339 | 0.13 | 1300
45342 | 0.13 | 1300
45345 | 0.13 | 1300
45348 | 0.13 | 1300
45351 | 0.13 | 1300
45354 | 0.13 | 1300
45357 | 0.13 | 1300
45360 | 0.13 | 1300
45363 | 0.13 | 1300
45366 | 0.13 | 1300
45369 | 0.13 | 1300
45372 | 0.13 | 1300
45375 | 0.13 | 1300
45378 | 0.13 | 1300
45381 | 0.13 | 1300
45384 | 0.13 | 1300
45387 | 0.13 | 1300
45390 | 0.13 | 1300
45393 | 0.13 | 1300
45396 | 0.13 | 1300
45399 | 0.13 | 1300
45402 | 0.13 | 1300
45405 | 0.13 | 1300
45408 | 0.13 | 1300
45411 | 0.13 | 1300
45414 | 0.13 | 1300
45417 | 0.13 | 1300
45420 | 0.13 | 1300
45423 | 0.13 | 1300
45426 | 0.13 | 1300
45429 | 0.13 | 1300
45432 | 0.13 | 1300
45435 | 0.13 | 1300
45438 | 0.13 | 1300
45441 | 0.13 | 1300
45444 | 0.13 | 1300
45447 | 0.13 | 1300
45450 | 0.13 | 1300
45453 | 0.13 | 1300
45456 | 0.13 | 1300
45459 | 0.13 | 1300
45462 | 0.13 | 1300
45465 | 0.13 | 1300
45468 | 0.13 | 1300
45471 | 0.13 | 1300
45474 | 0.13 | 1300
45477 | 0.13 | 1300
45480 | 0.13 | 1300
45483 | 0.13 | 1300
45486 | 0.13 | 1300
45489 | 0.13 | 1300
45492 | 0.13 | 1300
45495 | 0.13 | 1300
45498 | 0.13 | 1300
45501 | 0.13 | 1300
45504 | 0.13 | 1300
45507 | 0.13 | 1300
45510 | 0.13 | 1300
45513 | 0.13 | 1300
45516 | 0.13 | 1300
45519 | 0.13 | 1300
45522 | 0.13 | 1300
45525 | 0.13 | 1300
45528 | 0.13 | 1300
45531 | 0.13 | 1300
45534 | 0.13 | 1300
45537 | 0.13 | 1300
45540 | 0.13 | 1300
45543 | 0.13 | 1300
45546 | 0.13 | 1300
45549 | 0.13 | 1300
45552 | 0.13 | 1300
45555 | 0.13 | 1300
45558 | 0.13 | 1300
45561 | 0.13 | 1300
45564 | 0.13 | 1300
45567 | 0.13 | 1300
45570 | 0.13 | 1300
45573 | 0.13 | 1300
45576 | 0.13 | 1300
45579 | 0.13 | 1300
45582 | 0.13 | 1300
45585 | 0.13 | 1300
45588 | 0.13 | 1300
45591 | 0.13 | 1300
45594 | 0.13 | 1300
45597 | 0.13 | 1300
45600 | 0.13 | 1300
45603 | 0.13 | 1300
45606 | 0.13 | 1300
45609 | 0.13 | 1300
45612 | 0.13 | 1300
45615 | 0.13 | 1300
45618 | 0.13 | 1300
45621 | 0.13 | 1300
45624 | 0.13 | 1300
45627 | 0.13 | 1300
45630 | 0.13 | 1300
45633 | 0.13 | 1300
45636 | 0.13 | 1300
45639 | 0.13 | 1300
45642 | 0.13 | 1300
45645 | 0.13 | 1300
45648 | 0.13 | 1300
45651 | 0.13 | 1300
45654 | 0.13 | 1300
45657 | 0.13 | 1300
45660 | 0.13 | 1300
45663 | 0.13 | 1300
45666 | 0.13 | 1300
45669 | 0.13 | 1300
45672 | 0.13 | 1300
45675 | 0.13 | 1300
45678 | 0.13 | 1300
45681 | 0.13 | 1300
45684 | 0.13 | 1300
45687 | 0.13 | 1300
45690 | 0.13 | 1300
45693 | 0.13 | 1300
45696 | 0.13 | 1300
45699 | 0.13 | 1300
45702 | 0.13 | 1300
45705 | 0.13 | 1300
45708 | 0.13 | 1300
45711 | 0.13 | 1300
45714 | 0.13 | 1300
45717 | 0.13 | 1300
45720 | 0.13 | 1300
45723 | 0.13 | 1300
45726 | 0.13 | 1300
45729 | 0.13 | 1300
45732 | 0.13 | 1300
45735 | 0.13 | 1300
45738 | 0.13 | 1300
45741 | 0.13 | 1300
45744 | 0.13 | 1300
45747 | 0.13 | 1300
45750 | 0.13 | 1300
45753 | 0.13 | 1300
45756 | 0.13 | 1300
45759 | 0.13 | 1300
45762 | 0.13 | 1300
45765 | 0.13 | 1300
45768 | 0.13 | 1300
45771 | 0.13 | 1300
45774 | 0.13 | 1300
45777 | 0.13 | 1300
45780 | 0.13 | 1300
45783 | 0.13 | 1300
45786 | 0.13 | 1300
45789 | 0.13 | 1300
45792 | 0.13 | 1300
45795 | 0.13 | 1300
45798 | 0.13 | 1300
45801 | 0.13 | 1300
45804 | 0.13 | 1300
45807 | 0.13 | 1300
45810 | 0.13 | 1300
45813 | 0.13 | 1300
45816 | 0.13 | 1300
45819 | 0.13 | 1300
45822 | 0.13 | 1300
45825 | 0.13 | 1300
45828 | 0.13 | 1300
45831 | 0.13 | 1300
45834 | 0.13 | 1300
45837 | 0.13 | 1300
45840 | 0.13 | 1300
45843 | 0.13 | 1300
45846 | 0.13 | 1300
45849 | 0.13 | 1300
45852 | 0.13 | 1300
45855 | 0.13 | 1300
45858 | 0.13 | 1300
45861 | 0.13 | 1300
45864 | 0.13 | 1300
45867 | 0.13 | 1300
45870 | 0.13 | 1300
45873 | 0.13 | 1300
45876 | 0.13 | 1300
45879 | 0.13 | 1300
45882 | 0.13 | 1300
45885 | 0.13 | 1300
45888 | 0.13 | 1300
45891 | 0.13 | 1300
45894 | 0.13 | 1300
45897 | 0.13 | 1300
45900 | 0.13 | 1300
45903 | 0.13 | 1300
45906 | 0.13 | 1300
45909 | 0.13 | 1300
45912 | 0.13 | 1300
45915 | 0.13 | 1300
45918 | 0.13 | 1300
45921 | 0.13 | 1300
45924 | 0.13 | 1300
45927 | 0.13 | 1300
45930 | 0.13 | 1300
45933 | 0.13 | 1300
45936 | 0.13 | 1300
45939 | 0.13 | 1300
45942 | 0.13 | 1300
45945 | 0.13 | 1300
45948 | 0.13 | 1300
45951 | 0.13 | 1300
45954 | 0.13 | 1300
45957 | 0.13 | 1300
45960 | 0.13 | 1300
45963 | 0.13 | 1300
45966 | 0.13 | 1300
45969 | 0.13 | 1300
45972 | 0.13 | 1300
45975 | 0.13 | 1300
45978 | 0.13 | 1300
45981 | 0.13 | 1300
45984 | 0.13 | 1300
45987 | 0.13 | 1300
45990 | 0.13 | 1300
45993 | 0.13 | 1300
45996 | 0.13 | 1300
45999 | 0.13 | 1300
46002 | 0.13 | 1300
46005 | 0.13 | 1300
46008 | 0.13 | 1300
46011 | 0.13 | 1300
46014 | 0.13 | 1300
46017 | 0.13 | 1300
46020 | 0.13 | 1300
46023 | 0.13 | 1300
46026 | 0.13 | 1300
46029 | 0.13 | 1300
46032 | 0.13 | 1300
46035 | 0.13 | 1300
46038 | 0.13 | 1300
46041 | 0.13 | 1300
46044 | 0.13 | 1300
46047 | 0.13 | 1300
46050 | 0.13 | 1300
46053 | 0.13 | 1300
46056 | 0.13 | 1300
46059 | 0.13 | 1300
46062 | 0.13 | 1300
46065 | 0.13 | 1300
46068 | 0.13 | 1300
46071 | 0.13 | 1300
46074 | 0.13 | 1300
46077 | 0.13 | 1300
46080 | 0.13 | 1300
46083 | 0.13 | 1300
46086 | 0.13 | 1300
46089 | 0.13 | 1300
46092 | 0.13 | 1300
46095 | 0.13 | 1300
46098 | 0.13 | 1300
46101 | 0.13 | 1300
46104 | 0.13 | 1300
46107 | 0.13 | 1300
46110 | 0.13 | 1300
46113 | 0.13 | 1300
46116 | 0.13 | 1300
46119 | 0.13 | 1300
46122 | 0.13 | 1300
46125 | 0.13 | 1300
46128 | 0.13 | 1300
46131 | 0.13 | 1300
46134 | 0.13 | 1300
46137 | 0.13 | 1300
46140 | 0.13 | 1300
46143 | 0.13 | 1300
46146 | 0.13 | 1300
46149 | 0.13 | 1300
46152 | 0.13 | 1300
46155 | 0.13 | 1300
46158 | 0.13 | 1300
46161 | 0.13 | 1300
46164 | 0.13 | 1300
46167 | 0.13 | 1300
46170 | 0.13 | 1300
46173 | 0.13 | 1300
46176 | 0.13 | 1300
46179 | 0.13 | 1300
46182 | 0.13 | 1300
46185 | 0.13 | 1300
46188 | 0.13 | 1300
46191 | 0.13 | 1300
46194 | 0.13 | 1300
46197 | 0.13 | 1300
46200 | 0.13 | 1300
46203 | 0.13 | 1300
46206 | 0.13 | 1300
46209 | 0.13 | 1300
46212 | 0.13 | 1300
46215 | 0.13 | 1300
46218 | 0.13 | 1300
46221 | 0.13 | 1300
46224 | 0.13 | 1300
46227 | 0.13 | 1300
46230 | 0.13 | 1300
46233 | 0.13 | 1300
46236 | 0.13 | 1300
46239 | 0.13 | 1300
46242 | 0.13 | 1300
46245 | 0.13 | 1300
46248 | 0.13 | 1300
46251 | 0.13 | 1300
46254 | 0.13 | 1300
46257 | 0.13 | 1300
46260 | 0.13 | 1300
46263 | 0.13 | 1300
46266 | 0.13 | 1300
46269 | 0.13 | 1300
46272 | 0.13 | 1300
46275 | 0.13 | 1300
46278 | 0.13 | 1300
46281 | 0.13 | 1300
46284 | 0.13 | 1300
46287 | 0.13 | 1300
46290 | 0.13 | 1300
46293 | 0.13 | 1300
46296 | 0.13 | 1300
46299 | 0.13 | 1300
46302 | 0.13 | 1300
46305 | 0.13 | 1300
46308 | 0.13 | 1300
46311 | 0.13 | 1300
46314 | 0.13 | 1300
46317 | 0.13 | 1300
46320 | 0.13 | 1300
46323 | 0.13 | 1300
46326 | 0.13 | 1300
46329 | 0.13 | 1300
46332 | 0.13 | 1300
46335 | 0.13 | 1300
46338 | 0.13 | 1300
46341 | 0.13 | 1300
46344 | 0.13 | 1300
46347 | 0.13 | 1300
46350 | 0.13 | 1300
46353 | 0.13 | 1300
46356 | 0.13 | 1300
46359 | 0.13 | 1300
46362 | 0.13 | 1300
46365 | 0.13 | 1300
46368 | 0.13 | 1300
46371 | 0.13 | 1300
46374 | 0.13 | 1300
46377 | 0.13 | 1300
46380 | 0.13 | 1300
46383 | 0.13 | 1300
46386 | 0.13 | 1300
46389 | 0.13 | 1300
46392 | 0.13 | 1300
46395 | 0.13 | 1300
46398 | 0.13 | 1300
46401 | 0.13 | 1300
46404 | 0.13 | 1300
46407 | 0.13 | 1300
46410 | 0.13 | 1300
46413 | 0.13 | 1300
46416 | 0.13 | 1300
46419 | 0.13 | 1300
46422 | 0.13 | 1300
46425 | 0.13 | 1300
46428 | 0.13 | 1300
46431 | 0.13 | 1300
46434 | 0.13 | 1300
46437 | 0.13 | 1300
46440 | 0.13 | 1300
46443 | 0.13 | 1300
46446 | 0.13 | 1300
46449 | 0.13 | 1300
46452 | 0.13 | 1300
46455 | 0.13 | 1300
46458 | 0.13 | 1300
46461 | 0.13 | 1300
46464 | 0.13 | 1300
46467 | 0.13 | 1300
46470 | 0.13 | 1300
46473 | 0.13 | 1300
46476 | 0.13 | 1300
46479 | 0.13 | 1300
46482 | 0.13 | 1300
46485 | 0.13 | 1300
46488 | 0.13 | 1300
46491 | 0.13 | 1300
46494 | 0.13 | 1300
46497 | 0.13 | 1300
46500 | 0.13 | 1300
46503 | 0.13 | 1300
46506 | 0.13 | 1300
46509 | 0.13 | 1300
46512 | 0.13 | 1300
46515 | 0.13 | 1300
46518 | 0.13 | 1300
46521 | 0.13 | 1300
46524 | 0.13 | 1300
46527 | 0.13 | 1300
46530 | 0.13 | 1300
46533 | 0.13 | 1300
46536 | 0.13 | 1300
46539 | 0.13 | 1300
46542 | 0.13 | 1300
46545 | 0.13 | 1300
46548 | 0.13 | 1300
46551 | 0.13 | 1300
46554 | 0.13 | 1300
46557 | 0.13 | 1300
46560 | 0.13 | 1300
46563 | 0.13 | 1300
46566 | 0.13 | 1300
46569 | 0.13 | 1300
46572 | 0.13 | 1300
46575 | 0.13 | 1300
46578 | 0.13 | 1300
46581 | 0.13 | 1300
46584 | 0.13 | 1300
46587 | 0.13 | 1300
46590 | 0.13 | 1300
46593 | 0.13 | 1300
46596 | 0.13 | 1300
46599 | 0.13 | 1300
46602 | 0.13 | 1300
46605 | 0.13 | 1300
46608 | 0.13 | 1300
46611 | 0.13 | 1300
46614 | 0.13 | 1300
46617 | 0.13 | 1300
46620 | 0.13 | 1300
46623 | 0.13 | 1300
46626 | 0.13 | 1300
46629 | 0.13 | 1300
46632 | 0.13 | 1300
46635 | 0.13 | 1300
46638 | 0.13 | 1300
46641 | 0.13 | 1300
46644 | 0.13 | 1300
46647 | 0.13 | 1300
46650 | 0.13 | 1300
46653 | 0.13 | 1300
46656 | 0.13 | 1300
46659 | 0.13 | 1300
46662 | 0.13 | 1300
46665 | 0.13 | 1300
46668 | 0.13 | 1300
46671 | 0.13 | 1300
46674 | 0.13 | 1300
46677 | 0.13 | 1300
46680 | 0.13 | 1300
46683 | 0.13 | 1300
46686 | 0.13 | 1300
46689 | 0.13 | 1300
46692 | 0.13 | 1300
46695 | 0.13 | 1300
46698 | 0.13 | 1300
46701 | 0.13 | 1300
46704 | 0.13 | 1300
46707 | 0.13 | 1300
46710 | 0.13 | 1300
46713 | 0.13 | 1300
46716 | 0.13 | 1300
46719 | 0.13 | 1300
46722 | 0.13 | 1300
46725 | 0.13 | 1300
46728 | 0.13 | 1300
46731 | 0.13 | 1300
46734 | 0.13 | 1300
46737 | 0.13 | 1300
46740 | 0.13 | 1300
46743 | 0.13 | 1300
46746 | 0.13 | 1300
46749 | 0.13 | 1300
46752 | 0.13 | 1300
46755 | 0.13 | 1300
46758 | 0.13 | 1300
46761 | 0.13 | 1300
46764 | 0.13 | 1300
46767 | 0.13 | 1300
46770 | 0.13 | 1300
46773 | 0.13 | 1300
46776 | 0.13 | 1300
46779 | 0.13 | 1300
46782 | 0.13 | 1300
46785 | 0.13 | 1300
46788 | 0.13 | 1300
46791 | 0.13 | 1300
46794 | 0.13 | 1300
46797 | 0.13 | 1300
46800 | 0.13 | 1300
46803 | 0.13 | 1300
46806 | 0.13 | 1300
46809 | 0.13 | 1300
46812 | 0.13 | 1300
46815 | 0.13 | 1300
46818 | 0.13 | 1300
46821 | 0.13 | 1300
46824 | 0.13 | 1300
46827 | 0.13 | 1300
46830 | 0.13 | 1300
46833 | 0.13 | 1300
46836 | 0.13 | 1300
46839 | 0.13 | 1300
46842 | 0.13 | 1300
46845 | 0.13 | 1300
46848 | 0.13 | 1300
46851 | 0.13 | 1300
46854 | 0.13 | 1300
46857 | 0.13 | 1300
46860 | 0.13 | 1300
46863 | 0.13 | 1300
46866 | 0.13 | 1300
46869 | 0.13 | 1300
46872 | 0.13 | 1300
46875 | 0.13 | 1300
46878 | 0.13 | 1300
46881 | 0.13 | 1300
46884 | 0.13 | 1300
46887 | 0.13 | 1300
46890 | 0.13 | 1300
46893 | 0.13 | 1300
46896 | 0.13 | 1300
46899 | 0.13 | 1300
46902 | 0.13 | 1300
46905 | 0.13 | 1300
46908 | 0.13 | 1300
46911 | 0.13 | 1300
46914 | 0.13 | 1300
46917 | 0.13 | 1300
46920 | 0.13 | 1300
46923 | 0.13 | 1300
46926 | 0.13 | 1300
46929 | 0.13 | 1300
46932 | 0.13 | 1300
46935 | 0.13 | 1300
46938 | 0.13 | 1300
46941 | 0.13 | 1300
46944 | 0.13 | 1300
46947 | 0.13 | 1300
46950 | 0.13 | 1300
46953 | 0.13 | 1300
46956 | 0.13 | 1300
46959 | 0.13 | 1300
46962 | 0.13 | 1300
46965 | 0.13 | 1300
46968 | 0.13 | 1300
46971 | 0.13 | 1300
46974 | 0.13 | 1300
46977 | 0.13 | 1300
46980 | 0.13 | 1300
46983 | 0.13 | 1300
46986 | 0.13 | 1300
46989 | 0.13 | 1300
46992 | 0.13 | 1300
46995 | 0.13 | 1300
46998 | 0.13 | 1300
47001 | 0.13 | 1300
47004 | 0.13 | 1300
47007 | 0.13 | 1300
47010 | 0.13 | 1300
47013 | 0.13 | 1300
47016 | 0.13 | 1300
47019 | 0.13 | 1300
47022 | 0.13 | 1300
47025 | 0.13 | 1300
47028 | 0.13 | 1300
47031 | 0.13 | 1300
47034 | 0.13 | 1300
47037 | 0.13 | 1300
47040 | 0.13 | 1300
47043 | 0.13 | 1300
47046 | 0.13 | 1300
47049 | 0.13 | 1300
47052 | 0.13 | 1300
47055 | 0.13 | 1300
47058 | 0.13 | 1300
47061 | 0.13 | 1300
47064 | 0.13 | 1300
47067 | 0.13 | 1300
47070 | 0.13 | 1300
47073 | 0.13 | 1300
47076 | 0.13 | 1300
47079 | 0.13 | 1300
47082 | 0.13 | 1300
47085 | 0.13 | 1300
47088 | 0.13 | 1300
47091 | 0.13 | 1300
47094 | 0.13 | 1300
47097 | 0.13 | 1300
47100 | 0.13 | 1300
47103 | 0.13 | 1300
47106 | 0.13 | 1300
47109 | 0.13 | 1300
47112 | 0.13 | 1300
47115 | 0.13 | 1300
47118 | 0.13 | 1300
47121 | 0.13 | 1300
47124 | 0.13 | 1300
47127 | 0.13 | 1300
47130 | 0.13 | 1300
47133 | 0.13 | 1300
47136 | 0.13 | 1300
47139 | 0.13 | 1300
47142 | 0.13 | 1300
47145 | 0.13 | 1300
47148 | 0.13 | 1300
47151 | 0.13 | 1300
47154 | 0.13 | 1300
47157 | 0.13 | 1300
47160 | 0.13 | 1300
47163 | 0.13 | 1300
47166 | 0.13 | 1300
47169 | 0.13 | 1300
47172 | 0.13 | 1300
47175 | 0.13 | 1300
47178 | 0.13 | 1300
47181 | 0.13 | 1300
47184 | 0.13 | 1300
47187 | 0.13 | 1300
47190 | 0.13 | 1300
47193 | 0.13 | 1300
47196 | 0.13 | 1300
47199 | 0.13 | 1300
47202 | 0.13 | 1300
47205 | 0.13 | 1300
47208 | 0.13 | 1300
47211 | 0.13 | 1300
47214 | 0.13 | 1300
47217 | 0.13 | 1300
47220 | 0.13 | 1300
47223 | 0.13 | 1300
47226 | 0.13 | 1300
47229 | 0.13 | 1300
47232 | 0.13 | 1300
47235 | 0.13 | 1300
47238 | 0.13 | 1300
47241 | 0.13 | 1300
47244 | 0.13 | 1300
47247 | 0.13 | 1300
47250 | 0.13 | 1300
47253 | 0.13 | 1300
47256 | 0.13 | 1300
47259 | 0.13 | 1300
47262 | 0.13 | 1300
47265 | 0.13 | 1300
47268 | 0.13 | 1300
47271 | 0.13 | 1300
47274 | 0.13 | 1300
47277 | 0.13 | 1300
47280 | 0.13 | 1300
47283 | 0.13 | 1300
47286 | 0.13 | 1300
47289 | 0.13 | 1300
47292 | 0.13 | 1300
47295 | 0.13 | 1300
47298 | 0.13 | 1300
47301 | 0.13 | 1300
47304 | 0.13 | 1300
47307 | 0.13 | 1300
47310 | 0.13 | 1300
47313 | 0.13 | 1300
47316 | 0.13 | 1300
47319 | 0.13 | 1300
47322 | 0.13 | 1300
47325 | 0.13 | 1300
47328 | 0.13 | 1300
47331 | 0.13 | 1300
47334 | 0.13 | 1300
47337 | 0.13 | 1300
47340 | 0.13 | 1300
47343 | 0.13 | 1300
47346 | 0.13 | 1300
47349 | 0.13 | 1300
47352 | 0.13 | 1300
47355 | 0.13 | 1300
47358 | 0.13 | 1300
47361 | 0.13 | 1300
47364 | 0.13 | 1300
47367 | 0.13 | 1300
47370 | 0.13 | 1300
47373 | 0.13 | 1300
47376 | 0.13 | 1300
47379 | 0.13 | 1300
47382 | 0.13 | 1300
47385 | 0.13 | 1300
47388 | 0.13 | 1300
47391 | 0.13 | 1300
47394 | 0.13 | 1300
47397 | 0.13 | 1300
47400 | 0.13 | 1300
47403 | 0.13 | 1300
47406 | 0.13 | 1300
47409 | 0.13 | 1300
47412 | 0.13 | 1300
47415 | 0.13 | 1300
47418 | 0.13 | 1300
47421 | 0.13 | 1300
47424 | 0.13 | 1300
47427 | 0.13 | 1300
47430 | 0.13 | 1300
47433 | 0.13 | 1300
47436 | 0.13 | 1300
47439 | 0.13 | 1300
47442 | 0.13 | 1300
47445 | 0.13 | 1300
47448 | 0.13 | 1300
47451 | 0.13 | 1300
47454 | 0.13 | 1300
47457 | 0.13 | 1300
47460 | 0.13 | 1300
47463 | 0.13 | 1300
47466 | 0.13 | 1300
47469 | 0.13 | 1300
47472 | 0.13 | 1300
47475 | 0.13 | 1300
47478 | 0.13 | 1300
47481 | 0.13 | 1300
47484 | 0.13 | 1300
47487 | 0.13 | 1300
47490 | 0.13 | 1300
47493 | 0.13 | 1300
47496 | 0.13 | 1300
47499 | 0.13 | 1300
47502 | 0.13 | 1300
47505 | 0.13 | 1300
47508 | 0.13 | 1300
47511 | 0.13 | 1300
47514 | 0.13 | 1300
47517 | 0.13 | 1300
47520 | 0.13 | 1300
47523 | 0.13 | 1300
47526 | 0.13 | 1300
47529 | 0.13 | 1300
47532 | 0.13 | 1300
47535 | 0.13 | 1300
47538 | 0.13 | 1300
47541 | 0.13 | 1300
47544 | 0.13 | 1300
47547 | 0.13 | 1300
47550 | 0.13 | 1300
47553 | 0.13 | 1300
47556 | 0.13 | 1300
47559 | 0.13 | 1300
47562 | 0.13 | 1300
47565 | 0.13 | 1300
47568 | 0.13 | 1300
47571 | 0.13 | 1300
47574 | 0.13 | 1300
47577 | 0.13 | 1300
47580 | 0.13 | 1300
47583 | 0.13 | 1300
47586 | 0.13 | 1300
47589 | 0.13 | 1300
47592 | 0.13 | 1300
47595 | 0.13 | 1300
47598 | 0.13 | 1300
47601 | 0.13 | 1300
47604 | 0.13 | 1300
47607 | 0.13 | 1300
47610 | 0.13 | 1300
47613 | 0.13 | 1300
47616 | 0.13 | 1300
47619 | 0.13 | 1300
47622 | 0.13 | 1300
47625 | 0.13 | 1300
47628 | 0.13 | 1300
47631 | 0.13 | 1300
47634 | 0.13 | 1300
47637 | 0.13 | 1300
47640 | 0.13 | 1300
47643 | 0.13 | 1300
47646 | 0.13 | 1300
47649 | 0.13 | 1300
47652 | 0.13 | 1300
47655 | 0.13 | 1300
47658 | 0.13 | 1300
47661 | 0.13 | 1300
47664 | 0.13 | 1300
47667 | 0.13 | 1300
47670 | 0.13 | 1300
47673 | 0.13 | 1300
47676 | 0.13 | 1300
47679 | 0.13 | 1300
47682 | 0.13 | 1300
47685 | 0.13 | 1300
47688 | 0.13 | 1300
47691 | 0.13 | 1300
47694 | 0.13 | 1300
47697 | 0.13 | 1300
47700 | 0.13 | 1300
47703 | 0.13 | 1300
47706 | 0.13 | 1300
47709 | 0.13 | 1300
47712 | 0.13 | 1300
47715 | 0.13 | 1300
47718 | 0.13 | 1300
47721 | 0.13 | 1300
47724 | 0.13 | 1300
47727 | 0.13 | 1300
47730 | 0.13 | 1300
47733 | 0.13 | 1300
47736 | 0.13 | 1300
47739 | 0.13 | 1300
47742 | 0.13 | 1300
47745 | 0.13 | 1300
47748 | 0.13 | 1300
47751 | 0.13 | 1300
47754 | 0.13 | 1300
47757 | 0.13 | 1300
47760 | 0.13 | 1300
47763 | 0.13 | 1300
47766 | 0.13 | 1300
47769 | 0.13 | 1300
47772 | 0.13 | 1300
47775 | 0.13 | 1300
47778 | 0.13 | 1300
47781 | 0.13 | 1300
47784 | 0.13 | 1300
47787 | 0.13 | 1300
47790 | 0.13 | 1300
47793 | 0.13 | 1300
47796 | 0.13 | 1300
47799 | 0.13 | 1300
47802 | 0.13 | 1300
47805 | 0.13 | 1300
47808 | 0.13 | 1300
47811 | 0.13 | 1300
47814 | 0.13 | 1300
47817 | 0.13 | 1300
47820 | 0.13 | 1300
47823 | 0.13 | 1300
47826 | 0.13 | 1300
47829 | 0.13 | 1300
47832 | 0.13 | 1300
47835 | 0.13 | 1300
47838 | 0.13 | 1300
47841 | 0.13 | 1300
47844 | 0.13 | 1300
47847 | 0.13 | 1300
47850 | 0.13 | 1300
47853 | 0.13 | 1300
47856 | 0.13 | 1300
47859 | 0.13 | 1300
47862 | 0.13 | 1300
47865 | 0.13 | 1300
47868 | 0.13 | 1300
47871 | 0.13 | 1300
47874 | 0.13 | 1300
47877 | 0.13 | 1300
47880 | 0.13 | 1300
47883 | 0.13 | 1300
47886 | 0.13 | 1300
47889 | 0.13 | 1300
47892 | 0.13 | 1300
47895 | 0.13 | 1300
47898 | 0.13 | 1300
47901 | 0.13 | 1300
47904 | 0.13 | 1300
47907 | 0.13 | 1300
47910 | 0.13 | 1300
47913 | 0.13 | 1300
47916 | 0.13 | 1300
47919 | 0.13 | 1300
47922 | 0.13 | 1300
47925 | 0.13 | 1300
47928 | 0.13 | 1300
47931 | 0.13 | 1300
47934 | 0.13 | 1300
47937 | 0.13 | 1300
47940 | 0.13 | 1300
47943 | 0.13 | 1300
47946 | 0.13 | 1300
47949 | 0.13 | 1300
47952 | 0.13 | 1300
47955 | 0.13 | 1300
47958 | 0.13 | 1300
47961 | 0.13 | 1300
47964 | 0.13 | 1300
47967 | 0.13 | 1300
47970 | 0.13 | 1300
47973 | 0.13 | 1300
47976 | 0.13 | 1300
47979 | 0.13 | 1300
47982 | 0.13 | 1300
47985 | 0.13 | 1300
47988 | 0.13 | 1300
47991 | 0.13 | 1300
47994 | 0.13 | 1300
47997 | 0.13 | 1300
48000 | 0.13 | 1300
48003 | 0.13 | 1300
48006 | 0.13 | 1300
48009 | 0.13 | 1300
48012 | 0.13 | 1300
48015 | 0.13 | 1300
48018 | 0.13 | 1300
48021 | 0.13 | 1300
48024 | 0.13 | 1300
48027 | 0.13 | 1300
48030 | 0.13 | 1300
48033 | 0.13 | 1300
48036 | 0.13 | 1300
48039 | 0.13 | 1300
48042 | 0.13 | 1300
48045 | 0.13 | 1300
48048 | 0.13 | 1300
48051 | 0.13 | 1300
48054 | 0.13 | 1300
48057 | 0.13 | 1300
48060 | 0.13 | 1300
48063 | 0.13 | 1300
48066 | 0.13 | 1300
48069 | 0.13 | 1300
48072 | 0.13 | 1300
48075 | 0.13 | 1300
48078 | 0.13 | 1300
48081 | 0.13 | 1300
48084 | 0.13 | 1300
48087 | 0.13 | 1300
48090 | 0.13 | 1300
48093 | 0.13 | 1300
48096 | 0.13 | 1300
48099 | 0.13 | 1300
48102 | 0.13 | 1300
48105 | 0.13 | 1300
48108 | 0.13 | 1300
48111 | 0.13 | 1300
48114 | 0.13 | 1300
48117 | 0.13 | 1300
48120 | 0.13 | 1300
48123 | 0.13 | 1300
48126 | 0.13 | 1300
48129 | 0.13 | 1300
48132 | 0.13 | 1300
48135 | 0.13 | 1300
48138 | 0.13 | 1300
48141 | 0.13 | 1300
48144 | 0.13 | 1300
48147 | 0.13 | 1300
48150 | 0.13 | 1300
48153 | 0.13 | 1300
48156 | 0.13 | 1300
48159 | 0.13 | 1300
48162 | 0.13 | 1300
48165 | 0.13 | 1300
48168 | 0.13 | 1300
48171 | 0.13 | 1300
48174 | 0.13 | 1300
48177 | 0.13 | 1300
48180 | 0.13 | 1300
48183 | 0.13 | 1300
48186 | 0.13 | 1300
48189 | 0.13 | 1300
48192 | 0.13 | 1300
48195 | 0.13 | 1300
48198 | 0.13 | 1300
48201 | 0.13 | 1300
48204 | 0.13 | 1300
48207 | 0.13 | 1300
48210 | 0.13 | 1300
48213 | 0.13 | 1300
48216 | 0.13 | 1300
48219 | 0.13 | 1300
48222 | 0.13 | 1300
48225 | 0.13 | 1300
48228 | 0.13 | 1300
48231 | 0.13 | 1300
48234 | 0.13 | 1300
48237 | 0.13 | 1300
48240 | 0.13 | 1300
48243 | 0.13 | 1300
48246 | 0.13 | 1300
48249 | 0.13 | 1300
48252 | 0.13 | 1300
48255 | 0.13 | 1300
48258 | 0.13 | 1300
48261 | 0.13 | 1300
48264 | 0.13 | 1300
48267 | 0.13 | 1300
48270 | 0.13 | 1300
48273 | 0.13 | 1300
48276 | 0.13 | 1300
48279 | 0.13 | 1300
48282 | 0.13 | 1300
48285 | 0.13 | 1300
48288 | 0.13 | 1300
48291 | 0.13 | 1300
48294 | 0.13 | 1300
48297 | 0.13 | 1300
48300 | 0.13 | 1300
48303 | 0.13 | 1300
48306 | 0.13 | 1300
48309 | 0.13 | 1300
48312 | 0.13 | 1300
48315 | 0.13 | 1300
48318 | 0.13 | 1300
48321 | 0.13 | 1300
48324 | 0.13 | 1300
48327 | 0.13 | 1300
48330 | 0.13 | 1300
48333 | 0.13 | 1300
48336 | 0.13 | 1300
48339 | 0.13 | 1300
48342 | 0.13 | 1300
48345 | 0.13 | 1300
48348 | 0.13 | 1300
48351 | 0.13 | 1300
48354 | 0.13 | 1300
48357 | 0.13 | 1300
48360 | 0.13 | 1300
48363 | 0.13 | 1300
48366 | 0.13 | 1300
48369 | 0.13 | 1300
48372 | 0.13 | 1300
48375 | 0.13 | 1300
48378 | 0.13 | 1300
48381 | 0.13 | 1300
48384 | 0.13 | 1300
48387 | 0.13 | 1300
48390 | 0.13 | 1300
48393 | 0.13 | 1300
48396 | 0.13 | 1300
48399 | 0.13 | 1300
48402 | 0.13 | 1300
48405 | 0.13 | 1300
48408 | 0.13 | 1300
48411 | 0.13 | 1300
48414 | 0.13 | 1300
48417 | 0.13 | 1300
48420 | 0.13 | 1300
48423 | 0.13 | 1300
48426 | 0.13 | 1300
48429 | 0.13 | 1300
48432 | 0.13 | 1300
48435 | 0.13 | 1300
48438 | 0.13 | 1300
48441 | 0.13 | 1300
48444 | 0.13 | 1300
48447 | 0.13 | 1300
48450 | 0.13 | 1300
48453 | 0.13 | 1300
48456 | 0.13 | 1300
48459 | 0.13 | 1300
48462 | 0.13 | 1300
48465 | 0.13 | 1300
48468 | 0.13 | 1300
48471 | 0.13 | 1300
48474 | 0.13 | 1300
48477 | 0.13 | 1300
48480 | 0.13 | 1300
48483 | 0.13 | 1300
48486 | 0.13 | 1300
48489 | 0.13 | 1300
48492 | 0.13 | 1300
48495 | 0.13 | 1300
48498 | 0.13 | 1300
48501 | 0.13 | 1300
48504 | 0.13 | 1300
48507 | 0.13 | 1300
48510 | 0.13 | 1300
48513 | 0.13 | 1300
48516 | 0.13 | 1300
48519 | 0.13 | 1300
48522 | 0.13 | 1300
48525 | 0.13 | 1300
48528 | 0.13 | 1300
48531 | 0.13 | 1300
48534 | 0.13 | 1300
48537 | 0.13 | 1300
48540 | 0.13 | 1300
48543 | 0.13 | 1300
48546 | 0.13 | 1300
48549 | 0.13 | 1300
48552 | 0.13 | 1300
48555 | 0.13 | 1300
48558 | 0.13 | 1300
48561 | 0.13 | 1300
48564 | 0.13 | 1300
48567 | 0.13 | 1300
48570 | 0.13 | 1300
48573 | 0.13 | 1300
48576 | 0.13 | 1300
48579 | 0.13 | 1300
48582 | 0.13 | 1300
48585 | 0.13 | 1300
48588 | 0.13 | 1300
48591 | 0.13 | 1300
48594 | 0.13 | 1300
48597 | 0.13 | 1300
48600 | 0.13 | 1300
48603 | 0.13 | 1300
48606 | 0.13 | 1300
48609 | 0.13 | 1300
48612 | 0.13 | 1300
48615 | 0.13 | 1300
48618 | 0.13 | 1300
48621 | 0.13 | 1300
48624 | 0.13 | 1300
48627 | 0.13 | 1300
48630 | 0.13 | 1300
48633 | 0.13 | 1300
48636 | 0.13 | 1300
48639 | 0.13 | 1300
48642 | 0.13 | 1300
48645 | 0.13 | 1300
48648 | 0.13 | 1300
48651 | 0.13 | 1300
48654 | 0.13 | 1300
48657 | 0.13 | 1300
48660 | 0.13 | 1300
48663 | 0.13 | 1300
48666 | 0.13 | 1300
48669 | 0.13 | 1300
48672 | 0.13 | 1300
48675 | 0.13 | 1300
48678 | 0.13 | 1300
48681 | 0.13 | 1300
48684 | 0.13 | 1300
48687 | 0.13 | 1300
48690 | 0.13 | 1300
48693 | 0.13 | 1300
48696 | 0.13 | 1300
48699 | 0.13 | 1300
48702 | 0.13 | 1300
48705 | 0.13 | 1300
48708 | 0.13 | 1300
48711 | 0.13 | 1300
48714 | 0.13 | 1300
48717 | 0.13 | 1300
48720 | 0.13 | 1300
48723 | 0.13 | 1300
48726 | 0.13 | 1300
48729 | 0.13 | 1300
48732 | 0.13 | 1300
48735 | 0.13 | 1300
48738 | 0.13 | 1300
48741 | 0.13 | 1300
48744 | 0.13 | 1300
48747 | 0.13 | 1300
48750 | 0.13 | 1300
48753 | 0.13 | 1300
48756 | 0.13 | 1300
48759 | 0.13 | 1300
48762 | 0.13 | 1300
48765 | 0.13 | 1300
48768 | 0.13 | 1300
48771 | 0.13 | 1300
48774 | 0.13 | 1300
48777 | 0.13 | 1300
48780 | 0.13 | 1300
48783 | 0.13 | 1300
48786 | 0.13 | 1300
48789 | 0.13 | 1300
48792 | 0.13 | 1300
48795 | 0.13 | 1300
48798 | 0.13 | 1300
48801 | 0.13 | 1300
48804 | 0.13 | 1300
48807 | 0.13 | 1300
48810 | 0.13 | 1300
48813 | 0.13 | 1300
48816 | 0.13 | 1300
48819 | 0.13 | 1300
48822 | 0.13 | 1300
48825 | 0.13 | 1300
48828 | 0.13 | 1300
48831 | 0.13 | 1300
48834 | 0.13 | 1300
48837 | 0.13 | 1300
48840 | 0.13 | 1300
48843 | 0.13 | 1300
48846 | 0.13 | 1300
48849 | 0.13 | 1300
48852 | 0.13 | 1300
48855 | 0.13 | 1300
48858 | 0.13 | 1300
48861 | 0.13 | 1300
48864 | 0.13 | 1300
48867 | 0.13 | 1300
48870 | 0.13 | 1300
48873 | 0.13 | 1300
48876 | 0.13 | 1300
48879 | 0.13 | 1300
48882 | 0.13 | 1300
48885 | 0.13 | 1300
48888 | 0.13 | 1300
48891 | 0.13 | 1300
48894 | 0.13 | 1300
48897 | 0.13 | 1300
48900 | 0.13 | 1300
48903 | 0.13 | 1300
48906 | 0.13 | 1300
48909 | 0.13 | 1300
48912 | 0.13 | 1300
48915 | 0.13 | 1300
48918 | 0.13 | 1300
48921 | 0.13 | 1300
48924 | 0.13 | 1300
48927 | 0.13 | 1300
48930 | 0.13 | 1300
48933 | 0.13 | 1300
48936 | 0.13 | 1300
48939 | 0.13 | 1300
48942 | 0.13 | 1300
48945 | 0.13 | 1300
48948 | 0.13 | 1300
48951 | 0.13 | 1300
48954 | 0.13 | 1300
48957 | 0.13 | 1300
48960 | 0.13 | 1300
48963 | 0.13 | 1300
48966 | 0.13 | 1300
48969 | 0.13 | 1300
48972 | 0.13 | 1300
48975 | 0.13 | 1300
48978 | 0.13 | 1300
48981 | 0.13 | 1300
48984 | 0.13 | 1300
48987 | 0.13 | 1300
48990 | 0.13 | 1300
48993 | 0.13 | 1300
48996 | 0.13 | 1300
48999 | 0.13 | 1300
49002 | 0.13 | 1300
49005 | 0.13 | 1300
49008 | 0.13 | 1300
49011 | 0.13 | 1300
49014 | 0.13 | 1300
49017 | 0.13 | 1300
49020 | 0.13 | 1300
49023 | 0.13 | 1300
49026 | 0.13 | 1300
49029 | 0.13 | 1300
49032 | 0.13 | 1300
49035 | 0.13 | 1300
49038 | 0.13 | 1300
49041 | 0.13 | 1300
49044 | 0.13 | 1300
49047 | 0.13 | 1300
49050 | 0.13 | 1300
49053 | 0.13 | 1300
49056 | 0.13 | 1300
49059 | 0.13 | 1300
49062 | 0.13 | 1300
49065 | 0.13 | 1300
49068 | 0.13 | 1300
49071 | 0.13 | 1300
49074 | 0.13 | 1300
49077 | 0.13 | 1300
49080 | 0.13 | 1300
49083 | 0.13 | 1300
49086 | 0.13 | 1300
49089 | 0.13 | 1300
49092 | 0.13 | 1300
49095 | 0.13 | 1300
49098 | 0.13 | 1300
49101 | 0.13 | 1300
49104 | 0.13 | 1300
49107 | 0.13 | 1300
49110 | 0.13 | 1300
49113 | 0.13 | 1300
49116 | 0.13 | 1300
49119 | 0.13 | 1300
49122 | 0.13 | 1300
49125 | 0.13 | 1300
49128 | 0.13 | 1300
49131 | 0.13 | 1300
49134 | 0.13 | 1300
49137 | 0.13 | 1300
49140 | 0.13 | 1300
49143 | 0.13 | 1300
49146 | 0.13 | 1300
49149 | 0.13 | 1300
49152 | 0.13 | 1300
49155 | 0.13 | 1300
49158 | 0.13 | 1300
49161 | 0.13 | 1300
49164 | 0.13 | 1300
49167 | 0.13 | 1300
49170 | 0.13 | 1300
49173 | 0.13 | 1300
49176 | 0.13 | 1300
49179 | 0.13 | 1300
49182 | 0.13 | 1300
49185 | 0.13 | 1300
49188 | 0.13 | 1300
49191 | 0.13 | 1300
49194 | 0.13 | 1300
49197 | 0.13 | 1300
49200 | 0.13 | 1300
49203 | 0.13 | 1300
49206 | 0.13 | 1300
49209 | 0.13 | 1300
49212 | 0.13 | 1300
49215 | 0.13 | 1300
49218 | 0.13 | 1300
49221 | 0.13 | 1300
49224 | 0.13 | 1300
49227 | 0.13 | 1300
49230 | 0.13 | 1300
49233 | 0.13 | 1300
49236 | 0.13 | 1300
49239 | 0.13 | 1300
49242 | 0.13 | 1300
49245 | 0.13 | 1300
49248 | 0.13 | 1300
49251 | 0.13 | 1300
49254 | 0.13 | 1300
49257 | 0.13 | 1300
49260 | 0.13 | 1300
49263 | 0.13 | 1300
49266 | 0.13 | 1300
49269 | 0.13 | 1300
49272 | 0.13 | 1300
49275 | 0.13 | 1300
49278 | 0.13 | 1300
49281 | 0.13 | 1300
49284 | 0.13 | 1300
49287 | 0.13 | 1300
49290 | 0.13 | 1300
49293 | 0.13 | 1300
49296 | 0.13 | 1300
49299 | 0.13 | 1300
49302 | 0.13 | 1300
49305 | 0.13 | 1300
49308 | 0.13 | 1300
49311 | 0.13 | 1300
49314 | 0.13 | 1300
49317 | 0.13 | 1300
49320 | 0.13 | 1300
49323 | 0.13 | 1300
49326 | 0.13 | 1300
49329 | 0.13 | 1300
49332 | 0.13 | 1300
49335 | 0.13 | 1300
49338 | 0.13 | 1300
49341 | 0.13 | 1300
49344 | 0.13 | 1300
49347 | 0.13 | 1300
49350 | 0.13 | 1300
49353 | 0.13 | 1300
49356 | 0.13 | 1300
49359 | 0.13 | 1300
49362 | 0.13 | 1300
49365 | 0.13 | 1300
49368 | 0.13 | 1300
49371 | 0.13 | 1300
49374 | 0.13 | 1300
49377 | 0.13 | 1300
49380 | 0.13 | 1300
49383 | 0.13 | 1300
49386 | 0.13 | 1300
49389 | 0.13 | 1300
49392 | 0.13 | 1300
49395 | 0.13 | 1300
49398 | 0.13 | 1300
49401 | 0.13 | 1300
49404 | 0.13 | 1300
49407 | 0.13 | 1300
49410 | 0.13 | 1300
49413 | 0.13 | 1300
49416 | 0.13 | 1300
49419 | 0.13 | 1300
49422 | 0.13 | 1300
49425 | 0.13 | 1300
49428 | 0.13 | 1300
49431 | 0.13 | 1300
49434 | 0.13 | 1300
49437 | 0.13 | 1300
49440 | 0.13 | 1300
49443 | 0.13 | 1300
49446 | 0.13 | 1300
49449 | 0.13 | 1300
49452 | 0.13 | 1300
49455 | 0.13 | 1300
49458 | 0.13 | 1300
49461 | 0.13 | 1300
49464 | 0.13 | 1300
49467 | 0.13 | 1300
49470 | 0.13 | 1300
49473 | 0.13 | 1300
49476 | 0.13 | 1300
49479 | 0.13 | 1300
49482 | 0.13 | 1300
49485 | 0.13 | 1300
49488 | 0.13 | 1300
49491 | 0.13 | 1300
49494 | 0.13 | 1300
49497 | 0.13 | 1300
49500 | 0.13 | 1300
49503 | 0.13 | 1300
49506 | 0.13 | 1300
49509 | 0.13 | 1300
49512 | 0.13 | 1300
49515 | 0.13 | 1300
49518 | 0.13 | 1300
49521 | 0.13 | 1300
49524 | 0.13 | 1300
49527 | 0.13 | 1300
49530 | 0.13 | 1300
49533 | 0.13 | 1300
49536 | 0.13 | 1300
49539 | 0.13 | 1300
49542 | 0.13 | 1300
49545 | 0.13 | 1300
49548 | 0.13 | 1300
49551 | 0.13 | 1300
49554 | 0.13 | 1300
49557 | 0.13 | 1300
49560 | 0.13 | 1300
49563 | 0.13 | 1300
49566 | 0.13 | 1300
49569 | 0.13 | 1300
49572 | 0.13 | 1300
49575 | 0.13 | 1300
49578 | 0.13 | 1300
49581 | 0.13 | 1300
49584 | 0.13 | 1300
49587 | 0.13 | 1300
49590 | 0.13 | 1300
49593 | 0.13 | 1300
49596 | 0.13 | 1300
49599 | 0.13 | 1300
49602 | 0.13 | 1300
49605 | 0.13 | 1300
49608 | 0.13 | 1300
49611 | 0.13 | 1300
49614 | 0.13 | 1300
49617 | 0.13 | 1300
49620 | 0.13 | 1300
49623 | 0.13 | 1300
49626 | 0.13 | 1300
49629 | 0.13 | 1300
49632 | 0.13 | 1300
49635 | 0.13 | 1300
49638 | 0.13 | 1300
49641 | 0.13 | 1300
49644 | 0.13 | 1300
49647 | 0.13 | 1300
49650 | 0.13 | 1300
49653 | 0.13 | 1300
49656 | 0.13 | 1300
49659 | 0.13 | 1300
49662 | 0.13 | 1300
49665 | 0.13 | 1300
49668 | 0.13 | 1300
49671 | 0.13 | 1300
49674 | 0.13 | 1300
49677 | 0.13 | 1300
49680 | 0.13 | 1300
49683 | 0.13 | 1300
49686 | 0.13 | 1300
49689 | 0.13 | 1300
49692 | 0.13 | 1300
49695 | 0.13 | 1300
49698 | 0.13 | 1300
49701 | 0.13 | 1300
49704 | 0.13 | 1300
49707 | 0.13 | 1300
49710 | 0.13 | 1300
49713 | 0.13 | 1300
49716 | 0.13 | 1300
49719 | 0.13 | 1300
49722 | 0.13 | 1300
49725 | 0.13 | 1300
49728 | 0.13 | 1300
49731 | 0.13 | 1300
49734 | 0.13 | 1300
49737 | 0.13 | 1300
49740 | 0.13 | 1300
49743 | 0.13 | 1300
49746 | 0.13 | 1300
49749 | 0.13 | 1300
49752 | 0.13 | 1300
49755 | 0.13 | 1300
49758 | 0.13 | 1300
49761 | 0.13 | 1300
49764 | 0.13 | 1300
49767 | 0.13 | 1300
49770 | 0.13 | 1300
49773 | 0.13 | 1300
49776 | 0.13 | 1300
49779 | 0.13 | 1300
49782 | 0.13 | 1300
49785 | 0.13 | 1300
49788 | 0.13 | 1300
49791 | 0.13 | 1300
49794 | 0.13 | 1300
49797 | 0.13 | 1300
49800 | 0.13 | 1300
49803 | 0.13 | 1300
49806 | 0.13 | 1300
49809 | 0.13 | 1300
49812 | 0.13 | 1300
49815 | 0.13 | 1300
49818 | 0.13 | 1300
49821 | 0.13 | 1300
49824 | 0.13 | 1300
49827 | 0.13 | 1300
49830 | 0.13 | 1300
49833 | 0.13 | 1300
49836 | 0.13 | 1300
49839 | 0.13 | 1300
49842 | 0.13 | 1300
49845 | 0.13 | 1300
49848 | 0.13 | 1300
49851 | 0.13 | 1300
49854 | 0.13 | 1300
49857 | 0.13 | 1300
49860 | 0.13 | 1300
49863 | 0.13 | 1300
49866 | 0.13 | 1300
49869 | 0.13 | 1300
49872 | 0.13 | 1300
49875 | 0.13 | 1300
49878 | 0.13 | 1300
49881 | 0.13 | 1300
49884 | 0.13 | 1300
49887 | 0.13 | 1300
49890 | 0.13 | 1300
49893 | 0.13 | 1300
49896 | 0.13 | 1300
49899 | 0.13 | 1300
49902 | 0.13 | 1300
49905 | 0.13 | 1300
49908 | 0.13 | 1300
49911 | 0.13 | 1300
49914 | 0.13 | 1300
49917 | 0.13 | 1300
49920 | 0.13 | 1300
49923 | 0.13 | 1300
49926 | 0.13 | 1300
49929 | 0.13 | 1300
49932 | 0.13 | 1300
49935 | 0.13 | 1300
49938 | 0.13 | 1300
49941 | 0.13 | 1300
49944 | 0.13 | 1300
49947 | 0.13 | 1300
49950 | 0.13 | 1300
49953 | 0.13 | 1300
49956 | 0.13 | 1300
49959 | 0.13 | 1300
49962 | 0.13 | 1300
49965 | 0.13 | 1300
49968 | 0.13 | 1300
49971 | 0.13 | 1300
49974 | 0.13 | 1300
49977 | 0.13 | 1300
49980 | 0.13 | 1300
49983 | 0.13 | 1300
49986 | 0.13 | 1300
49989 | 0.13 | 1300
49992 | 0.13 | 1300
49995 | 0.13 | 1300
49998 | 0.13 | 1300
50001 | 0.13 | 1300
50004 | 0.13 | 1300
50007 | 0.13 | 1300
50010 | 0.13 | 1300
50013 | 0.13 | 1300
50016 | 0.13 | 1300
50019 | 0.13 | 1300
50022 | 0.13 | 1300
50025 | 0.13 | 1300
50028 | 0.13 | 1300
50031 | 0.13 | 1300
50034 | 0.13 | 1300
50037 | 0.13 | 1300
50040 | 0.13 | 1300
50043 | 0.13 | 1300
50046 | 0.13 | 1300
50049 | 0.13 | 1300
50052 | 0.13 | 1300
50055 | 0.13 | 1300
50058 | 0.13 | 1300
50061 | 0.13 | 1300
50064 | 0.13 | 1300
50067 | 0.13 | 1300
50070 | 0.13 | 1300
50073 | 0.13 | 1300
50076 | 0.13 | 1300
50079 | 0.13 | 1300
50082 | 0.13 | 1300
50085 | 0.13 | 1300
50088 | 0.13 | 1300
50091 | 0.13 | 1300
50094 | 0.13 | 1300
50097 | 0.13 | 1300
50100 | 0.13 | 1300
50103 | 0.13 | 1300
50106 | 0.13 | 1300
50109 | 0.13 | 1300
50112 | 0.13 | 1300
50115 | 0.13 | 1300
50118 | 0.13 | 1300
50121 | 0.13 | 1300
50124 | 0.13 | 1300
50127 | 0.13 | 1300
50130 | 0.13 | 1300
50133 | 0.13 | 1300
50136 | 0.13 | 1300
50139 | 0.13 | 1300
50142 | 0.13 | 1300
50145 | 0.13 | 1300
50148 | 0.13 | 1300
50151 | 0.13 | 1300
50154 | 0.13 | 1300
50157 | 0.13 | 1300
50160 | 0.13 | 1300
50163 | 0.13 | 1300
50166 | 0.13 | 1300
50169 | 0.13 | 1300
50172 | 0.13 | 1300
50175 | 0.13 | 1300
50178 | 0.13 | 1300
50181 | 0.13 | 1300
50184 | 0.13 | 1300
50187 | 0.13 | 1300
50190 | 0.13 | 1300
50193 | 0.13 | 1300
50196 | 0.13 | 1300
50199 | 0.13 | 1300
50202 | 0.13 | 1300
50205 | 0.13 | 1300
50208 | 0.13 | 1300
50211 | 0.13 | 1300
50214 | 0.13 | 1300
50217 | 0.13 | 1300
50220 | 0.13 | 1300
50223 | 0.13 | 1300
50226 | 0.13 | 1300
50229 | 0.13 | 1300
50232 | 0.13 | 1300
50235 | 0.13 | 1300
50238 | 0.13 | 1300
50241 | 0.13 | 1300
50244 | 0.13 | 1300
50247 | 0.13 | 1300
50250 | 0.13 | 1300
50253 | 0.13 | 1300
50256 | 0.13 | 1300
50259 | 0.13 | 1300
50262 | 0.13 | 1300
50265 | 0.13 | 1300
50268 | 0.13 | 1300
50271 | 0.13 | 1300
50274 | 0.13 | 1300
50277 | 0.13 | 1300
50280 | 0.13 | 1300
50283 | 0.13 | 1300
50286 | 0.13 | 1300
50289 | 0.13 | 1300
50292 | 0.13 | 1300
50295 | 0.13 | 1300
50298 | 0.13 | 1300
50301 | 0.13 | 1300
50304 | 0.13 | 1300
50307 | 0.13 | 1300
50310 | 0.13 | 1300
50313 | 0.13 | 1300
50316 | 0.13 | 1300
50319 | 0.13 | 1300
50322 | 0.13 | 1300
50325 | 0.13 | 1300
50328 | 0.13 | 1300
50331 | 0.13 | 1300
50334 | 0.13 | 1300
50337 | 0.13 | 1300
50340 | 0.13 | 1300
50343 | 0.13 | 1300
50346 | 0.13 | 1300
50349 | 0.13 | 1300
50352 | 0.13 | 1300
50355 | 0.13 | 1300
50358 | 0.13 | 1300
50361 | 0.13 | 1300
50364 | 0.13 | 1300
50367 | 0.13 | 1300
50370 | 0.13 | 1300
50373 | 0.13 | 1300
50376 | 0.13 | 1300
50379 | 0.13 | 1300
50382 | 0.13 | 1300
50385 | 0.13 | 1300
50388 | 0.13 | 1300
50391 | 0.13 | 1300
50394 | 0.13 | 1300
50397 | 0.13 | 1300
50400 | 0.13 | 1300
50403 | 0.13 | 1300
50406 | 0.13 | 1300
50409 | 0.13 | 1300
50412 | 0.13 | 1300
50415 | 0.13 | 1300
50418 | 0.13 | 1300
50421 | 0.13 | 1300
50424 | 0.13 | 1300
50427 | 0.13 | 1300
50430 | 0.13 | 1300
50433 | 0.13 | 1300
50436 | 0.13 | 1300
50439 | 0.13 | 1300
50442 | 0.13 | 1300
50445 | 0.13 | 1300
50448 | 0.13 | 1300
50451 | 0.13 | 1300
50454 | 0.13 | 1300
50457 | 0.13 | 1300
50460 | 0.13 | 1300
50463 | 0.13 | 1300
50466 | 0.13 | 1300
50469 | 0.13 | 1300
50472 | 0.13 | 1300
50475 | 0.13 | 1300
50478 | 0.13 | 1300
50481 | 0.13 | 1300
50484 | 0.13 | 1300
50487 | 0.13 | 1300
50490 | 0.13 | 1300
50493 | 0.13 | 1300
50496 | 0.13 | 1300
50499 | 0.13 | 1300
50502 | 0.13 | 1300
50505 | 0.13 | 1300
50508 | 0.13 | 1300
50511 | 0.13 | 1300
50514 | 0.13 | 1300
50517 | 0.13 | 1300
50520 | 0.13 | 1300
50523 | 0.13 | 1300
50526 | 0.13 | 1300
50529 | 0.13 | 1300
50532 | 0.13 | 1300
50535 | 0.13 | 1300
50538 | 0.13 | 1300
50541 | 0.13 | 1300
50544 | 0.13 | 1300
50547 | 0.13 | 1300
50550 | 0.13 | 1300
50553 | 0.13 | 1300
50556 | 0.13 | 1300
50559 | 0.13 | 1300
50562 | 0.13 | 1300
50565 | 0.13 | 1300
50568 | 0.13 | 1300
50571 | 0.13 | 1300
50574 | 0.13 | 1300
50577 | 0.13 | 1300
50580 | 0.13 | 1300
50583 | 0.13 | 1300
50586 | 0.13 | 1300
50589 | 0.13 | 1300
50592 | 0.13 | 1300
50595 | 0.13 | 1300
50598 | 0.13 | 1300
50601 | 0.13 | 1300
50604 | 0.13 | 1300
50607 | 0.13 | 1300
50610 | 0.13 | 1300
50613 | 0.13 | 1300
50616 | 0.13 | 1300
50619 | 0.13 | 1300
50622 | 0.13 | 1300
50625 | 0.13 | 1300
50628 | 0.13 | 1300
50631 | 0.13 | 1300
50634 | 0.13 | 1300
50637 | 0.13 | 1300
50640 | 0.13 | 1300
50643 | 0.13 | 1300
50646 | 0.13 | 1300
50649 | 0.13 | 1300
50652 | 0.13 | 1300
50655 | 0.13 | 1300
50658 | 0.13 | 1300
50661 | 0.13 | 1300
50664 | 0.13 | 1300
50667 | 0.13 | 1300
50670 | 0.13 | 1300
50673 | 0.13 | 1300
50676 | 0.13 | 1300
50679 | 0.13 | 1300
50682 | 0.13 | 1300
50685 | 0.13 | 1300
50688 | 0.13 | 1300
50691 | 0.13 | 1300
50694 | 0.13 | 1300
50697 | 0.13 | 1300
50700 | 0.13 | 1300
50703 | 0.13 | 1300
50706 | 0.13 | 1300
50709 | 0.13 | 1300
50712 | 0.13 | 1300
50715 | 0.13 | 1300
50718 | 0.13 | 1300
50721 | 0.13 | 1300
50724 | 0.13 | 1300
50727 | 0.13 | 1300
50730 | 0.13 | 1300
50733 | 0.13 | 1300
50736 | 0.13 | 1300
50739 | 0.13 | 1300
50742 | 0.13 | 1300
50745 | 0.13 | 1300
50748 | 0.13 | 1300
50751 | 0.13 | 1300
50754 | 0.13 | 1300
50757 | 0.13 | 1300
50760 | 0.13 | 1300
50763 | 0.13 | 1300
50766 | 0.13 | 1300
50769 | 0.13 | 1300
50772 | 0.13 | 1300
50775 | 0.13 | 1300
50778 | 0.13 | 1300
50781 | 0.13 | 1300
50784 | 0.13 | 1300
50787 | 0.13 | 1300
50790 | 0.13 | 1300
50793 | 0.13 | 1300
50796 | 0.13 | 1300
50799 | 0.13 | 1300
50802 | 0.13 | 1300
50805 | 0.13 | 1300
50808 | 0.13 | 1300
50811 | 0.13 | 1300
50814 | 0.13 | 1300
50817 | 0.13 | 1300
50820 | 0.13 | 1300
50823 | 0.13 | 1300
50826 | 0.13 | 1300
50829 | 0.13 | 1300
50832 | 0.13 | 1300
50835 | 0.13 | 1300
50838 | 0.13 | 1300
50841 | 0.13 | 1300
50844 | 0.13 | 1300
50847 | 0.13 | 1300
50850 | 0.13 | 1300
50853 | 0.13 | 1300
50856 | 0.13 | 1300
50859 | 0.13 | 1300
50862 | 0.13 | 1300
50865 | 0.13 | 1300
50868 | 0.13 | 1300
50871 | 0.13 | 1300
50874 | 0.13 | 1300
50877 | 0.13 | 1300
50880 | 0.13 | 1300
50883 | 0.13 | 1300
50886 | 0.13 | 1300
50889 | 0.13 | 1300
50892 | 0.13 | 1300
50895 | 0.13 | 1300
50898 | 0.13 | 1300
50901 | 0.13 | 1300
50904 | 0.13 | 1300
50907 | 0.13 | 1300
50910 | 0.13 | 1300
50913 | 0.13 | 1300
50916 | 0.13 | 1300
50919 | 0.13 | 1300
50922 | 0.13 | 1300
50925 | 0.13 | 1300
50928 | 0.13 | 1300
50931 | 0.13 | 1300
50934 | 0.13 | 1300
50937 | 0.13 | 1300
50940 | 0.13 | 1300
50943 | 0.13 | 1300
50946 | 0.13 | 1300
50949 | 0.13 | 1300
50952 | 0.13 | 1300
50955 | 0.13 | 1300
50958 | 0.13 | 1300
50961 | 0.13 | 1300
50964 | 0.13 | 1300
50967 | 0.13 | 1300
50970 | 0.13 | 1300
50973 | 0.13 | 1300
50976 | 0.13 | 1300
50979 | 0.13 | 1300
50982 | 0.13 | 1300
50985 | 0.13 | 1300
50988 | 0.13 | 1300
50991 | 0.13 | 1300
50994 | 0.13 | 1300
50997 | 0.13 | 1300
51000 | 0.13 | 1300
51003 | 0.13 | 1300
51006 | 0.13 | 1300
51009 | 0.13 | 1300
51012 | 0.13 | 1300
51015 | 0.13 | 1300
51018 | 0.13 | 1300
51021 | 0.13 | 1300
51024 | 0.13 | 1300
51027 | 0.13 | 1300
51030 | 0.13 | 1300
51033 | 0.13 | 1300
51036 | 0.13 | 1300
51039 | 0.13 | 1300
51042 | 0.13 | 1300
51045 | 0.13 | 1300
51048 | 0.13 | 1300
51051 | 0.13 | 1300
51054 | 0.13 | 1300
51057 | 0.13 | 1300
51060 | 0.13 | 1300
51063 | 0.13 | 1300
51066 | 0.13 | 1300
51069 | 0.13 | 1300
51072 | 0.13 | 1300
51075 | 0.13 | 1300
51078 | 0.13 | 1300
51081 | 0.13 | 1300
51084 | 0.13 | 1300
51087 | 0.13 | 1300
51090 | 0.13 | 1300
51093 | 0.13 | 1300
51096 | 0.13 | 1300
51099 | 0.13 | 1300
51102 | 0.13 | 1300
51105 | 0.13 | 1300
51108 | 0.13 | 1300
51111 | 0.13 | 1300
51114 | 0.13 | 1300
51117 | 0.13 | 1300
51120 | 0.13 | 1300
51123 | 0.13 | 1300
51126 | 0.13 | 1300
51129 | 0.13 | 1300
51132 | 0.13 | 1300
51135 | 0.13 | 1300
51138 | 0.13 | 1300
51141 | 0.13 | 1300
51144 | 0.13 | 1300
51147 | 0.13 | 1300
51150 | 0.13 | 1300
51153 | 0.13 | 1300
51156 | 0.13 | 1300
51159 | 0.13 | 1300
51162 | 0.13 | 1300
51165 | 0.13 | 1300
51168 | 0.13 | 1300
51171 | 0.13 | 1300
51174 | 0.13 | 1300
51177 | 0.13 | 1300
51180 | 0.13 | 1300
51183 | 0.13 | 1300
51186 | 0.13 | 1300
51189 | 0.13 | 1300
51192 | 0.13 | 1300
51195 | 0.13 | 1300
51198 | 0.13 | 1300
51201 | 0.13 | 1300
51204 | 0.13 | 1300
51207 | 0.13 | 1300
51210 | 0.13 | 1300
51213 | 0.13 | 1300
51216 | 0.13 | 1300
51219 | 0.13 | 1300
51222 | 0.13 | 1300
51225 | 0.13 | 1300
51228 | 0.13 | 1300
51231 | 0.13 | 1300
51234 | 0.13 | 1300
51237 | 0.13 | 1300
51240 | 0.13 | 1300
51243 | 0.13 | 1300
51246 | 0.13 | 1300
51249 | 0.13 | 1300
51252 | 0.13 | 1300
51255 | 0.13 | 1300
51258 | 0.13 | 1300
51261 | 0.13 | 1300
51264 | 0.13 | 1300
51267 | 0.13 | 1300
51270 | 0.13 | 1300
51273 | 0.13 | 1300
51276 | 0.13 | 1300
51279 | 0.13 | 1300
51282 | 0.13 | 1300
51285 | 0.13 | 1300
51288 | 0.13 | 1300
51291 | 0.13 | 1300
51294 | 0.13 | 1300
51297 | 0.13 | 1300
51300 | 0.13 | 1300
51303 | 0.13 | 1300
51306 | 0.13 | 1300
51309 | 0.13 | 1300
51312 | 0.13 | 1300
51315 | 0.13 | 1300
51318 | 0.13 | 1300
51321 | 0.13 | 1300
51324 | 0.13 | 1300
51327 | 0.13 | 1300
51330 | 0.13 | 1300
51333 | 0.13 | 1300
51336 | 0.13 | 1300
51339 | 0.13 | 1300
51342 | 0.13 | 1300
51345 | 0.13 | 1300
51348 | 0.13 | 1300
51351 | 0.13 | 1300
51354 | 0.13 | 1300
51357 | 0.13 | 1300
51360 | 0.13 | 1300
51363 | 0.13 | 1300
51366 | 0.13 | 1300
51369 | 0.13 | 1300
51372 | 0.13 | 1300
51375 | 0.13 | 1300
51378 | 0.13 | 1300
51381 | 0.13 | 1300
51384 | 0.13 | 1300
51387 | 0.13 | 1300
51390 | 0.13 | 1300
51393 | 0.13 | 1300
51396 | 0.13 | 1300
51399 | 0.13 | 1300
51402 | 0.13 | 1300
51405 | 0.13 | 1300
51408 | 0.13 | 1300
51411 | 0.13 | 1300
51414 | 0.13 | 1300
51417 | 0.13 | 1300
51420 | 0.13 | 1300
51423 | 0.13 | 1300
51426 | 0.13 | 1300
51429 | 0.13 | 1300
51432 | 0.13 | 1300
51435 | 0.13 | 1300
51438 | 0.13 | 1300
51441 | 0.13 | 1300
51444 | 0.13 | 1300
51447 | 0.13 | 1300
51450 | 0.13 | 1300
51453 | 0.13 | 1300
51456 | 0.13 | 1300
51459 | 0.13 | 1300
51462 | 0.13 | 1300
51465 | 0.13 | 1300
51468 | 0.13 | 1300
51471 | 0.13 | 1300
51474 | 0.13 | 1300
51477 | 0.13 | 1300
51480 | 0.13 | 1300
51483 | 0.13 | 1300
51486 | 0.13 | 1300
51489 | 0.13 | 1300
51492 | 0.13 | 1300
51495 | 0.13 | 1300
51498 | 0.13 | 1300
51501 | 0.13 | 1300
51504 | 0.13 | 1300
51507 | 0.13 | 1300
51510 | 0.13 | 1300
51513 | 0.13 | 1300
51516 | 0.13 | 1300
51519 | 0.13 | 1300
51522 | 0.13 | 1300
51525 | 0.13 | 1300
51528 | 0.13 | 1300
51531 | 0.13 | 1300
51534 | 0.13 | 1300
51537 | 0.13 | 1300
51540 | 0.13 | 1300
51543 | 0.13 | 1300
51546 | 0.13 | 1300
51549 | 0.13 | 1300
51552 | 0.13 | 1300
51555 | 0.13 | 1300
51558 | 0.13 | 1300
51561 | 0.13 | 1300
51564 | 0.13 | 1300
51567 | 0.13 | 1300
51570 | 0.13 | 1300
51573 | 0.13 | 1300
51576 | 0.13 | 1300
51579 | 0.13 | 1300
51582 | 0.13 | 1300
51585 | 0.13 | 1300
51588 | 0.13 | 1300
51591 | 0.13 | 1300
51594 | 0.13 | 1300
51597 | 0.13 | 1300
51600 | 0.13 | 1300
51603 | 0.13 | 1300
51606 | 0.13 | 1300
51609 | 0.13 | 1300
51612 | 0.13 | 1300
51615 | 0.13 | 1300
51618 | 0.13 | 1300
51621 | 0.13 | 1300
51624 | 0.13 | 1300
51627 | 0.13 | 1300
51630 | 0.13 | 1300
51633 | 0.13 | 1300
51636 | 0.13 | 1300
51639 | 0.13 | 1300
51642 | 0.13 | 1300
51645 | 0.13 | 1300
51648 | 0.13 | 1300
51651 | 0.13 | 1300
51654 | 0.13 | 1300
51657 | 0.13 | 1300
51660 | 0.13 | 1300
51663 | 0.13 | 1300
51666 | 0.13 | 1300
51669 | 0.13 | 1300
51672 | 0.13 | 1300
51675 | 0.13 | 1300
51678 | 0.13 | 1300
51681 | 0.13 | 1300
51684 | 0.13 | 1300
51687 | 0.13 | 1300
51690 | 0.13 | 1300
51693 | 0.13 | 1300
51696 | 0.13 | 1300
51699 | 0.13 | 1300
51702 | 0.13 | 1300
51705 | 0.13 | 1300
51708 | 0.13 | 1300
51711 | 0.13 | 1300
51714 | 0.13 | 1300
51717 | 0.13 | 1300
51720 | 0.13 | 1300
51723 | 0.13 | 1300
51726 | 0.13 | 1300
51729 | 0.13 | 1300
51732 | 0.13 | 1300
51735 | 0.13 | 1300
51738 | 0.13 | 1300
51741 | 0.13 | 1300
51744 | 0.13 | 1300
51747 | 0.13 | 1300
51750 | 0.13 | 1300
51753 | 0.13 | 1300
51756 | 0.13 | 1300
51759 | 0.13 | 1300
51762 | 0.13 | 1300
51765 | 0.13 | 1300
51768 | 0.13 | 1300
51771 | 0.13 | 1300
51774 | 0.13 | 1300
51777 | 0.13 | 1300
51780 | 0.13 | 1300
51783 | 0.13 | 1300
51786 | 0.13 | 1300
51789 | 0.13 | 1300
51792 | 0.13 | 1300
51795 | 0.13 | 1300
51798 | 0.13 | 1300
51801 | 0.13 | 1300
51804 | 0.13 | 1300
51807 | 0.13 | 1300
51810 | 0.13 | 1300
51813 | 0.13 | 1300
51816 | 0.13 | 1300
51819 | 0.13 | 1300
51822 | 0.13 | 1300
51825 | 0.13 | 1300
51828 | 0.13 | 1300
51831 | 0.13 | 1300
51834 | 0.13 | 1300
51837 | 0.13 | 1300
51840 | 0.13 | 1300
51843 | 0.13 | 1300
51846 | 0.13 | 1300
51849 | 0.13 | 1300
51852 | 0.13 | 1300
51855 | 0.13 | 1300
51858 | 0.13 | 1300
51861 | 0.13 | 1300
51864 | 0.13 | 1300
51867 | 0.13 | 1300
51870 | 0.13 | 1300
51873 | 0.13 | 1300
51876 | 0.13 | 1300
51879 | 0.13 | 1300
51882 | 0.13 | 1300
51885 | 0.13 | 1300
51888 | 0.13 | 1300
51891 | 0.13 | 1300
51894 | 0.13 | 1300
51897 | 0.13 | 1300
51900 | 0.13 | 1300
51903 | 0.13 | 1300
51906 | 0.13 | 1300
51909 | 0.13 | 1300
51912 | 0.13 | 1300
51915 | 0.13 | 1300
51918 | 0.13 | 1300
51921 | 0.13 | 1300
51924 | 0.13 | 1300
51927 | 0.13 | 1300
51930 | 0.13 | 1300
51933 | 0.13 | 1300
51936 | 0.13 | 1300
51939 | 0.13 | 1300
51942 | 0.13 | 1300
51945 | 0.13 | 1300
51948 | 0.13 | 1300
51951 | 0.13 | 1300
51954 | 0.13 | 1300
51957 | 0.13 | 1300
51960 | 0.13 | 1300
51963 | 0.13 | 1300
51966 | 0.13 | 1300
51969 | 0.13 | 1300
51972 | 0.13 | 1300
51975 | 0.13 | 1300
51978 | 0.13 | 1300
51981 | 0.13 | 1300
51984 | 0.13 | 1300
51987 | 0.13 | 1300
51990 | 0.13 | 1300
51993 | 0.13 | 1300
51996 | 0.13 | 1300
51999 | 0.13 | 1300
52002 | 0.13 | 1300
52005 | 0.13 | 1300
52008 | 0.13 | 1300
52011 | 0.13 | 1300
52014 | 0.13 | 1300
52017 | 0.13 | 1300
52020 | 0.13 | 1300
52023 | 0.13 | 1300
52026 | 0.13 | 1300
52029 | 0.13 | 1300
52032 | 0.13 | 1300
52035 | 0.13 | 1300
52038 | 0.13 | 1300
52041 | 0.13 | 1300
52044 | 0.13 | 1300
52047 | 0.13 | 1300
52050 | 0.13 | 1300
52053 | 0.13 | 1300
52056 | 0.13 | 1300
52059 | 0.13 | 1300
52062 | 0.13 | 1300
52065 | 0.13 | 1300
52068 | 0.13 | 1300
52071 | 0.13 | 1300
52074 | 0.13 | 1300
52077 | 0.13 | 1300
52080 | 0.13 | 1300
52083 | 0.13 | 1300
52086 | 0.13 | 1300
52089 | 0.13 | 1300
52092 | 0.13 | 1300
52095 | 0.13 | 1300
52098 | 0.13 | 1300
52101 | 0.13 | 1300
52104 | 0.13 | 1300
52107 | 0.13 | 1300
52110 | 0.13 | 1300
52113 | 0.13 | 1300
52116 | 0.13 | 1300
52119 | 0.13 | 1300
52122 | 0.13 | 1300
52125 | 0.13 | 1300
52128 | 0.13 | 1300
52131 | 0.13 | 1300
52134 | 0.13 | 1300
52137 | 0.13 | 1300
52140 | 0.13 | 1300
52143 | 0.13 | 1300
52146 | 0.13 | 1300
52149 | 0.13 | 1300
52152 | 0.13 | 1300
52155 | 0.13 | 1300
52158 | 0.13 | 1300
52161 | 0.13 | 1300
52164 | 0.13 | 1300
52167 | 0.13 | 1300
52170 | 0.13 | 1300
52173 | 0.13 | 1300
52176 | 0.13 | 1300
52179 | 0.13 | 1300
52182 | 0.13 | 1300
52185 | 0.13 | 1300
52188 | 0.13 | 1300
52191 | 0.13 | 1300
52194 | 0.13 | 1300
52197 | 0.13 | 1300
52200 | 0.13 | 1300
52203 | 0.13 | 1300
52206 | 0.13 | 1300
52209 | 0.13 | 1300
52212 | 0.13 | 1300
52215 | 0.13 | 1300
52218 | 0.13 | 1300
52221 | 0.13 | 1300
52224 | 0.13 | 1300
52227 | 0.13 | 1300
52230 | 0.13 | 1300
52233 | 0.13 | 1300
52236 | 0.13 | 1300
52239 | 0.13 | 1300
52242 | 0.13 | 1300
52245 | 0.13 | 1300
52248 | 0.13 | 1300
52251 | 0.13 | 1300
52254 | 0.13 | 1300
52257 | 0.13 | 1300
52260 | 0.13 | 1300
52263 | 0.13 | 1300
52266 | 0.13 | 1300
52269 | 0.13 | 1300
52272 | 0.13 | 1300
52275 | 0.13 | 1300
52278 | 0.13 | 1300
52281 | 0.13 | 1300
52284 | 0.13 | 1300
52287 | 0.13 | 1300
52290 | 0.13 | 1300
52293 | 0.13 | 1300
52296 | 0.13 | 1300
52299 | 0.13 | 1300
52302 | 0.13 | 1300
52305 | 0.13 | 1300
52308 | 0.13 | 1300
52311 | 0.13 | 1300
52314 | 0.13 | 1300
52317 | 0.13 | 1300
52320 | 0.13 | 1300
52323 | 0.13 | 1300
52326 | 0.13 | 1300
52329 | 0.13 | 1300
52332 | 0.13 | 1300
52335 | 0.13 | 1300
52338 | 0.13 | 1300
52341 | 0.13 | 1300
52344 | 0.13 | 1300
52347 | 0.13 | 1300
52350 | 0.13 | 1300
52353 | 0.13 | 1300
52356 | 0.13 | 1300
52359 | 0.13 | 1300
52362 | 0.13 | 1300
52365 | 0.13 | 1300
52368 | 0.13 | 1300
52371 | 0.13 | 1300
52374 | 0.13 | 1300
52377 | 0.13 | 1300
52380 | 0.13 | 1300
52383 | 0.13 | 1300
52386 | 0.13 | 1300
52389 | 0.13 | 1300
52392 | 0.13 | 1300
52395 | 0.13 | 1300
52398 | 0.13 | 1300
52401 | 0.13 | 1300
52404 | 0.13 | 1300
52407 | 0.13 | 1300
52410 | 0.13 | 1300
52413 | 0.13 | 1300
52416 | 0.13 | 1300
52419 | 0.13 | 1300
52422 | 0.13 | 1300
52425 | 0.13 | 1300
52428 | 0.13 | 1300
52431 | 0.13 | 1300
52434 | 0.13 | 1300
52437 | 0.13 | 1300
52440 | 0.13 | 1300
52443 | 0.13 | 1300
52446 | 0.13 | 1300
52449 | 0.13 | 1300
52452 | 0.13 | 1300
52455 | 0.13 | 1300
52458 | 0.13 | 1300
52461 | 0.13 | 1300
52464 | 0.13 | 1300
52467 | 0.13 | 1300
52470 | 0.13 | 1300
52473 | 0.13 | 1300
52476 | 0.13 | 1300
52479 | 0.13 | 1300
52482 | 0.13 | 1300
52485 | 0.13 | 1300
52488 | 0.13 | 1300
52491 | 0.13 | 1300
52494 | 0.13 | 1300
52497 | 0.13 | 1300
52500 | 0.13 | 1300
52503 | 0.13 | 1300
52506 | 0.13 | 1300
52509 | 0.13 | 1300
52512 | 0.13 | 1300
52515 | 0.13 | 1300
52518 | 0.13 | 1300
52521 | 0.13 | 1300
52524 | 0.13 | 1300
52527 | 0.13 | 1300
52530 | 0.13 | 1300
52533 | 0.13 | 1300
52536 | 0.13 | 1300
52539 | 0.13 | 1300
52542 | 0.13 | 1300
52545 | 0.13 | 1300
52548 | 0.13 | 1300
52551 | 0.13 | 1300
52554 | 0.13 | 1300
52557 | 0.13 | 1300
52560 | 0.13 | 1300
52563 | 0.13 | 1300
52566 | 0.13 | 1300
52569 | 0.13 | 1300
52572 | 0.13 | 1300
52575 | 0.13 | 1300
52578 | 0.13 | 1300
52581 | 0.13 | 1300
52584 | 0.13 | 1300
52587 | 0.13 | 1300
52590 | 0.13 | 1300
52593 | 0.13 | 1300
52596 | 0.13 | 1300
52599 | 0.13 | 1300
52602 | 0.13 | 1300
52605 | 0.13 | 1300
52608 | 0.13 | 1300
52611 | 0.13 | 1300
52614 | 0.13 | 1300
52617 | 0.13 | 1300
52620 | 0.13 | 1300
52623 | 0.13 | 1300
52626 | 0.13 | 1300
52629 | 0.13 | 1300
52632 | 0.13 | 1300
52635 | 0.13 | 1300
52638 | 0.13 | 1300
52641 | 0.13 | 1300
52644 | 0.13 | 1300
52647 | 0.13 | 1300
52650 | 0.13 | 1300
52653 | 0.13 | 1300
52656 | 0.13 | 1300
52659 | 0.13 | 1300
52662 | 0.13 | 1300
52665 | 0.13 | 1300
52668 | 0.13 | 1300
52671 | 0.13 | 1300
52674 | 0.13 | 1300
52677 | 0.13 | 1300
52680 | 0.13 | 1300
52683 | 0.13 | 1300
52686 | 0.13 | 1300
52689 | 0.13 | 1300
52692 | 0.13 | 1300
52695 | 0.13 | 1300
52698 | 0.13 | 1300
52701 | 0.13 | 1300
52704 | 0.13 | 1300
52707 | 0.13 | 1300
52710 | 0.13 | 1300
52713 | 0.13 | 1300
52716 | 0.13 | 1300
52719 | 0.13 | 1300
52722 | 0.13 | 1300
52725 | 0.13 | 1300
52728 | 0.13 | 1300
52731 | 0.13 | 1300
52734 | 0.13 | 1300
52737 | 0.13 | 1300
52740 | 0.13 | 1300
52743 | 0.13 | 1300
52746 | 0.13 | 1300
52749 | 0.13 | 1300
52752 | 0.13 | 1300
52755 | 0.13 | 1300
52758 | 0.13 | 1300
52761 | 0.13 | 1300
52764 | 0.13 | 1300
52767 | 0.13 | 1300
52770 | 0.13 | 1300
52773 | 0.13 | 1300
52776 | 0.13 | 1300
52779 | 0.13 | 1300
52782 | 0.13 | 1300
52785 | 0.13 | 1300
52788 | 0.13 | 1300
52791 | 0.13 | 1300
52794 | 0.13 | 1300
52797 | 0.13 | 1300
52800 | 0.13 | 1300
52803 | 0.13 | 1300
52806 | 0.13 | 1300
52809 | 0.13 | 1300
52812 | 0.13 | 1300
52815 | 0.13 | 1300
52818 | 0.13 | 1300
52821 | 0.13 | 1300
52824 | 0.13 | 1300
52827 | 0.13 | 1300
52830 | 0.13 | 1300
52833 | 0.13 | 1300
52836 | 0.13 | 1300
52839 | 0.13 | 1300
52842 | 0.13 | 1300
52845 | 0.13 | 1300
52848 | 0.13 | 1300
52851 | 0.13 | 1300
52854 | 0.13 | 1300
52857 | 0.13 | 1300
52860 | 0.13 | 1300
52863 | 0.13 | 1300
52866 | 0.13 | 1300
52869 | 0.13 | 1300
52872 | 0.13 | 1300
52875 | 0.13 | 1300
52878 | 0.13 | 1300
52881 | 0.13 | 1300
52884 | 0.13 | 1300
52887 | 0.13 | 1300
52890 | 0.13 | 1300
52893 | 0.13 | 1300
52896 | 0.13 | 1300
52899 | 0.13 | 1300
52902 | 0.13 | 1300
52905 | 0.13 | 1300
52908 | 0.13 | 1300
52911 | 0.13 | 1300
52914 | 0.13 | 1300
52917 | 0.13 | 1300
52920 | 0.13 | 1300
52923 | 0.13 | 1300
52926 | 0.13 | 1300
52929 | 0.13 | 1300
52932 | 0.13 | 1300
52935 | 0.13 | 1300
52938 | 0.13 | 1300
52941 | 0.13 | 1300
52944 | 0.13 | 1300
52947 | 0.13 | 1300
52950 | 0.13 | 1300
52953 | 0.13 | 1300
52956 | 0.13 | 1300
52959 | 0.13 | 1300
52962 | 0.13 | 1300
52965 | 0.13 | 1300
52968 | 0.13 | 1300
52971 | 0.13 | 1300
52974 | 0.13 | 1300
52977 | 0.13 | 1300
52980 | 0.13 | 1300
52983 | 0.13 | 1300
52986 | 0.13 | 1300
52989 | 0.13 | 1300
52992 | 0.13 | 1300
52995 | 0.13 | 1300
52998 | 0.13 | 1300
53001 | 0.13 | 1300
53004 | 0.13 | 1300
53007 | 0.13 | 1300
53010 | 0.13 | 1300
53013 | 0.13 | 1300
53016 | 0.13 | 1300
53019 | 0.13 | 1300
53022 | 0.13 | 1300
53025 | 0.13 | 1300
53028 | 0.13 | 1300
53031 | 0.13 | 1300
53034 | 0.13 | 1300
53037 | 0.13 | 1300
53040 | 0.13 | 1300
53043 | 0.13 | 1300
53046 | 0.13 | 1300
53049 | 0.13 | 1300
53052 | 0.13 | 1300
53055 | 0.13 | 1300
53058 | 0.13 | 1300
53061 | 0.13 | 1300
53064 | 0.13 | 1300
53067 | 0.13 | 1300
53070 | 0.13 | 1300
53073 | 0.13 | 1300
53076 | 0.13 | 1300
53079 | 0.13 | 1300
53082 | 0.13 | 1300
53085 | 0.13 | 1300
53088 | 0.13 | 1300
53091 | 0.13 | 1300
53094 | 0.13 | 1300
53097 | 0.13 | 1300
53100 | 0.13 | 1300
53103 | 0.13 | 1300
53106 | 0.13 | 1300
53109 | 0.13 | 1300
53112 | 0.13 | 1300
53115 | 0.13 | 1300
53118 | 0.13 | 1300
53121 | 0.13 | 1300
53124 | 0.13 | 1300
53127 | 0.13 | 1300
53130 | 0.13 | 1300
53133 | 0.13 | 1300
53136 | 0.13 | 1300
53139 | 0.13 | 1300
53142 | 0.13 | 1300
53145 | 0.13 | 1300
53148 | 0.13 | 1300
53151 | 0.13 | 1300
53154 | 0.13 | 1300
53157 | 0.13 | 1300
53160 | 0.13 | 1300
53163 | 0.13 | 1300
53166 | 0.13 | 1300
53169 | 0.13 | 1300
53172 | 0.13 | 1300
53175 | 0.13 | 1300
53178 | 0.13 | 1300
53181 | 0.13 | 1300
53184 | 0.13 | 1300
53187 | 0.13 | 1300
53190 | 0.13 | 1300
53193 | 0.13 | 1300
53196 | 0.13 | 1300
53199 | 0.13 | 1300
53202 | 0.13 | 1300
53205 | 0.13 | 1300
53208 | 0.13 | 1300
53211 | 0.13 | 1300
53214 | 0.13 | 1300
53217 | 0.13 | 1300
53220 | 0.13 | 1300
53223 | 0.13 | 1300
53226 | 0.13 | 1300
53229 | 0.13 | 1300
53232 | 0.13 | 1300
53235 | 0.13 | 1300
53238 | 0.13 | 1300
53241 | 0.13 | 1300
53244 | 0.13 | 1300
53247 | 0.13 | 1300
53250 | 0.13 | 1300
53253 | 0.13 | 1300
53256 | 0.13 | 1300
53259 | 0.13 | 1300
53262 | 0.13 | 1300
53265 | 0.13 | 1300
53268 | 0.13 | 1300
53271 | 0.13 | 1300
53274 | 0.13 | 1300
53277 | 0.13 | 1300
53280 | 0.13 | 1300
53283 | 0.13 | 1300
53286 | 0.13 | 1300
53289 | 0.13 | 1300
53292 | 0.13 | 1300
53295 | 0.13 | 1300
53298 | 0.13 | 1300
53301 | 0.13 | 1300
53304 | 0.13 | 1300
53307 | 0.13 | 1300
53310 | 0.13 | 1300
53313 | 0.13 | 1300
53316 | 0.13 | 1300
53319 | 0.13 | 1300
53322 | 0.13 | 1300
53325 | 0.13 | 1300
53328 | 0.13 | 1300
53331 | 0.13 | 1300
53334 | 0.13 | 1300
53337 | 0.13 | 1300
53340 | 0.13 | 1300
53343 | 0.13 | 1300
53346 | 0.13 | 1300
53349 | 0.13 | 1300
53352 | 0.13 | 1300
53355 | 0.13 | 1300
53358 | 0.13 | 1300
53361 | 0.13 | 1300
53364 | 0.13 | 1300
53367 | 0.13 | 1300
53370 | 0.13 | 1300
53373 | 0.13 | 1300
53376 | 0.13 | 1300
53379 | 0.13 | 1300
53382 | 0.13 | 1300
53385 | 0.13 | 1300
53388 | 0.13 | 1300
53391 | 0.13 | 1300
53394 | 0.13 | 1300
53397 | 0.13 | 1300
53400 | 0.13 | 1300
53403 | 0.13 | 1300
53406 | 0.13 | 1300
53409 | 0.13 | 1300
53412 | 0.13 | 1300
53415 | 0.13 | 1300
53418 | 0.13 | 1300
53421 | 0.13 | 1300
53424 | 0.13 | 1300
53427 | 0.13 | 1300
53430 | 0.13 | 1300
53433 | 0.13 | 1300
53436 | 0.13 | 1300
53439 | 0.13 | 1300
53442 | 0.13 | 1300
53445 | 0.13 | 1300
53448 | 0.13 | 1300
53451 | 0.13 | 1300
53454 | 0.13 | 1300
53457 | 0.13 | 1300
53460 | 0.13 | 1300
53463 | 0.13 | 1300
53466 | 0.13 | 1300
53469 | 0.13 | 1300
53472 | 0.13 | 1300
53475 | 0.13 | 1300
53478 | 0.13 | 1300
53481 | 0.13 | 1300
53484 | 0.13 | 1300
53487 | 0.13 | 1300
53490 | 0.13 | 1300
53493 | 0.13 | 1300
53496 | 0.13 | 1300
53499 | 0.13 | 1300
53502 | 0.13 | 1300
53505 | 0.13 | 1300
53508 | 0.13 | 1300
53511 | 0.13 | 1300
53514 | 0.13 | 1300
53517 | 0.13 | 1300
53520 | 0.13 | 1300
53523 | 0.13 | 1300
53526 | 0.13 | 1300
53529 | 0.13 | 1300
53532 | 0.13 | 1300
53535 | 0.13 | 1300
53538 | 0.13 | 1300
53541 | 0.13 | 1300
53544 | 0.13 | 1300
53547 | 0.13 | 1300
53550 | 0.13 | 1300
53553 | 0.13 | 1300
53556 | 0.13 | 1300
53559 | 0.13 | 1300
53562 | 0.13 | 1300
53565 | 0.13 | 1300
53568 | 0.13 | 1300
53571 | 0.13 | 1300
53574 | 0.13 | 1300
53577 | 0.13 | 1300
53580 | 0.13 | 1300
53583 | 0.13 | 1300
53586 | 0.13 | 1300
53589 | 0.13 | 1300
53592 | 0.13 | 1300
53595 | 0.13 | 1300
53598 | 0.13 | 1300
53601 | 0.13 | 1300
53604 | 0.13 | 1300
53607 | 0.13 | 1300
53610 | 0.13 | 1300
53613 | 0.13 | 1300
53616 | 0.13 | 1300
53619 | 0.13 | 1300
53622 | 0.13 | 1300
53625 | 0.13 | 1300
53628 | 0.13 | 1300
53631 | 0.13 | 1300
53634 | 0.13 | 1300
53637 | 0.13 | 1300
53640 | 0.13 | 1300
53643 | 0.13 | 1300
53646 | 0.13 | 1300
53649 | 0.13 | 1300
53652 | 0.13 | 1300
53655 | 0.13 | 1300
53658 | 0.13 | 1300
53661 | 0.13 | 1300
53664 | 0.13 | 1300
53667 | 0.13 | 1300
53670 | 0.13 | 1300
53673 | 0.13 | 1300
53676 | 0.13 | 1300
53679 | 0.13 | 1300
53682 | 0.13 | 1300
53685 | 0.13 | 1300
53688 | 0.13 | 1300
53691 | 0.13 | 1300
53694 | 0.13 | 1300
53697 | 0.13 | 1300
53700 | 0.13 | 1300
53703 | 0.13 | 1300
53706 | 0.13 | 1300
53709 | 0.13 | 1300
53712 | 0.13 | 1300
53715 | 0.13 | 1300
53718 | 0.13 | 1300
53721 | 0.13 | 1300
53724 | 0.13 | 1300
53727 | 0.13 | 1300
53730 | 0.13 | 1300
53733 | 0.13 | 1300
53736 | 0.13 | 1300
53739 | 0.13 | 1300
53742 | 0.13 | 1300
53745 | 0.13 | 1300
53748 | 0.13 | 1300
53751 | 0.13 | 1300
53754 | 0.13 | 1300
53757 | 0.13 | 1300
53760 | 0.13 | 1300
53763 | 0.13 | 1300
53766 | 0.13 | 1300
53769 | 0.13 | 1300
53772 | 0.13 | 1300
53775 | 0.13 | 1300
53778 | 0.13 | 1300
53781 | 0.13 | 1300
53784 | 0.13 | 1300
53787 | 0.13 | 1300
53790 | 0.13 | 1300
53793 | 0.13 | 1300
53796 | 0.13 | 1300
53799 | 0.13 | 1300
53802 | 0.13 | 1300
53805 | 0.13 | 1300
53808 | 0.13 | 1300
53811 | 0.13 | 1300
53814 | 0.13 | 1300
53817 | 0.13 | 1300
53820 | 0.13 | 1300
53823 | 0.13 | 1300
53826 | 0.13 | 1300
53829 | 0.13 | 1300
53832 | 0.13 | 1300
53835 | 0.13 | 1300
53838 | 0.13 | 1300
53841 | 0.13 | 1300
53844 | 0.13 | 1300
53847 | 0.13 | 1300
53850 | 0.13 | 1300
53853 | 0.13 | 1300
53856 | 0.13 | 1300
53859 | 0.13 | 1300
53862 | 0.13 | 1300
53865 | 0.13 | 1300
53868 | 0.13 | 1300
53871 | 0.13 | 1300
53874 | 0.13 | 1300
53877 | 0.13 | 1300
53880 | 0.13 | 1300
53883 | 0.13 | 1300
53886 | 0.13 | 1300
53889 | 0.13 | 1300
53892 | 0.13 | 1300
53895 | 0.13 | 1300
53898 | 0.13 | 1300
53901 | 0.13 | 1300
53904 | 0.13 | 1300
53907 | 0.13 | 1300
53910 | 0.13 | 1300
53913 | 0.13 | 1300
53916 | 0.13 | 1300
53919 | 0.13 | 1300
53922 | 0.13 | 1300
53925 | 0.13 | 1300
53928 | 0.13 | 1300
53931 | 0.13 | 1300
53934 | 0.13 | 1300
53937 | 0.13 | 1300
53940 | 0.13 | 1300
53943 | 0.13 | 1300
53946 | 0.13 | 1300
53949 | 0.13 | 1300
53952 | 0.13 | 1300
53955 | 0.13 | 1300
53958 | 0.13 | 1300
53961 | 0.13 | 1300
53964 | 0.13 | 1300
53967 | 0.13 | 1300
53970 | 0.13 | 1300
53973 | 0.13 | 1300
53976 | 0.13 | 1300
53979 | 0.13 | 1300
53982 | 0.13 | 1300
53985 | 0.13 | 1300
53988 | 0.13 | 1300
53991 | 0.13 | 1300
53994 | 0.13 | 1300
53997 | 0.13 | 1300
54000 | 0.13 | 1300
54003 | 0.13 | 1300
54006 | 0.13 | 1300
54009 | 0.13 | 1300
54012 | 0.13 | 1300
54015 | 0.13 | 1300
54018 | 0.13 | 1300
54021 | 0.13 | 1300
54024 | 0.13 | 1300
54027 | 0.13 | 1300
54030 | 0.13 | 1300
54033 | 0.13 | 1300
54036 | 0.13 | 1300
54039 | 0.13 | 1300
54042 | 0.13 | 1300
54045 | 0.13 | 1300
54048 | 0.13 | 1300
54051 | 0.13 | 1300
54054 | 0.13 | 1300
54057 | 0.13 | 1300
54060 | 0.13 | 1300
54063 | 0.13 | 1300
54066 | 0.13 | 1300
54069 | 0.13 | 1300
54072 | 0.13 | 1300
54075 | 0.13 | 1300
54078 | 0.13 | 1300
54081 | 0.13 | 1300
54084 | 0.13 | 1300
54087 | 0.13 | 1300
54090 | 0.13 | 1300
54093 | 0.13 | 1300
54096 | 0.13 | 1300
54099 | 0.13 | 1300
54102 | 0.13 | 1300
54105 | 0.13 | 1300
54108 | 0.13 | 1300
54111 | 0.13 | 1300
54114 | 0.13 | 1300
54117 | 0.13 | 1300
54120 | 0.13 | 1300
54123 | 0.13 | 1300
54126 | 0.13 | 1300
54129 | 0.13 | 1300
54132 | 0.13 | 1300
54135 | 0.13 | 1300
54138 | 0.13 | 1300
54141 | 0.13 | 1300
54144 | 0.13 | 1300
54147 | 0.13 | 1300
54150 | 0.13 | 1300
54153 | 0.13 | 1300
54156 | 0.13 | 1300
54159 | 0.13 | 1300
54162 | 0.13 | 1300
54165 | 0.13 | 1300
54168 | 0.13 | 1300
54171 | 0.13 | 1300
54174 | 0.13 | 1300
54177 | 0.13 | 1300
54180 | 0.13 | 1300
54183 | 0.13 | 1300
54186 | 0.13 | 1300
54189 | 0.13 | 1300
54192 | 0.13 | 1300
54195 | 0.13 | 1300
54198 | 0.13 | 1300
54201 | 0.13 | 1300
54204 | 0.13 | 1300
54207 | 0.13 | 1300
54210 | 0.13 | 1300
54213 | 0.13 | 1300
54216 | 0.13 | 1300
54219 | 0.13 | 1300
54222 | 0.13 | 1300
54225 | 0.13 | 1300
54228 | 0.13 | 1300
54231 | 0.13 | 1300
54234 | 0.13 | 1300
54237 | 0.13 | 1300
54240 | 0.13 | 1300
54243 | 0.13 | 1300
54246 | 0.13 | 1300
54249 | 0.13 | 1300
54252 | 0.13 | 1300
54255 | 0.13 | 1300
54258 | 0.13 | 1300
54261 | 0.13 | 1300
54264 | 0.13 | 1300
54267 | 0.13 | 1300
54270 | 0.13 | 1300
54273 | 0.13 | 1300
54276 | 0.13 | 1300
54279 | 0.13 | 1300
54282 | 0.13 | 1300
54285 | 0.13 | 1300
54288 | 0.13 | 1300
54291 | 0.13 | 1300
54294 | 0.13 | 1300
54297 | 0.13 | 1300
54300 | 0.13 | 1300
54303 | 0.13 | 1300
54306 | 0.13 | 1300
54309 | 0.13 | 1300
54312 | 0.13 | 1300
54315 | 0.13 | 1300
54318 | 0.13 | 1300
54321 | 0.13 | 1300
54324 | 0.13 | 1300
54327 | 0.13 | 1300
54330 | 0.13 | 1300
54333 | 0.13 | 1300
54336 | 0.13 | 1300
54339 | 0.13 | 1300
54342 | 0.13 | 1300
54345 | 0.13 | 1300
54348 | 0.13 | 1300
54351 | 0.13 | 1300
54354 | 0.13 | 1300
54357 | 0.13 | 1300
54360 | 0.13 | 1300
54363 | 0.13 | 1300
54366 | 0.13 | 1300
54369 | 0.13 | 1300
54372 | 0.13 | 1300
54375 | 0.13 | 1300
54378 | 0.13 | 1300
54381 | 0.13 | 1300
54384 | 0.13 | 1300
54387 | 0.13 | 1300
54390 | 0.13 | 1300
54393 | 0.13 | 1300
54396 | 0.13 | 1300
54399 | 0.13 | 1300
54402 | 0.13 | 1300
54405 | 0.13 | 1300
54408 | 0.13 | 1300
54411 | 0.13 | 1300
54414 | 0.13 | 1300
54417 | 0.13 | 1300
54420 | 0.13 | 1300
54423 | 0.13 | 1300
54426 | 0.13 | 1300
54429 | 0.13 | 1300
54432 | 0.13 | 1300
54435 | 0.13 | 1300
54438 | 0.13 | 1300
54441 | 0.13 | 1300
54444 | 0.13 | 1300
54447 | 0.13 | 1300
54450 | 0.13 | 1300
54453 | 0.13 | 1300
54456 | 0.13 | 1300
54459 | 0.13 | 1300
54462 | 0.13 | 1300
54465 | 0.13 | 1300
54468 | 0.13 | 1300
54471 | 0.13 | 1300
54474 | 0.13 | 1300
54477 | 0.13 | 1300
54480 | 0.13 | 1300
54483 | 0.13 | 1300
54486 | 0.13 | 1300
54489 | 0.13 | 1300
54492 | 0.13 | 1300
54495 | 0.13 | 1300
54498 | 0.13 | 1300
54501 | 0.13 | 1300
54504 | 0.13 | 1300
54507 | 0.13 | 1300
54510 | 0.13 | 1300
54513 | 0.13 | 1300
54516 | 0.13 | 1300
54519 | 0.13 | 1300
54522 | 0.13 | 1300
54525 | 0.13 | 1300
54528 | 0.13 | 1300
54531 | 0.13 | 1300
54534 | 0.13 | 1300
54537 | 0.13 | 1300
54540 | 0.13 | 1300
54543 | 0.13 | 1300
54546 | 0.13 | 1300
54549 | 0.13 | 1300
54552 | 0.13 | 1300
54555 | 0.13 | 1300
54558 | 0.13 | 1300
54561 | 0.13 | 1300
54564 | 0.13 | 1300
54567 | 0.13 | 1300
54570 | 0.13 | 1300
54573 | 0.13 | 1300
54576 | 0.13 | 1300
54579 | 0.13 | 1300
54582 | 0.13 | 1300
54585 | 0.13 | 1300
54588 | 0.13 | 1300
54591 | 0.13 | 1300
54594 | 0.13 | 1300
54597 | 0.13 | 1300
54600 | 0.13 | 1300
54603 | 0.13 | 1300
54606 | 0.13 | 1300
54609 | 0.13 | 1300
54612 | 0.13 | 1300
54615 | 0.13 | 1300
54618 | 0.13 | 1300
54621 | 0.13 | 1300
54624 | 0.13 | 1300
54627 | 0.13 | 1300
54630 | 0.13 | 1300
54633 | 0.13 | 1300
54636 | 0.13 | 1300
54639 | 0.13 | 1300
54642 | 0.13 | 1300
54645 | 0.13 | 1300
54648 | 0.13 | 1300
54651 | 0.13 | 1300
54654 | 0.13 | 1300
54657 | 0.13 | 1300
54660 | 0.13 | 1300
54663 | 0.13 | 1300
54666 | 0.13 | 1300
54669 | 0.13 | 1300
54672 | 0.13 | 1300
54675 | 0.13 | 1300
54678 | 0.13 | 1300
54681 | 0.13 | 1300
54684 | 0.13 | 1300
54687 | 0.13 | 1300
54690 | 0.13 | 1300
54693 | 0.13 | 1300
54696 | 0.13 | 1300
54699 | 0.13 | 1300
54702 | 0.13 | 1300
54705 | 0.13 | 1300
54708 | 0.13 | 1300
54711 | 0.13 | 1300
54714 | 0.13 | 1300
54717 | 0.13 | 1300
54720 | 0.13 | 1300
54723 | 0.13 | 1300
54726 | 0.13 | 1300
54729 | 0.13 | 1300
54732 | 0.13 | 1300
54735 | 0.13 | 1300
54738 | 0.13 | 1300
54741 | 0.13 | 1300
54744 | 0.13 | 1300
54747 | 0.13 | 1300
54750 | 0.13 | 1300
54753 | 0.13 | 1300
54756 | 0.13 | 1300
54759 | 0.13 | 1300
54762 | 0.13 | 1300
54765 | 0.13 | 1300
54768 | 0.13 | 1300
54771 | 0.13 | 1300
54774 | 0.13 | 1300
54777 | 0.13 | 1300
54780 | 0.13 | 1300
54783 | 0.13 | 1300
54786 | 0.13 | 1300
54789 | 0.13 | 1300
54792 | 0.13 | 1300
54795 | 0.13 | 1300
54798 | 0.13 | 1300
54801 | 0.13 | 1300
54804 | 0.13 | 1300
54807 | 0.13 | 1300
54810 | 0.13 | 1300
54813 | 0.13 | 1300
54816 | 0.13 | 1300
54819 | 0.13 | 1300
54822 | 0.13 | 1300
54825 | 0.13 | 1300
54828 | 0.13 | 1300
54831 | 0.13 | 1300
54834 | 0.13 | 1300
54837 | 0.13 | 1300
54840 | 0.13 | 1300
54843 | 0.13 | 1300
54846 | 0.13 | 1300
54849 | 0.13 | 1300
54852 | 0.13 | 1300
54855 | 0.13 | 1300
54858 | 0.13 | 1300
54861 | 0.13 | 1300
54864 | 0.13 | 1300
54867 | 0.13 | 1300
54870 | 0.13 | 1300
54873 | 0.13 | 1300
54876 | 0.13 | 1300
54879 | 0.13 | 1300
54882 | 0.13 | 1300
54885 | 0.13 | 1300
54888 | 0.13 | 1300
54891 | 0.13 | 1300
54894 | 0.13 | 1300
54897 | 0.13 | 1300
54900 | 0.13 | 1300
54903 | 0.13 | 1300
54906 | 0.13 | 1300
54909 | 0.13 | 1300
54912 | 0.13 | 1300
54915 | 0.13 | 1300
54918 | 0.13 | 1300
54921 | 0.13 | 1300
54924 | 0.13 | 1300
54927 | 0.13 | 1300
54930 | 0.13 | 1300
54933 | 0.13 | 1300
54936 | 0.13 | 1300
54939 | 0.13 | 1300
54942 | 0.13 | 1300
54945 | 0.13 | 1300
54948 | 0.13 | 1300
54951 | 0.13 | 1300
54954 | 0.13 | 1300
54957 | 0.13 | 1300
54960 | 0.13 | 1300
54963 | 0.13 | 1300
54966 | 0.13 | 1300
54969 | 0.13 | 1300
54972 | 0.13 | 1300
54975 | 0.13 | 1300
54978 | 0.13 | 1300
54981 | 0.13 | 1300
54984 | 0.13 | 1300
54987 | 0.13 | 1300
54990 | 0.13 | 1300
54993 | 0.13 | 1300
54996 | 0.13 | 1300
54999 | 0.13 | 1300
55002 | 0.13 | 1300
55005 | 0.13 | 1300
55008 | 0.13 | 1300
55011 | 0.13 | 1300
55014 | 0.13 | 1300
55017 | 0.13 | 1300
55020 | 0.13 | 1300
55023 | 0.13 | 1300
55026 | 0.13 | 1300
55029 | 0.13 | 1300
55032 | 0.13 | 1300
55035 | 0.13 | 1300
55038 | 0.13 | 1300
55041 | 0.13 | 1300
55044 | 0.13 | 1300
55047 | 0.13 | 1300
55050 | 0.13 | 1300
55053 | 0.13 | 1300
55056 | 0.13 | 1300
55059 | 0.13 | 1300
55062 | 0.13 | 1300
55065 | 0.13 | 1300
55068 | 0.13 | 1300
55071 | 0.13 | 1300
55074 | 0.13 | 1300
55077 | 0.13 | 1300
55080 | 0.13 | 1300
55083 | 0.13 | 1300
55086 | 0.13 | 1300
55089 | 0.13 | 1300
55092 | 0.13 | 1300
55095 | 0.13 | 1300
55098 | 0.13 | 1300
55101 | 0.13 | 1300
55104 | 0.13 | 1300
55107 | 0.13 | 1300
55110 | 0.13 | 1300
55113 | 0.13 | 1300
55116 | 0.13 | 1300
55119 | 0.13 | 1300
55122 | 0.13 | 1300
55125 | 0.13 | 1300
55128 | 0.13 | 1300
55131 | 0.13 | 1300
55134 | 0.13 | 1300
55137 | 0.13 | 1300
55140 | 0.13 | 1300
55143 | 0.13 | 1300
55146 | 0.13 | 1300
55149 | 0.13 | 1300
55152 | 0.13 | 1300
55155 | 0.13 | 1300
55158 | 0.13 | 1300
55161 | 0.13 | 1300
55164 | 0.13 | 1300
55167 | 0.13 | 1300
55170 | 0.13 | 1300
55173 | 0.13 | 1300
55176 | 0.13 | 1300
55179 | 0.13 | 1300
55182 | 0.13 | 1300
55185 | 0.13 | 1300
55188 | 0.13 | 1300
55191 | 0.13 | 1300
55194 | 0.13 | 1300
55197 | 0.13 | 1300
55200 | 0.13 | 1300
55203 | 0.13 | 1300
55206 | 0.13 | 1300
55209 | 0.13 | 1300
55212 | 0.13 | 1300
55215 | 0.13 | 1300
55218 | 0.13 | 1300
55221 | 0.13 | 1300
55224 | 0.13 | 1300
55227 | 0.13 | 1300
55230 | 0.13 | 1300
55233 | 0.13 | 1300
55236 | 0.13 | 1300
55239 | 0.13 | 1300
55242 | 0.13 | 1300
55245 | 0.13 | 1300
55248 | 0.13 | 1300
55251 | 0.13 | 1300
55254 | 0.13 | 1300
55257 | 0.13 | 1300
55260 | 0.13 | 1300
55263 | 0.13 | 1300
55266 | 0.13 | 1300
55269 | 0.13 | 1300
55272 | 0.13 | 1300
55275 | 0.13 | 1300
55278 | 0.13 | 1300
55281 | 0.13 | 1300
55284 | 0.13 | 1300
55287 | 0.13 | 1300
55290 | 0.13 | 1300
55293 | 0.13 | 1300
55296 | 0.13 | 1300
55299 | 0.13 | 1300
55302 | 0.13 | 1300
55305 | 0.13 | 1300
55308 | 0.13 | 1300
55311 | 0.13 | 1300
55314 | 0.13 | 1300
55317 | 0.13 | 1300
55320 | 0.13 | 1300
55323 | 0.13 | 1300
55326 | 0.13 | 1300
55329 | 0.13 | 1300
55332 | 0.13 | 1300
55335 | 0.13 | 1300
55338 | 0.13 | 1300
55341 | 0.13 | 1300
55344 | 0.13 | 1300
55347 | 0.13 | 1300
55350 | 0.13 | 1300
55353 | 0.13 | 1300
55356 | 0.13 | 1300
55359 | 0.13 | 1300
55362 | 0.13 | 1300
55365 | 0.13 | 1300
55368 | 0.13 | 1300
55371 | 0.13 | 1300
55374 | 0.13 | 1300
55377 | 0.13 | 1300
55380 | 0.13 | 1300
55383 | 0.13 | 1300
55386 | 0.13 | 1300
55389 | 0.13 | 1300
55392 | 0.13 | 1300
55395 | 0.13 | 1300
55398 | 0.13 | 1300
55401 | 0.13 | 1300
55404 | 0.13 | 1300
55407 | 0.13 | 1300
55410 | 0.13 | 1300
55413 | 0.13 | 1300
55416 | 0.13 | 1300
55419 | 0.13 | 1300
55422 | 0.13 | 1300
55425 | 0.13 | 1300
55428 | 0.13 | 1300
55431 | 0.13 | 1300
55434 | 0.13 | 1300
55437 | 0.13 | 1300
55440 | 0.13 | 1300
55443 | 0.13 | 1300
55446 | 0.13 | 1300
55449 | 0.13 | 1300
55452 | 0.13 | 1300
55455 | 0.13 | 1300
55458 | 0.13 | 1300
55461 | 0.13 | 1300
55464 | 0.13 | 1300
55467 | 0.13 | 1300
55470 | 0.13 | 1300
55473 | 0.13 | 1300
55476 | 0.13 | 1300
55479 | 0.13 | 1300
55482 | 0.13 | 1300
55485 | 0.13 | 1300
55488 | 0.13 | 1300
55491 | 0.13 | 1300
55494 | 0.13 | 1300
55497 | 0.13 | 1300
55500 | 0.13 | 1300
55503 | 0.13 | 1300
55506 | 0.13 | 1300
55509 | 0.13 | 1300
55512 | 0.13 | 1300
55515 | 0.13 | 1300
55518 | 0.13 | 1300
55521 | 0.13 | 1300
55524 | 0.13 | 1300
55527 | 0.13 | 1300
55530 | 0.13 | 1300
55533 | 0.13 | 1300
55536 | 0.13 | 1300
55539 | 0.13 | 1300
55542 | 0.13 | 1300
55545 | 0.13 | 1300
55548 | 0.13 | 1300
55551 | 0.13 | 1300
55554 | 0.13 | 1300
55557 | 0.13 | 1300
55560 | 0.13 | 1300
55563 | 0.13 | 1300
55566 | 0.13 | 1300
55569 | 0.13 | 1300
55572 | 0.13 | 1300
55575 | 0.13 | 1300
55578 | 0.13 | 1300
55581 | 0.13 | 1300
55584 | 0.13 | 1300
55587 | 0.13 | 1300
55590 | 0.13 | 1300
55593 | 0.13 | 1300
55596 | 0.13 | 1300
55599 | 0.13 | 1300
55602 | 0.13 | 1300
55605 | 0.13 | 1300
55608 | 0.13 | 1300
55611 | 0.13 | 1300
55614 | 0.13 | 1300
55617 | 0.13 | 1300
55620 | 0.13 | 1300
55623 | 0.13 | 1300
55626 | 0.13 | 1300
55629 | 0.13 | 1300
55632 | 0.13 | 1300
55635 | 0.13 | 1300
55638 | 0.13 | 1300
55641 | 0.13 | 1300
55644 | 0.13 | 1300
55647 | 0.13 | 1300
55650 | 0.13 | 1300
55653 | 0.13 | 1300
55656 | 0.13 | 1300
55659 | 0.13 | 1300
55662 | 0.13 | 1300
55665 | 0.13 | 1300
55668 | 0.13 | 1300
55671 | 0.13 | 1300
55674 | 0.13 | 1300
55677 | 0.13 | 1300
55680 | 0.13 | 1300
55683 | 0.13 | 1300
55686 | 0.13 | 1300
55689 | 0.13 | 1300
55692 | 0.13 | 1300
55695 | 0.13 | 1300
55698 | 0.13 | 1300
55701 | 0.13 | 1300
55704 | 0.13 | 1300
55707 | 0.13 | 1300
55710 | 0.13 | 1300
55713 | 0.13 | 1300
55716 | 0.13 | 1300
55719 | 0.13 | 1300
55722 | 0.13 | 1300
55725 | 0.13 | 1300
55728 | 0.13 | 1300
55731 | 0.13 | 1300
55734 | 0.13 | 1300
55737 | 0.13 | 1300
55740 | 0.13 | 1300
55743 | 0.13 | 1300
55746 | 0.13 | 1300
55749 | 0.13 | 1300
55752 | 0.13 | 1300
55755 | 0.13 | 1300
55758 | 0.13 | 1300
55761 | 0.13 | 1300
55764 | 0.13 | 1300
55767 | 0.13 | 1300
55770 | 0.13 | 1300
55773 | 0.13 | 1300
55776 | 0.13 | 1300
55779 | 0.13 | 1300
55782 | 0.13 | 1300
55785 | 0.13 | 1300
55788 | 0.13 | 1300
55791 | 0.13 | 1300
55794 | 0.13 | 1300
55797 | 0.13 | 1300
55800 | 0.13 | 1300
55803 | 0.13 | 1300
55806 | 0.13 | 1300
55809 | 0.13 | 1300
55812 | 0.13 | 1300
55815 | 0.13 | 1300
55818 | 0.13 | 1300
55821 | 0.13 | 1300
55824 | 0.13 | 1300
55827 | 0.13 | 1300
55830 | 0.13 | 1300
55833 | 0.13 | 1300
55836 | 0.13 | 1300
55839 | 0.13 | 1300
55842 | 0.13 | 1300
55845 | 0.13 | 1300
55848 | 0.13 | 1300
55851 | 0.13 | 1300
55854 | 0.13 | 1300
55857 | 0.13 | 1300
55860 | 0.13 | 1300
55863 | 0.13 | 1300
55866 | 0.13 | 1300
55869 | 0.13 | 1300
55872 | 0.13 | 1300
55875 | 0.13 | 1300
55878 | 0.13 | 1300
55881 | 0.13 | 1300
55884 | 0.13 | 1300
55887 | 0.13 | 1300
55890 | 0.13 | 1300
55893 | 0.13 | 1300
55896 | 0.13 | 1300
55899 | 0.13 | 1300
55902 | 0.13 | 1300
55905 | 0.13 | 1300
55908 | 0.13 | 1300
55911 | 0.13 | 1300
55914 | 0.13 | 1300
55917 | 0.13 | 1300
55920 | 0.13 | 1300
55923 | 0.13 | 1300
55926 | 0.13 | 1300
55929 | 0.13 | 1300
55932 | 0.13 | 1300
55935 | 0.13 | 1300
55938 | 0.13 | 1300
55941 | 0.13 | 1300
55944 | 0.13 | 1300
55947 | 0.13 | 1300
55950 | 0.13 | 1300
55953 | 0.13 | 1300
55956 | 0.13 | 1300
55959 | 0.13 | 1300
55962 | 0.13 | 1300
55965 | 0.13 | 1300
55968 | 0.13 | 1300
55971 | 0.13 | 1300
55974 | 0.13 | 1300
55977 | 0.13 | 1300
55980 | 0.13 | 1300
55983 | 0.13 | 1300
55986 | 0.13 | 1300
55989 | 0.13 | 1300
55992 | 0.13 | 1300
55995 | 0.13 | 1300
55998 | 0.13 | 1300
56001 | 0.13 | 1300
56004 | 0.13 | 1300
56007 | 0.13 | 1300
56010 | 0.13 | 1300
56013 | 0.13 | 1300
56016 | 0.13 | 1300
56019 | 0.13 | 1300
56022 | 0.13 | 1300
56025 | 0.13 | 1300
56028 | 0.13 | 1300
56031 | 0.13 | 1300
56034 | 0.13 | 1300
56037 | 0.13 | 1300
56040 | 0.13 | 1300
56043 | 0.13 | 1300
56046 | 0.13 | 1300
56049 | 0.13 | 1300
56052 | 0.13 | 1300
56055 | 0.13 | 1300
56058 | 0.13 | 1300
56061 | 0.13 | 1300
56064 | 0.13 | 1300
56067 | 0.13 | 1300
56070 | 0.13 | 1300
56073 | 0.13 | 1300
56076 | 0.13 | 1300
56079 | 0.13 | 1300
56082 | 0.13 | 1300
56085 | 0.13 | 1300
56088 | 0.13 | 1300
56091 | 0.13 | 1300
56094 | 0.13 | 1300
56097 | 0.13 | 1300
56100 | 0.13 | 1300
56103 | 0.13 | 1300
56106 | 0.13 | 1300
56109 | 0.13 | 1300
56112 | 0.13 | 1300
56115 | 0.13 | 1300
56118 | 0.13 | 1300
56121 | 0.13 | 1300
56124 | 0.13 | 1300
56127 | 0.13 | 1300
56130 | 0.13 | 1300
56133 | 0.13 | 1300
56136 | 0.13 | 1300
56139 | 0.13 | 1300
56142 | 0.13 | 1300
56145 | 0.13 | 1300
56148 | 0.13 | 1300
56151 | 0.13 | 1300
56154 | 0.13 | 1300
56157 | 0.13 | 1300
56160 | 0.13 | 1300
56163 | 0.13 | 1300
56166 | 0.13 | 1300
56169 | 0.13 | 1300
56172 | 0.13 | 1300
56175 | 0.13 | 1300
56178 | 0.13 | 1300
56181 | 0.13 | 1300
56184 | 0.13 | 1300
56187 | 0.13 | 1300
56190 | 0.13 | 1300
56193 | 0.13 | 1300
56196 | 0.13 | 1300
56199 | 0.13 | 1300
56202 | 0.13 | 1300
56205 | 0.13 | 1300
56208 | 0.13 | 1300
56211 | 0.13 | 1300
56214 | 0.13 | 1300
56217 | 0.13 | 1300
56220 | 0.13 | 1300
56223 | 0.13 | 1300
56226 | 0.13 | 1300
56229 | 0.13 | 1300
56232 | 0.13 | 1300
56235 | 0.13 | 1300
56238 | 0.13 | 1300
56241 | 0.13 | 1300
56244 | 0.13 | 1300
56247 | 0.13 | 1300
56250 | 0.13 | 1300
56253 | 0.13 | 1300
56256 | 0.13 | 1300
56259 | 0.13 | 1300
56262 | 0.13 | 1300
56265 | 0.13 | 1300
56268 | 0.13 | 1300
56271 | 0.13 | 1300
56274 | 0.13 | 1300
56277 | 0.13 | 1300
56280 | 0.13 | 1300
56283 | 0.13 | 1300
56286 | 0.13 | 1300
56289 | 0.13 | 1300
56292 | 0.13 | 1300
56295 | 0.13 | 1300
56298 | 0.13 | 1300
56301 | 0.13 | 1300
56304 | 0.13 | 1300
56307 | 0.13 | 1300
56310 | 0.13 | 1300
56313 | 0.13 | 1300
56316 | 0.13 | 1300
56319 | 0.13 | 1300
56322 | 0.13 | 1300
56325 | 0.13 | 1300
56328 | 0.13 | 1300
56331 | 0.13 | 1300
56334 | 0.13 | 1300
56337 | 0.13 | 1300
56340 | 0.13 | 1300
56343 | 0.13 | 1300
56346 | 0.13 | 1300
56349 | 0.13 | 1300
56352 | 0.13 | 1300
56355 | 0.13 | 1300
56358 | 0.13 | 1300
56361 | 0.13 | 1300
56364 | 0.13 | 1300
56367 | 0.13 | 1300
56370 | 0.13 | 1300
56373 | 0.13 | 1300
56376 | 0.13 | 1300
56379 | 0.13 | 1300
56382 | 0.13 | 1300
56385 | 0.13 | 1300
56388 | 0.13 | 1300
56391 | 0.13 | 1300
56394 | 0.13 | 1300
56397 | 0.13 | 1300
56400 | 0.13 | 1300
56403 | 0.13 | 1300
56406 | 0.13 | 1300
56409 | 0.13 | 1300
56412 | 0.13 | 1300
56415 | 0.13 | 1300
56418 | 0.13 | 1300
56421 | 0.13 | 1300
56424 | 0.13 | 1300
56427 | 0.13 | 1300
56430 | 0.13 | 1300
56433 | 0.13 | 1300
56436 | 0.13 | 1300
56439 | 0.13 | 1300
56442 | 0.13 | 1300
56445 | 0.13 | 1300
56448 | 0.13 | 1300
56451 | 0.13 | 1300
56454 | 0.13 | 1300
56457 | 0.13 | 1300
56460 | 0.13 | 1300
56463 | 0.13 | 1300
56466 | 0.13 | 1300
56469 | 0.13 | 1300
56472 | 0.13 | 1300
56475 | 0.13 | 1300
56478 | 0.13 | 1300
56481 | 0.13 | 1300
56484 | 0.13 | 1300
56487 | 0.13 | 1300
56490 | 0.13 | 1300
56493 | 0.13 | 1300
56496 | 0.13 | 1300
56499 | 0.13 | 1300
56502 | 0.13 | 1300
56505 | 0.13 | 1300
56508 | 0.13 | 1300
56511 | 0.13 | 1300
56514 | 0.13 | 1300
56517 | 0.13 | 1300
56520 | 0.13 | 1300
56523 | 0.13 | 1300
56526 | 0.13 | 1300
56529 | 0.13 | 1300
56532 | 0.13 | 1300
56535 | 0.13 | 1300
56538 | 0.13 | 1300
56541 | 0.13 | 1300
56544 | 0.13 | 1300
56547 | 0.13 | 1300
56550 | 0.13 | 1300
56553 | 0.13 | 1300
56556 | 0.13 | 1300
56559 | 0.13 | 1300
56562 | 0.13 | 1300
56565 | 0.13 | 1300
56568 | 0.13 | 1300
56571 | 0.13 | 1300
56574 | 0.13 | 1300
56577 | 0.13 | 1300
56580 | 0.13 | 1300
56583 | 0.13 | 1300
56586 | 0.13 | 1300
56589 | 0.13 | 1300
56592 | 0.13 | 1300
56595 | 0.13 | 1300
56598 | 0.13 | 1300
56601 | 0.13 | 1300
56604 | 0.13 | 1300
56607 | 0.13 | 1300
56610 | 0.13 | 1300
56613 | 0.13 | 1300
56616 | 0.13 | 1300
56619 | 0.13 | 1300
56622 | 0.13 | 1300
56625 | 0.13 | 1300
56628 | 0.13 | 1300
56631 | 0.13 | 1300
56634 | 0.13 | 1300
56637 | 0.13 | 1300
56640 | 0.13 | 1300
56643 | 0.13 | 1300
56646 | 0.13 | 1300
56649 | 0.13 | 1300
56652 | 0.13 | 1300
56655 | 0.13 | 1300
56658 | 0.13 | 1300
56661 | 0.13 | 1300
56664 | 0.13 | 1300
56667 | 0.13 | 1300
56670 | 0.13 | 1300
56673 | 0.13 | 1300
56676 | 0.13 | 1300
56679 | 0.13 | 1300
56682 | 0.13 | 1300
56685 | 0.13 | 1300
56688 | 0.13 | 1300
56691 | 0.13 | 1300
56694 | 0.13 | 1300
56697 | 0.13 | 1300
56700 | 0.13 | 1300
56703 | 0.13 | 1300
56706 | 0.13 | 1300
56709 | 0.13 | 1300
56712 | 0.13 | 1300
56715 | 0.13 | 1300
56718 | 0.13 | 1300
56721 | 0.13 | 1300
56724 | 0.13 | 1300
56727 | 0.13 | 1300
56730 | 0.13 | 1300
56733 | 0.13 | 1300
56736 | 0.13 | 1300
56739 | 0.13 | 1300
56742 | 0.13 | 1300
56745 | 0.13 | 1300
56748 | 0.13 | 1300
56751 | 0.13 | 1300
56754 | 0.13 | 1300
56757 | 0.13 | 1300
56760 | 0.13 | 1300
56763 | 0.13 | 1300
56766 | 0.13 | 1300
56769 | 0.13 | 1300
56772 | 0.13 | 1300
56775 | 0.13 | 1300
56778 | 0.13 | 1300
56781 | 0.13 | 1300
56784 | 0.13 | 1300
56787 | 0.13 | 1300
56790 | 0.13 | 1300
56793 | 0.13 | 1300
56796 | 0.13 | 1300
56799 | 0.13 | 1300
56802 | 0.13 | 1300
56805 | 0.13 | 1300
56808 | 0.13 | 1300
56811 | 0.13 | 1300
56814 | 0.13 | 1300
56817 | 0.13 | 1300
56820 | 0.13 | 1300
56823 | 0.13 | 1300
56826 | 0.13 | 1300
56829 | 0.13 | 1300
56832 | 0.13 | 1300
56835 | 0.13 | 1300
56838 | 0.13 | 1300
56841 | 0.13 | 1300
56844 | 0.13 | 1300
56847 | 0.13 | 1300
56850 | 0.13 | 1300
56853 | 0.13 | 1300
56856 | 0.13 | 1300
56859 | 0.13 | 1300
56862 | 0.13 | 1300
56865 | 0.13 | 1300
56868 | 0.13 | 1300
56871 | 0.13 | 1300
56874 | 0.13 | 1300
56877 | 0.13 | 1300
56880 | 0.13 | 1300
56883 | 0.13 | 1300
56886 | 0.13 | 1300
56889 | 0.13 | 1300
56892 | 0.13 | 1300
56895 | 0.13 | 1300
56898 | 0.13 | 1300
56901 | 0.13 | 1300
56904 | 0.13 | 1300
56907 | 0.13 | 1300
56910 | 0.13 | 1300
56913 | 0.13 | 1300
56916 | 0.13 | 1300
56919 | 0.13 | 1300
56922 | 0.13 | 1300
56925 | 0.13 | 1300
56928 | 0.13 | 1300
56931 | 0.13 | 1300
56934 | 0.13 | 1300
56937 | 0.13 | 1300
56940 | 0.13 | 1300
56943 | 0.13 | 1300
56946 | 0.13 | 1300
56949 | 0.13 | 1300
56952 | 0.13 | 1300
56955 | 0.13 | 1300
56958 | 0.13 | 1300
56961 | 0.13 | 1300
56964 | 0.13 | 1300
56967 | 0.13 | 1300
56970 | 0.13 | 1300
56973 | 0.13 | 1300
56976 | 0.13 | 1300
56979 | 0.13 | 1300
56982 | 0.13 | 1300
56985 | 0.13 | 1300
56988 | 0.13 | 1300
56991 | 0.13 | 1300
56994 | 0.13 | 1300
56997 | 0.13 | 1300
57000 | 0.13 | 1300
57003 | 0.13 | 1300
57006 | 0.13 | 1300
57009 | 0.13 | 1300
57012 | 0.13 | 1300
57015 | 0.13 | 1300
57018 | 0.13 | 1300
57021 | 0.13 | 1300
57024 | 0.13 | 1300
57027 | 0.13 | 1300
57030 | 0.13 | 1300
57033 | 0.13 | 1300
57036 | 0.13 | 1300
57039 | 0.13 | 1300
57042 | 0.13 | 1300
57045 | 0.13 | 1300
57048 | 0.13 | 1300
57051 | 0.13 | 1300
57054 | 0.13 | 1300
57057 | 0.13 | 1300
57060 | 0.13 | 1300
57063 | 0.13 | 1300
57066 | 0.13 | 1300
57069 | 0.13 | 1300
57072 | 0.13 | 1300
57075 | 0.13 | 1300
57078 | 0.13 | 1300
57081 | 0.13 | 1300
57084 | 0.13 | 1300
57087 | 0.13 | 1300
57090 | 0.13 | 1300
57093 | 0.13 | 1300
57096 | 0.13 | 1300
57099 | 0.13 | 1300
57102 | 0.13 | 1300
57105 | 0.13 | 1300
57108 | 0.13 | 1300
57111 | 0.13 | 1300
57114 | 0.13 | 1300
57117 | 0.13 | 1300
57120 | 0.13 | 1300
57123 | 0.13 | 1300
57126 | 0.13 | 1300
57129 | 0.13 | 1300
57132 | 0.13 | 1300
57135 | 0.13 | 1300
57138 | 0.13 | 1300
57141 | 0.13 | 1300
57144 | 0.13 | 1300
57147 | 0.13 | 1300
57150 | 0.13 | 1300
57153 | 0.13 | 1300
57156 | 0.13 | 1300
57159 | 0.13 | 1300
57162 | 0.13 | 1300
57165 | 0.13 | 1300
57168 | 0.13 | 1300
57171 | 0.13 | 1300
57174 | 0.13 | 1300
57177 | 0.13 | 1300
57180 | 0.13 | 1300
57183 | 0.13 | 1300
57186 | 0.13 | 1300
57189 | 0.13 | 1300
57192 | 0.13 | 1300
57195 | 0.13 | 1300
57198 | 0.13 | 1300
57201 | 0.13 | 1300
57204 | 0.13 | 1300
57207 | 0.13 | 1300
57210 | 0.13 | 1300
57213 | 0.13 | 1300
57216 | 0.13 | 1300
57219 | 0.13 | 1300
57222 | 0.13 | 1300
57225 | 0.13 | 1300
57228 | 0.13 | 1300
57231 | 0.13 | 1300
57234 | 0.13 | 1300
57237 | 0.13 | 1300
57240 | 0.13 | 1300
57243 | 0.13 | 1300
57246 | 0.13 | 1300
57249 | 0.13 | 1300
57252 | 0.13 | 1300
57255 | 0.13 | 1300
57258 | 0.13 | 1300
57261 | 0.13 | 1300
57264 | 0.13 | 1300
57267 | 0.13 | 1300
57270 | 0.13 | 1300
57273 | 0.13 | 1300
57276 | 0.13 | 1300
57279 | 0.13 | 1300
57282 | 0.13 | 1300
57285 | 0.13 | 1300
57288 | 0.13 | 1300
57291 | 0.13 | 1300
57294 | 0.13 | 1300
57297 | 0.13 | 1300
57300 | 0.13 | 1300
57303 | 0.13 | 1300
57306 | 0.13 | 1300
57309 | 0.13 | 1300
57312 | 0.13 | 1300
57315 | 0.13 | 1300
57318 | 0.13 | 1300
57321 | 0.13 | 1300
57324 | 0.13 | 1300
57327 | 0.13 | 1300
57330 | 0.13 | 1300
57333 | 0.13 | 1300
57336 | 0.13 | 1300
57339 | 0.13 | 1300
57342 | 0.13 | 1300
57345 | 0.13 | 1300
57348 | 0.13 | 1300
57351 | 0.13 | 1300
57354 | 0.13 | 1300
57357 | 0.13 | 1300
57360 | 0.13 | 1300
57363 | 0.13 | 1300
57366 | 0.13 | 1300
57369 | 0.13 | 1300
57372 | 0.13 | 1300
57375 | 0.13 | 1300
57378 | 0.13 | 1300
57381 | 0.13 | 1300
57384 | 0.13 | 1300
57387 | 0.13 | 1300
57390 | 0.13 | 1300
57393 | 0.13 | 1300
57396 | 0.13 | 1300
57399 | 0.13 | 1300
57402 | 0.13 | 1300
57405 | 0.13 | 1300
57408 | 0.13 | 1300
57411 | 0.13 | 1300
57414 | 0.13 | 1300
57417 | 0.13 | 1300
57420 | 0.13 | 1300
57423 | 0.13 | 1300
57426 | 0.13 | 1300
57429 | 0.13 | 1300
57432 | 0.13 | 1300
57435 | 0.13 | 1300
57438 | 0.13 | 1300
57441 | 0.13 | 1300
57444 | 0.13 | 1300
57447 | 0.13 | 1300
57450 | 0.13 | 1300
57453 | 0.13 | 1300
57456 | 0.13 | 1300
57459 | 0.13 | 1300
57462 | 0.13 | 1300
57465 | 0.13 | 1300
57468 | 0.13 | 1300
57471 | 0.13 | 1300
57474 | 0.13 | 1300
57477 | 0.13 | 1300
57480 | 0.13 | 1300
57483 | 0.13 | 1300
57486 | 0.13 | 1300
57489 | 0.13 | 1300
57492 | 0.13 | 1300
57495 | 0.13 | 1300
57498 | 0.13 | 1300
57501 | 0.13 | 1300
57504 | 0.13 | 1300
57507 | 0.13 | 1300
57510 | 0.13 | 1300
57513 | 0.13 | 1300
57516 | 0.13 | 1300
57519 | 0.13 | 1300
57522 | 0.13 | 1300
57525 | 0.13 | 1300
57528 | 0.13 | 1300
57531 | 0.13 | 1300
57534 | 0.13 | 1300
57537 | 0.13 | 1300
57540 | 0.13 | 1300
57543 | 0.13 | 1300
57546 | 0.13 | 1300
57549 | 0.13 | 1300
57552 | 0.13 | 1300
57555 | 0.13 | 1300
57558 | 0.13 | 1300
57561 | 0.13 | 1300
57564 | 0.13 | 1300
57567 | 0.13 | 1300
57570 | 0.13 | 1300
57573 | 0.13 | 1300
57576 | 0.13 | 1300
57579 | 0.13 | 1300
57582 | 0.13 | 1300
57585 | 0.13 | 1300
57588 | 0.13 | 1300
57591 | 0.13 | 1300
57594 | 0.13 | 1300
57597 | 0.13 | 1300
57600 | 0.13 | 1300
57603 | 0.13 | 1300
57606 | 0.13 | 1300
57609 | 0.13 | 1300
57612 | 0.13 | 1300
57615 | 0.13 | 1300
57618 | 0.13 | 1300
57621 | 0.13 | 1300
57624 | 0.13 | 1300
57627 | 0.13 | 1300
57630 | 0.13 | 1300
57633 | 0.13 | 1300
57636 | 0.13 | 1300
57639 | 0.13 | 1300
57642 | 0.13 | 1300
57645 | 0.13 | 1300
57648 | 0.13 | 1300
57651 | 0.13 | 1300
57654 | 0.13 | 1300
57657 | 0.13 | 1300
57660 | 0.13 | 1300
57663 | 0.13 | 1300
57666 | 0.13 | 1300
57669 | 0.13 | 1300
57672 | 0.13 | 1300
57675 | 0.13 | 1300
57678 | 0.13 | 1300
57681 | 0.13 | 1300
57684 | 0.13 | 1300
57687 | 0.13 | 1300
57690 | 0.13 | 1300
57693 | 0.13 | 1300
57696 | 0.13 | 1300
57699 | 0.13 | 1300
57702 | 0.13 | 1300
57705 | 0.13 | 1300
57708 | 0.13 | 1300
57711 | 0.13 | 1300
57714 | 0.13 | 1300
57717 | 0.13 | 1300
57720 | 0.13 | 1300
57723 | 0.13 | 1300
57726 | 0.13 | 1300
57729 | 0.13 | 1300
57732 | 0.13 | 1300
57735 | 0.13 | 1300
57738 | 0.13 | 1300
57741 | 0.13 | 1300
57744 | 0.13 | 1300
57747 | 0.13 | 1300
57750 | 0.13 | 1300
57753 | 0.13 | 1300
57756 | 0.13 | 1300
57759 | 0.13 | 1300
57762 | 0.13 | 1300
57765 | 0.13 | 1300
57768 | 0.13 | 1300
57771 | 0.13 | 1300
57774 | 0.13 | 1300
57777 | 0.13 | 1300
57780 | 0.13 | 1300
57783 | 0.13 | 1300
57786 | 0.13 | 1300
57789 | 0.13 | 1300
57792 | 0.13 | 1300
57795 | 0.13 | 1300
57798 | 0.13 | 1300
57801 | 0.13 | 1300
57804 | 0.13 | 1300
57807 | 0.13 | 1300
57810 | 0.13 | 1300
57813 | 0.13 | 1300
57816 | 0.13 | 1300
57819 | 0.13 | 1300
57822 | 0.13 | 1300
57825 | 0.13 | 1300
57828 | 0.13 | 1300
57831 | 0.13 | 1300
57834 | 0.13 | 1300
57837 | 0.13 | 1300
57840 | 0.13 | 1300
57843 | 0.13 | 1300
57846 | 0.13 | 1300
57849 | 0.13 | 1300
57852 | 0.13 | 1300
57855 | 0.13 | 1300
57858 | 0.13 | 1300
57861 | 0.13 | 1300
57864 | 0.13 | 1300
57867 | 0.13 | 1300
57870 | 0.13 | 1300
57873 | 0.13 | 1300
57876 | 0.13 | 1300
57879 | 0.13 | 1300
57882 | 0.13 | 1300
57885 | 0.13 | 1300
57888 | 0.13 | 1300
57891 | 0.13 | 1300
57894 | 0.13 | 1300
57897 | 0.13 | 1300
57900 | 0.13 | 1300
57903 | 0.13 | 1300
57906 | 0.13 | 1300
57909 | 0.13 | 1300
57912 | 0.13 | 1300
57915 | 0.13 | 1300
57918 | 0.13 | 1300
57921 | 0.13 | 1300
57924 | 0.13 | 1300
57927 | 0.13 | 1300
57930 | 0.13 | 1300
57933 | 0.13 | 1300
57936 | 0.13 | 1300
57939 | 0.13 | 1300
57942 | 0.13 | 1300
57945 | 0.13 | 1300
57948 | 0.13 | 1300
57951 | 0.13 | 1300
57954 | 0.13 | 1300
57957 | 0.13 | 1300
57960 | 0.13 | 1300
57963 | 0.13 | 1300
57966 | 0.13 | 1300
57969 | 0.13 | 1300
57972 | 0.13 | 1300
57975 | 0.13 | 1300
57978 | 0.13 | 1300
57981 | 0.13 | 1300
57984 | 0.13 | 1300
57987 | 0.13 | 1300
57990 | 0.13 | 1300
57993 | 0.13 | 1300
57996 | 0.13 | 1300
57999 | 0.13 | 1300
58002 | 0.13 | 1300
58005 | 0.13 | 1300
58008 | 0.13 | 1300
58011 | 0.13 | 1300
58014 | 0.13 | 1300
58017 | 0.13 | 1300
58020 | 0.13 | 1300
58023 | 0.13 | 1300
58026 | 0.13 | 1300
58029 | 0.13 | 1300
58032 | 0.13 | 1300
58035 | 0.13 | 1300
58038 | 0.13 | 1300
58041 | 0.13 | 1300
58044 | 0.13 | 1300
58047 | 0.13 | 1300
58050 | 0.13 | 1300
58053 | 0.13 | 1300
58056 | 0.13 | 1300
58059 | 0.13 | 1300
58062 | 0.13 | 1300
58065 | 0.13 | 1300
58068 | 0.13 | 1300
58071 | 0.13 | 1300
58074 | 0.13 | 1300
58077 | 0.13 | 1300
58080 | 0.13 | 1300
58083 | 0.13 | 1300
58086 | 0.13 | 1300
58089 | 0.13 | 1300
58092 | 0.13 | 1300
58095 | 0.13 | 1300
58098 | 0.13 | 1300
58101 | 0.13 | 1300
58104 | 0.13 | 1300
58107 | 0.13 | 1300
58110 | 0.13 | 1300
58113 | 0.13 | 1300
58116 | 0.13 | 1300
58119 | 0.13 | 1300
58122 | 0.13 | 1300
58125 | 0.13 | 1300
58128 | 0.13 | 1300
58131 | 0.13 | 1300
58134 | 0.13 | 1300
58137 | 0.13 | 1300
58140 | 0.13 | 1300
58143 | 0.13 | 1300
58146 | 0.13 | 1300
58149 | 0.13 | 1300
58152 | 0.13 | 1300
58155 | 0.13 | 1300
58158 | 0.13 | 1300
58161 | 0.13 | 1300
58164 | 0.13 | 1300
58167 | 0.13 | 1300
58170 | 0.13 | 1300
58173 | 0.13 | 1300
58176 | 0.13 | 1300
58179 | 0.13 | 1300
58182 | 0.13 | 1300
58185 | 0.13 | 1300
58188 | 0.13 | 1300
58191 | 0.13 | 1300
58194 | 0.13 | 1300
58197 | 0.13 | 1300
58200 | 0.13 | 1300
58203 | 0.13 | 1300
58206 | 0.13 | 1300
58209 | 0.13 | 1300
58212 | 0.13 | 1300
58215 | 0.13 | 1300
58218 | 0.13 | 1300
58221 | 0.13 | 1300
58224 | 0.13 | 1300
58227 | 0.13 | 1300
58230 | 0.13 | 1300
58233 | 0.13 | 1300
58236 | 0.13 | 1300
58239 | 0.13 | 1300
58242 | 0.13 | 1300
58245 | 0.13 | 1300
58248 | 0.13 | 1300
58251 | 0.13 | 1300
58254 | 0.13 | 1300
58257 | 0.13 | 1300
58260 | 0.13 | 1300
58263 | 0.13 | 1300
58266 | 0.13 | 1300
58269 | 0.13 | 1300
58272 | 0.13 | 1300
58275 | 0.13 | 1300
58278 | 0.13 | 1300
58281 | 0.13 | 1300
58284 | 0.13 | 1300
58287 | 0.13 | 1300
58290 | 0.13 | 1300
58293 | 0.13 | 1300
58296 | 0.13 | 1300
58299 | 0.13 | 1300
58302 | 0.13 | 1300
58305 | 0.13 | 1300
58308 | 0.13 | 1300
58311 | 0.13 | 1300
58314 | 0.13 | 1300
58317 | 0.13 | 1300
58320 | 0.13 | 1300
58323 | 0.13 | 1300
58326 | 0.13 | 1300
58329 | 0.13 | 1300
58332 | 0.13 | 1300
58335 | 0.13 | 1300
58338 | 0.13 | 1300
58341 | 0.13 | 1300
58344 | 0.13 | 1300
58347 | 0.13 | 1300
58350 | 0.13 | 1300
58353 | 0.13 | 1300
58356 | 0.13 | 1300
58359 | 0.13 | 1300
58362 | 0.13 | 1300
58365 | 0.13 | 1300
58368 | 0.13 | 1300
58371 | 0.13 | 1300
58374 | 0.13 | 1300
58377 | 0.13 | 1300
58380 | 0.13 | 1300
58383 | 0.13 | 1300
58386 | 0.13 | 1300
58389 | 0.13 | 1300
58392 | 0.13 | 1300
58395 | 0.13 | 1300
58398 | 0.13 | 1300
58401 | 0.13 | 1300
58404 | 0.13 | 1300
58407 | 0.13 | 1300
58410 | 0.13 | 1300
58413 | 0.13 | 1300
58416 | 0.13 | 1300
58419 | 0.13 | 1300
58422 | 0.13 | 1300
58425 | 0.13 | 1300
58428 | 0.13 | 1300
58431 | 0.13 | 1300
58434 | 0.13 | 1300
58437 | 0.13 | 1300
58440 | 0.13 | 1300
58443 | 0.13 | 1300
58446 | 0.13 | 1300
58449 | 0.13 | 1300
58452 | 0.13 | 1300
58455 | 0.13 | 1300
58458 | 0.13 | 1300
58461 | 0.13 | 1300
58464 | 0.13 | 1300
58467 | 0.13 | 1300
58470 | 0.13 | 1300
58473 | 0.13 | 1300
58476 | 0.13 | 1300
58479 | 0.13 | 1300
58482 | 0.13 | 1300
58485 | 0.13 | 1300
58488 | 0.13 | 1300
58491 | 0.13 | 1300
58494 | 0.13 | 1300
58497 | 0.13 | 1300
58500 | 0.13 | 1300
58503 | 0.13 | 1300
58506 | 0.13 | 1300
58509 | 0.13 | 1300
58512 | 0.13 | 1300
58515 | 0.13 | 1300
58518 | 0.13 | 1300
58521 | 0.13 | 1300
58524 | 0.13 | 1300
58527 | 0.13 | 1300
58530 | 0.13 | 1300
58533 | 0.13 | 1300
58536 | 0.13 | 1300
58539 | 0.13 | 1300
58542 | 0.13 | 1300
58545 | 0.13 | 1300
58548 | 0.13 | 1300
58551 | 0.13 | 1300
58554 | 0.13 | 1300
58557 | 0.13 | 1300
58560 | 0.13 | 1300
58563 | 0.13 | 1300
58566 | 0.13 | 1300
58569 | 0.13 | 1300
58572 | 0.13 | 1300
58575 | 0.13 | 1300
58578 | 0.13 | 1300
58581 | 0.13 | 1300
58584 | 0.13 | 1300
58587 | 0.13 | 1300
58590 | 0.13 | 1300
58593 | 0.13 | 1300
58596 | 0.13 | 1300
58599 | 0.13 | 1300
58602 | 0.13 | 1300
58605 | 0.13 | 1300
58608 | 0.13 | 1300
58611 | 0.13 | 1300
58614 | 0.13 | 1300
58617 | 0.13 | 1300
58620 | 0.13 | 1300
58623 | 0.13 | 1300
58626 | 0.13 | 1300
58629 | 0.13 | 1300
58632 | 0.13 | 1300
58635 | 0.13 | 1300
58638 | 0.13 | 1300
58641 | 0.13 | 1300
58644 | 0.13 | 1300
58647 | 0.13 | 1300
58650 | 0.13 | 1300
58653 | 0.13 | 1300
58656 | 0.13 | 1300
58659 | 0.13 | 1300
58662 | 0.13 | 1300
58665 | 0.13 | 1300
58668 | 0.13 | 1300
58671 | 0.13 | 1300
58674 | 0.13 | 1300
58677 | 0.13 | 1300
58680 | 0.13 | 1300
58683 | 0.13 | 1300
58686 | 0.13 | 1300
58689 | 0.13 | 1300
58692 | 0.13 | 1300
58695 | 0.13 | 1300
58698 | 0.13 | 1300
58701 | 0.13 | 1300
58704 | 0.13 | 1300
58707 | 0.13 | 1300
58710 | 0.13 | 1300
58713 | 0.13 | 1300
58716 | 0.13 | 1300
58719 | 0.13 | 1300
58722 | 0.13 | 1300
58725 | 0.13 | 1300
58728 | 0.13 | 1300
58731 | 0.13 | 1300
58734 | 0.13 | 1300
58737 | 0.13 | 1300
58740 | 0.13 | 1300
58743 | 0.13 | 1300
58746 | 0.13 | 1300
58749 | 0.13 | 1300
58752 | 0.13 | 1300
58755 | 0.13 | 1300
58758 | 0.13 | 1300
58761 | 0.13 | 1300
58764 | 0.13 | 1300
58767 | 0.13 | 1300
58770 | 0.13 | 1300
58773 | 0.13 | 1300
58776 | 0.13 | 1300
58779 | 0.13 | 1300
58782 | 0.13 | 1300
58785 | 0.13 | 1300
58788 | 0.13 | 1300
58791 | 0.13 | 1300
58794 | 0.13 | 1300
58797 | 0.13 | 1300
58800 | 0.13 | 1300
58803 | 0.13 | 1300
58806 | 0.13 | 1300
58809 | 0.13 | 1300
58812 | 0.13 | 1300
58815 | 0.13 | 1300
58818 | 0.13 | 1300
58821 | 0.13 | 1300
58824 | 0.13 | 1300
58827 | 0.13 | 1300
58830 | 0.13 | 1300
58833 | 0.13 | 1300
58836 | 0.13 | 1300
58839 | 0.13 | 1300
58842 | 0.13 | 1300
58845 | 0.13 | 1300
58848 | 0.13 | 1300
58851 | 0.13 | 1300
58854 | 0.13 | 1300
58857 | 0.13 | 1300
58860 | 0.13 | 1300
58863 | 0.13 | 1300
58866 | 0.13 | 1300
58869 | 0.13 | 1300
58872 | 0.13 | 1300
58875 | 0.13 | 1300
58878 | 0.13 | 1300
58881 | 0.13 | 1300
58884 | 0.13 | 1300
58887 | 0.13 | 1300
58890 | 0.13 | 1300
58893 | 0.13 | 1300
58896 | 0.13 | 1300
58899 | 0.13 | 1300
58902 | 0.13 | 1300
58905 | 0.13 | 1300
58908 | 0.13 | 1300
58911 | 0.13 | 1300
58914 | 0.13 | 1300
58917 | 0.13 | 1300
58920 | 0.13 | 1300
58923 | 0.13 | 1300
58926 | 0.13 | 1300
58929 | 0.13 | 1300
58932 | 0.13 | 1300
58935 | 0.13 | 1300
58938 | 0.13 | 1300
58941 | 0.13 | 1300
58944 | 0.13 | 1300
58947 | 0.13 | 1300
58950 | 0.13 | 1300
58953 | 0.13 | 1300
58956 | 0.13 | 1300
58959 | 0.13 | 1300
58962 | 0.13 | 1300
58965 | 0.13 | 1300
58968 | 0.13 | 1300
58971 | 0.13 | 1300
58974 | 0.13 | 1300
58977 | 0.13 | 1300
58980 | 0.13 | 1300
58983 | 0.13 | 1300
58986 | 0.13 | 1300
58989 | 0.13 | 1300
58992 | 0.13 | 1300
58995 | 0.13 | 1300
58998 | 0.13 | 1300
59001 | 0.13 | 1300
59004 | 0.13 | 1300
59007 | 0.13 | 1300
59010 | 0.13 | 1300
59013 | 0.13 | 1300
59016 | 0.13 | 1300
59019 | 0.13 | 1300
59022 | 0.13 | 1300
59025 | 0.13 | 1300
59028 | 0.13 | 1300
59031 | 0.13 | 1300
59034 | 0.13 | 1300
59037 | 0.13 | 1300
59040 | 0.13 | 1300
59043 | 0.13 | 1300
59046 | 0.13 | 1300
59049 | 0.13 | 1300
59052 | 0.13 | 1300
59055 | 0.13 | 1300
59058 | 0.13 | 1300
59061 | 0.13 | 1300
59064 | 0.13 | 1300
59067 | 0.13 | 1300
59070 | 0.13 | 1300
59073 | 0.13 | 1300
59076 | 0.13 | 1300
59079 | 0.13 | 1300
59082 | 0.13 | 1300
59085 | 0.13 | 1300
59088 | 0.13 | 1300
59091 | 0.13 | 1300
59094 | 0.13 | 1300
59097 | 0.13 | 1300
59100 | 0.13 | 1300
59103 | 0.13 | 1300
59106 | 0.13 | 1300
59109 | 0.13 | 1300
59112 | 0.13 | 1300
59115 | 0.13 | 1300
59118 | 0.13 | 1300
59121 | 0.13 | 1300
59124 | 0.13 | 1300
59127 | 0.13 | 1300
59130 | 0.13 | 1300
59133 | 0.13 | 1300
59136 | 0.13 | 1300
59139 | 0.13 | 1300
59142 | 0.13 | 1300
59145 | 0.13 | 1300
59148 | 0.13 | 1300
59151 | 0.13 | 1300
59154 | 0.13 | 1300
59157 | 0.13 | 1300
59160 | 0.13 | 1300
59163 | 0.13 | 1300
59166 | 0.13 | 1300
59169 | 0.13 | 1300
59172 | 0.13 | 1300
59175 | 0.13 | 1300
59178 | 0.13 | 1300
59181 | 0.13 | 1300
59184 | 0.13 | 1300
59187 | 0.13 | 1300
59190 | 0.13 | 1300
59193 | 0.13 | 1300
59196 | 0.13 | 1300
59199 | 0.13 | 1300
59202 | 0.13 | 1300
59205 | 0.13 | 1300
59208 | 0.13 | 1300
59211 | 0.13 | 1300
59214 | 0.13 | 1300
59217 | 0.13 | 1300
59220 | 0.13 | 1300
59223 | 0.13 | 1300
59226 | 0.13 | 1300
59229 | 0.13 | 1300
59232 | 0.13 | 1300
59235 | 0.13 | 1300
59238 | 0.13 | 1300
59241 | 0.13 | 1300
59244 | 0.13 | 1300
59247 | 0.13 | 1300
59250 | 0.13 | 1300
59253 | 0.13 | 1300
59256 | 0.13 | 1300
59259 | 0.13 | 1300
59262 | 0.13 | 1300
59265 | 0.13 | 1300
59268 | 0.13 | 1300
59271 | 0.13 | 1300
59274 | 0.13 | 1300
59277 | 0.13 | 1300
59280 | 0.13 | 1300
59283 | 0.13 | 1300
59286 | 0.13 | 1300
59289 | 0.13 | 1300
59292 | 0.13 | 1300
59295 | 0.13 | 1300
59298 | 0.13 | 1300
59301 | 0.13 | 1300
59304 | 0.13 | 1300
59307 | 0.13 | 1300
59310 | 0.13 | 1300
59313 | 0.13 | 1300
59316 | 0.13 | 1300
59319 | 0.13 | 1300
59322 | 0.13 | 1300
59325 | 0.13 | 1300
59328 | 0.13 | 1300
59331 | 0.13 | 1300
59334 | 0.13 | 1300
59337 | 0.13 | 1300
59340 | 0.13 | 1300
59343 | 0.13 | 1300
59346 | 0.13 | 1300
59349 | 0.13 | 1300
59352 | 0.13 | 1300
59355 | 0.13 | 1300
59358 | 0.13 | 1300
59361 | 0.13 | 1300
59364 | 0.13 | 1300
59367 | 0.13 | 1300
59370 | 0.13 | 1300
59373 | 0.13 | 1300
59376 | 0.13 | 1300
59379 | 0.13 | 1300
59382 | 0.13 | 1300
59385 | 0.13 | 1300
59388 | 0.13 | 1300
59391 | 0.13 | 1300
59394 | 0.13 | 1300
59397 | 0.13 | 1300
59400 | 0.13 | 1300
59403 | 0.13 | 1300
59406 | 0.13 | 1300
59409 | 0.13 | 1300
59412 | 0.13 | 1300
59415 | 0.13 | 1300
59418 | 0.13 | 1300
59421 | 0.13 | 1300
59424 | 0.13 | 1300
59427 | 0.13 | 1300
59430 | 0.13 | 1300
59433 | 0.13 | 1300
59436 | 0.13 | 1300
59439 | 0.13 | 1300
59442 | 0.13 | 1300
59445 | 0.13 | 1300
59448 | 0.13 | 1300
59451 | 0.13 | 1300
59454 | 0.13 | 1300
59457 | 0.13 | 1300
59460 | 0.13 | 1300
59463 | 0.13 | 1300
59466 | 0.13 | 1300
59469 | 0.13 | 1300
59472 | 0.13 | 1300
59475 | 0.13 | 1300
59478 | 0.13 | 1300
59481 | 0.13 | 1300
59484 | 0.13 | 1300
59487 | 0.13 | 1300
59490 | 0.13 | 1300
59493 | 0.13 | 1300
59496 | 0.13 | 1300
59499 | 0.13 | 1300
59502 | 0.13 | 1300
59505 | 0.13 | 1300
59508 | 0.13 | 1300
59511 | 0.13 | 1300
59514 | 0.13 | 1300
59517 | 0.13 | 1300
59520 | 0.13 | 1300
59523 | 0.13 | 1300
59526 | 0.13 | 1300
59529 | 0.13 | 1300
59532 | 0.13 | 1300
59535 | 0.13 | 1300
59538 | 0.13 | 1300
59541 | 0.13 | 1300
59544 | 0.13 | 1300
59547 | 0.13 | 1300
59550 | 0.13 | 1300
59553 | 0.13 | 1300
59556 | 0.13 | 1300
59559 | 0.13 | 1300
59562 | 0.13 | 1300
59565 | 0.13 | 1300
59568 | 0.13 | 1300
59571 | 0.13 | 1300
59574 | 0.13 | 1300
59577 | 0.13 | 1300
59580 | 0.13 | 1300
59583 | 0.13 | 1300
59586 | 0.13 | 1300
59589 | 0.13 | 1300
59592 | 0.13 | 1300
59595 | 0.13 | 1300
59598 | 0.13 | 1300
59601 | 0.13 | 1300
59604 | 0.13 | 1300
59607 | 0.13 | 1300
59610 | 0.13 | 1300
59613 | 0.13 | 1300
59616 | 0.13 | 1300
59619 | 0.13 | 1300
59622 | 0.13 | 1300
59625 | 0.13 | 1300
59628 | 0.13 | 1300
59631 | 0.13 | 1300
59634 | 0.13 | 1300
59637 | 0.13 | 1300
59640 | 0.13 | 1300
59643 | 0.13 | 1300
59646 | 0.13 | 1300
59649 | 0.13 | 1300
59652 | 0.13 | 1300
59655 | 0.13 | 1300
59658 | 0.13 | 1300
59661 | 0.13 | 1300
59664 | 0.13 | 1300
59667 | 0.13 | 1300
59670 | 0.13 | 1300
59673 | 0.13 | 1300
59676 | 0.13 | 1300
59679 | 0.13 | 1300
59682 | 0.13 | 1300
59685 | 0.13 | 1300
59688 | 0.13 | 1300
59691 | 0.13 | 1300
59694 | 0.13 | 1300
59697 | 0.13 | 1300
59700 | 0.13 | 1300
59703 | 0.13 | 1300
59706 | 0.13 | 1300
59709 | 0.13 | 1300
59712 | 0.13 | 1300
59715 | 0.13 | 1300
59718 | 0.13 | 1300
59721 | 0.13 | 1300
59724 | 0.13 | 1300
59727 | 0.13 | 1300
59730 | 0.13 | 1300
59733 | 0.13 | 1300
59736 | 0.13 | 1300
59739 | 0.13 | 1300
59742 | 0.13 | 1300
59745 | 0.13 | 1300
59748 | 0.13 | 1300
59751 | 0.13 | 1300
59754 | 0.13 | 1300
59757 | 0.13 | 1300
59760 | 0.13 | 1300
59763 | 0.13 | 1300
59766 | 0.13 | 1300
59769 | 0.13 | 1300
59772 | 0.13 | 1300
59775 | 0.13 | 1300
59778 | 0.13 | 1300
59781 | 0.13 | 1300
59784 | 0.13 | 1300
59787 | 0.13 | 1300
59790 | 0.13 | 1300
59793 | 0.13 | 1300
59796 | 0.13 | 1300
59799 | 0.13 | 1300
59802 | 0.13 | 1300
59805 | 0.13 | 1300
59808 | 0.13 | 1300
59811 | 0.13 | 1300
59814 | 0.13 | 1300
59817 | 0.13 | 1300
59820 | 0.13 | 1300
59823 | 0.13 | 1300
59826 | 0.13 | 1300
59829 | 0.13 | 1300
59832 | 0.13 | 1300
59835 | 0.13 | 1300
59838 | 0.13 | 1300
59841 | 0.13 | 1300
59844 | 0.13 | 1300
59847 | 0.13 | 1300
59850 | 0.13 | 1300
59853 | 0.13 | 1300
59856 | 0.13 | 1300
59859 | 0.13 | 1300
59862 | 0.13 | 1300
59865 | 0.13 | 1300
59868 | 0.13 | 1300
59871 | 0.13 | 1300
59874 | 0.13 | 1300
59877 | 0.13 | 1300
59880 | 0.13 | 1300
59883 | 0.13 | 1300
59886 | 0.13 | 1300
59889 | 0.13 | 1300
59892 | 0.13 | 1300
59895 | 0.13 | 1300
59898 | 0.13 | 1300
59901 | 0.13 | 1300
59904 | 0.13 | 1300
59907 | 0.13 | 1300
59910 | 0.13 | 1300
59913 | 0.13 | 1300
59916 | 0.13 | 1300
59919 | 0.13 | 1300
59922 | 0.13 | 1300
59925 | 0.13 | 1300
59928 | 0.13 | 1300
59931 | 0.13 | 1300
59934 | 0.13 | 1300
59937 | 0.13 | 1300
59940 | 0.13 | 1300
59943 | 0.13 | 1300
59946 | 0.13 | 1300
59949 | 0.13 | 1300
59952 | 0.13 | 1300
59955 | 0.13 | 1300
59958 | 0.13 | 1300
59961 | 0.13 | 1300
59964 | 0.13 | 1300
59967 | 0.13 | 1300
59970 | 0.13 | 1300
59973 | 0.13 | 1300
59976 | 0.13 | 1300
59979 | 0.13 | 1300
59982 | 0.13 | 1300
59985 | 0.13 | 1300
59988 | 0.13 | 1300
59991 | 0.13 | 1300
59994 | 0.13 | 1300
59997 | 0.13 | 1300
60000 | 0.13 | 1300
60003 | 0.13 | 1300
60006 | 0.13 | 1300
60009 | 0.13 | 1300
60012 | 0.13 | 1300
60015 | 0.13 | 1300
60018 | 0.13 | 1300
60021 | 0.13 | 1300
60024 | 0.13 | 1300
60027 | 0.13 | 1300
60030 | 0.13 | 1300
60033 | 0.13 | 1300
60036 | 0.13 | 1300
60039 | 0.13 | 1300
60042 | 0.13 | 1300
60045 | 0.13 | 1300
60048 | 0.13 | 1300
60051 | 0.13 | 1300
60054 | 0.13 | 1300
60057 | 0.13 | 1300
60060 | 0.13 | 1300
60063 | 0.13 | 1300
60066 | 0.13 | 1300
60069 | 0.13 | 1300
60072 | 0.13 | 1300
60075 | 0.13 | 1300
60078 | 0.13 | 1300
60081 | 0.13 | 1300
60084 | 0.13 | 1300
60087 | 0.13 | 1300
60090 | 0.13 | 1300
60093 | 0.13 | 1300
60096 | 0.13 | 1300
60099 | 0.13 | 1300
60102 | 0.13 | 1300
60105 | 0.13 | 1300
60108 | 0.13 | 1300
60111 | 0.13 | 1300
60114 | 0.13 | 1300
60117 | 0.13 | 1300
60120 | 0.13 | 1300
60123 | 0.13 | 1300
60126 | 0.13 | 1300
60129 | 0.13 | 1300
60132 | 0.13 | 1300
60135 | 0.13 | 1300
60138 | 0.13 | 1300
60141 | 0.13 | 1300
60144 | 0.13 | 1300
60147 | 0.13 | 1300
60150 | 0.13 | 1300
60153 | 0.13 | 1300
60156 | 0.13 | 1300
60159 | 0.13 | 1300
60162 | 0.13 | 1300
60165 | 0.13 | 1300
60168 | 0.13 | 1300
60171 | 0.13 | 1300
60174 | 0.13 | 1300
60177 | 0.13 | 1300
60180 | 0.13 | 1300
60183 | 0.13 | 1300
60186 | 0.13 | 1300
60189 | 0.13 | 1300
60192 | 0.13 | 1300
60195 | 0.13 | 1300
60198 | 0.13 | 1300
60201 | 0.13 | 1300
60204 | 0.13 | 1300
60207 | 0.13 | 1300
60210 | 0.13 | 1300
60213 | 0.13 | 1300
60216 | 0.13 | 1300
60219 | 0.13 | 1300
60222 | 0.13 | 1300
60225 | 0.13 | 1300
60228 | 0.13 | 1300
60231 | 0.13 | 1300
60234 | 0.13 | 1300
60237 | 0.13 | 1300
60240 | 0.13 | 1300
60243 | 0.13 | 1300
60246 | 0.13 | 1300
60249 | 0.13 | 1300
60252 | 0.13 | 1300
60255 | 0.13 | 1300
60258 | 0.13 | 1300
60261 | 0.13 | 1300
60264 | 0.13 | 1300
60267 | 0.13 | 1300
60270 | 0.13 | 1300
60273 | 0.13 | 1300
60276 | 0.13 | 1300
60279 | 0.13 | 1300
60282 | 0.13 | 1300
60285 | 0.13 | 1300
60288 | 0.13 | 1300
60291 | 0.13 | 1300
60294 | 0.13 | 1300
60297 | 0.13 | 1300
60300 | 0.13 | 1300
60303 | 0.13 | 1300
60306 | 0.13 | 1300
60309 | 0.13 | 1300
60312 | 0.13 | 1300
60315 | 0.13 | 1300
60318 | 0.13 | 1300
60321 | 0.13 | 1300
60324 | 0.13 | 1300
60327 | 0.13 | 1300
60330 | 0.13 | 1300
60333 | 0.13 | 1300
60336 | 0.13 | 1300
60339 | 0.13 | 1300
60342 | 0.13 | 1300
60345 | 0.13 | 1300
60348 | 0.13 | 1300
60351 | 0.13 | 1300
60354 | 0.13 | 1300
60357 | 0.13 | 1300
60360 | 0.13 | 1300
60363 | 0.13 | 1300
60366 | 0.13 | 1300
60369 | 0.13 | 1300
60372 | 0.13 | 1300
60375 | 0.13 | 1300
60378 | 0.13 | 1300
60381 | 0.13 | 1300
60384 | 0.13 | 1300
60387 | 0.13 | 1300
60390 | 0.13 | 1300
60393 | 0.13 | 1300
60396 | 0.13 | 1300
60399 | 0.13 | 1300
60402 | 0.13 | 1300
60405 | 0.13 | 1300
60408 | 0.13 | 1300
60411 | 0.13 | 1300
60414 | 0.13 | 1300
60417 | 0.13 | 1300
60420 | 0.13 | 1300
60423 | 0.13 | 1300
60426 | 0.13 | 1300
60429 | 0.13 | 1300
60432 | 0.13 | 1300
60435 | 0.13 | 1300
60438 | 0.13 | 1300
60441 | 0.13 | 1300
60444 | 0.13 | 1300
60447 | 0.13 | 1300
60450 | 0.13 | 1300
60453 | 0.13 | 1300
60456 | 0.13 | 1300
60459 | 0.13 | 1300
60462 | 0.13 | 1300
60465 | 0.13 | 1300
60468 | 0.13 | 1300
60471 | 0.13 | 1300
60474 | 0.13 | 1300
60477 | 0.13 | 1300
60480 | 0.13 | 1300
60483 | 0.13 | 1300
60486 | 0.13 | 1300
60489 | 0.13 | 1300
60492 | 0.13 | 1300
60495 | 0.13 | 1300
60498 | 0.13 | 1300
60501 | 0.13 | 1300
60504 | 0.13 | 1300
60507 | 0.13 | 1300
60510 | 0.13 | 1300
60513 | 0.13 | 1300
60516 | 0.13 | 1300
60519 | 0.13 | 1300
60522 | 0.13 | 1300
60525 | 0.13 | 1300
60528 | 0.13 | 1300
60531 | 0.13 | 1300
60534 | 0.13 | 1300
60537 | 0.13 | 1300
60540 | 0.13 | 1300
60543 | 0.13 | 1300
60546 | 0.13 | 1300
60549 | 0.13 | 1300
60552 | 0.13 | 1300
60555 | 0.13 | 1300
60558 | 0.13 | 1300
60561 | 0.13 | 1300
60564 | 0.13 | 1300
60567 | 0.13 | 1300
60570 | 0.13 | 1300
60573 | 0.13 | 1300
60576 | 0.13 | 1300
60579 | 0.13 | 1300
60582 | 0.13 | 1300
60585 | 0.13 | 1300
60588 | 0.13 | 1300
60591 | 0.13 | 1300
60594 | 0.13 | 1300
60597 | 0.13 | 1300
60600 | 0.13 | 1300
60603 | 0.13 | 1300
60606 | 0.13 | 1300
60609 | 0.13 | 1300
60612 | 0.13 | 1300
60615 | 0.13 | 1300
60618 | 0.13 | 1300
60621 | 0.13 | 1300
60624 | 0.13 | 1300
60627 | 0.13 | 1300
60630 | 0.13 | 1300
60633 | 0.13 | 1300
60636 | 0.13 | 1300
60639 | 0.13 | 1300
60642 | 0.13 | 1300
60645 | 0.13 | 1300
60648 | 0.13 | 1300
60651 | 0.13 | 1300
60654 | 0.13 | 1300
60657 | 0.13 | 1300
60660 | 0.13 | 1300
60663 | 0.13 | 1300
60666 | 0.13 | 1300
60669 | 0.13 | 1300
60672 | 0.13 | 1300
60675 | 0.13 | 1300
60678 | 0.13 | 1300
60681 | 0.13 | 1300
60684 | 0.13 | 1300
60687 | 0.13 | 1300
60690 | 0.13 | 1300
60693 | 0.13 | 1300
60696 | 0.13 | 1300
60699 | 0.13 | 1300
60702 | 0.13 | 1300
60705 | 0.13 | 1300
60708 | 0.13 | 1300
60711 | 0.13 | 1300
60714 | 0.13 | 1300
60717 | 0.13 | 1300
60720 | 0.13 | 1300
60723 | 0.13 | 1300
60726 | 0.13 | 1300
60729 | 0.13 | 1300
60732 | 0.13 | 1300
60735 | 0.13 | 1300
60738 | 0.13 | 1300
60741 | 0.13 | 1300
60744 | 0.13 | 1300
60747 | 0.13 | 1300
60750 | 0.13 | 1300
60753 | 0.13 | 1300
60756 | 0.13 | 1300
60759 | 0.13 | 1300
60762 | 0.13 | 1300
60765 | 0.13 | 1300
60768 | 0.13 | 1300
60771 | 0.13 | 1300
60774 | 0.13 | 1300
60777 | 0.13 | 1300
60780 | 0.13 | 1300
60783 | 0.13 | 1300
60786 | 0.13 | 1300
60789 | 0.13 | 1300
60792 | 0.13 | 1300
60795 | 0.13 | 1300
60798 | 0.13 | 1300
60801 | 0.13 | 1300
60804 | 0.13 | 1300
60807 | 0.13 | 1300
60810 | 0.13 | 1300
60813 | 0.13 | 1300
60816 | 0.13 | 1300
60819 | 0.13 | 1300
60822 | 0.13 | 1300
60825 | 0.13 | 1300
60828 | 0.13 | 1300
60831 | 0.13 | 1300
60834 | 0.13 | 1300
60837 | 0.13 | 1300
60840 | 0.13 | 1300
60843 | 0.13 | 1300
60846 | 0.13 | 1300
60849 | 0.13 | 1300
60852 | 0.13 | 1300
60855 | 0.13 | 1300
60858 | 0.13 | 1300
60861 | 0.13 | 1300
60864 | 0.13 | 1300
60867 | 0.13 | 1300
60870 | 0.13 | 1300
60873 | 0.13 | 1300
60876 | 0.13 | 1300
60879 | 0.13 | 1300
60882 | 0.13 | 1300
60885 | 0.13 | 1300
60888 | 0.13 | 1300
60891 | 0.13 | 1300
60894 | 0.13 | 1300
60897 | 0.13 | 1300
60900 | 0.13 | 1300
60903 | 0.13 | 1300
60906 | 0.13 | 1300
60909 | 0.13 | 1300
60912 | 0.13 | 1300
60915 | 0.13 | 1300
60918 | 0.13 | 1300
60921 | 0.13 | 1300
60924 | 0.13 | 1300
60927 | 0.13 | 1300
60930 | 0.13 | 1300
60933 | 0.13 | 1300
60936 | 0.13 | 1300
60939 | 0.13 | 1300
60942 | 0.13 | 1300
60945 | 0.13 | 1300
60948 | 0.13 | 1300
60951 | 0.13 | 1300
60954 | 0.13 | 1300
60957 | 0.13 | 1300
60960 | 0.13 | 1300
60963 | 0.13 | 1300
60966 | 0.13 | 1300
60969 | 0.13 | 1300
60972 | 0.13 | 1300
60975 | 0.13 | 1300
60978 | 0.13 | 1300
60981 | 0.13 | 1300
60984 | 0.13 | 1300
60987 | 0.13 | 1300
60990 | 0.13 | 1300
60993 | 0.13 | 1300
60996 | 0.13 | 1300
60999 | 0.13 | 1300
61002 | 0.13 | 1300
61005 | 0.13 | 1300
61008 | 0.13 | 1300
61011 | 0.13 | 1300
61014 | 0.13 | 1300
61017 | 0.13 | 1300
61020 | 0.13 | 1300
61023 | 0.13 | 1300
61026 | 0.13 | 1300
61029 | 0.13 | 1300
61032 | 0.13 | 1300
61035 | 0.13 | 1300
61038 | 0.13 | 1300
61041 | 0.13 | 1300
61044 | 0.13 | 1300
61047 | 0.13 | 1300
61050 | 0.13 | 1300
61053 | 0.13 | 1300
61056 | 0.13 | 1300
61059 | 0.13 | 1300
61062 | 0.13 | 1300
61065 | 0.13 | 1300
61068 | 0.13 | 1300
61071 | 0.13 | 1300
61074 | 0.13 | 1300
61077 | 0.13 | 1300
61080 | 0.13 | 1300
61083 | 0.13 | 1300
61086 | 0.13 | 1300
61089 | 0.13 | 1300
61092 | 0.13 | 1300
61095 | 0.13 | 1300
61098 | 0.13 | 1300
61101 | 0.13 | 1300
61104 | 0.13 | 1300
61107 | 0.13 | 1300
61110 | 0.13 | 1300
61113 | 0.13 | 1300
61116 | 0.13 | 1300
61119 | 0.13 | 1300
61122 | 0.13 | 1300
61125 | 0.13 | 1300
61128 | 0.13 | 1300
61131 | 0.13 | 1300
61134 | 0.13 | 1300
61137 | 0.13 | 1300
61140 | 0.13 | 1300
61143 | 0.13 | 1300
61146 | 0.13 | 1300
61149 | 0.13 | 1300
61152 | 0.13 | 1300
61155 | 0.13 | 1300
61158 | 0.13 | 1300
61161 | 0.13 | 1300
61164 | 0.13 | 1300
61167 | 0.13 | 1300
61170 | 0.13 | 1300
61173 | 0.13 | 1300
61176 | 0.13 | 1300
61179 | 0.13 | 1300
61182 | 0.13 | 1300
61185 | 0.13 | 1300
61188 | 0.13 | 1300
61191 | 0.13 | 1300
61194 | 0.13 | 1300
61197 | 0.13 | 1300
61200 | 0.13 | 1300
61203 | 0.13 | 1300
61206 | 0.13 | 1300
61209 | 0.13 | 1300
61212 | 0.13 | 1300
61215 | 0.13 | 1300
61218 | 0.13 | 1300
61221 | 0.13 | 1300
61224 | 0.13 | 1300
61227 | 0.13 | 1300
61230 | 0.13 | 1300
61233 | 0.13 | 1300
61236 | 0.13 | 1300
61239 | 0.13 | 1300
61242 | 0.13 | 1300
61245 | 0.13 | 1300
61248 | 0.13 | 1300
61251 | 0.13 | 1300
61254 | 0.13 | 1300
61257 | 0.13 | 1300
61260 | 0.13 | 1300
61263 | 0.13 | 1300
61266 | 0.13 | 1300
61269 | 0.13 | 1300
61272 | 0.13 | 1300
61275 | 0.13 | 1300
61278 | 0.13 | 1300
61281 | 0.13 | 1300
61284 | 0.13 | 1300
61287 | 0.13 | 1300
61290 | 0.13 | 1300
61293 | 0.13 | 1300
61296 | 0.13 | 1300
61299 | 0.13 | 1300
61302 | 0.13 | 1300
61305 | 0.13 | 1300
61308 | 0.13 | 1300
61311 | 0.13 | 1300
61314 | 0.13 | 1300
61317 | 0.13 | 1300
61320 | 0.13 | 1300
61323 | 0.13 | 1300
61326 | 0.13 | 1300
61329 | 0.13 | 1300
61332 | 0.13 | 1300
61335 | 0.13 | 1300
61338 | 0.13 | 1300
61341 | 0.13 | 1300
61344 | 0.13 | 1300
61347 | 0.13 | 1300
61350 | 0.13 | 1300
61353 | 0.13 | 1300
61356 | 0.13 | 1300
61359 | 0.13 | 1300
61362 | 0.13 | 1300
61365 | 0.13 | 1300
61368 | 0.13 | 1300
61371 | 0.13 | 1300
61374 | 0.13 | 1300
61377 | 0.13 | 1300
61380 | 0.13 | 1300
61383 | 0.13 | 1300
61386 | 0.13 | 1300
61389 | 0.13 | 1300
61392 | 0.13 | 1300
61395 | 0.13 | 1300
61398 | 0.13 | 1300
61401 | 0.13 | 1300
61404 | 0.13 | 1300
61407 | 0.13 | 1300
61410 | 0.13 | 1300
61413 | 0.13 | 1300
61416 | 0.13 | 1300
61419 | 0.13 | 1300
61422 | 0.13 | 1300
61425 | 0.13 | 1300
61428 | 0.13 | 1300
61431 | 0.13 | 1300
61434 | 0.13 | 1300
61437 | 0.13 | 1300
61440 | 0.13 | 1300
61443 | 0.13 | 1300
61446 | 0.13 | 1300
61449 | 0.13 | 1300
61452 | 0.13 | 1300
61455 | 0.13 | 1300
61458 | 0.13 | 1300
61461 | 0.13 | 1300
61464 | 0.13 | 1300
61467 | 0.13 | 1300
61470 | 0.13 | 1300
61473 | 0.13 | 1300
61476 | 0.13 | 1300
61479 | 0.13 | 1300
61482 | 0.13 | 1300
61485 | 0.13 | 1300
61488 | 0.13 | 1300
61491 | 0.13 | 1300
61494 | 0.13 | 1300
61497 | 0.13 | 1300
61500 | 0.13 | 1300
61503 | 0.13 | 1300
61506 | 0.13 | 1300
61509 | 0.13 | 1300
61512 | 0.13 | 1300
61515 | 0.13 | 1300
61518 | 0.13 | 1300
61521 | 0.13 | 1300
61524 | 0.13 | 1300
61527 | 0.13 | 1300
61530 | 0.13 | 1300
61533 | 0.13 | 1300
61536 | 0.13 | 1300
61539 | 0.13 | 1300
61542 | 0.13 | 1300
61545 | 0.13 | 1300
61548 | 0.13 | 1300
61551 | 0.13 | 1300
61554 | 0.13 | 1300
61557 | 0.13 | 1300
61560 | 0.13 | 1300
61563 | 0.13 | 1300
61566 | 0.13 | 1300
61569 | 0.13 | 1300
61572 | 0.13 | 1300
61575 | 0.13 | 1300
61578 | 0.13 | 1300
61581 | 0.13 | 1300
61584 | 0.13 | 1300
61587 | 0.13 | 1300
61590 | 0.13 | 1300
61593 | 0.13 | 1300
61596 | 0.13 | 1300
61599 | 0.13 | 1300
61602 | 0.13 | 1300
61605 | 0.13 | 1300
61608 | 0.13 | 1300
61611 | 0.13 | 1300
61614 | 0.13 | 1300
61617 | 0.13 | 1300
61620 | 0.13 | 1300
61623 | 0.13 | 1300
61626 | 0.13 | 1300
61629 | 0.13 | 1300
61632 | 0.13 | 1300
61635 | 0.13 | 1300
61638 | 0.13 | 1300
61641 | 0.13 | 1300
61644 | 0.13 | 1300
61647 | 0.13 | 1300
61650 | 0.13 | 1300
61653 | 0.13 | 1300
61656 | 0.13 | 1300
61659 | 0.13 | 1300
61662 | 0.13 | 1300
61665 | 0.13 | 1300
61668 | 0.13 | 1300
61671 | 0.13 | 1300
61674 | 0.13 | 1300
61677 | 0.13 | 1300
61680 | 0.13 | 1300
61683 | 0.13 | 1300
61686 | 0.13 | 1300
61689 | 0.13 | 1300
61692 | 0.13 | 1300
61695 | 0.13 | 1300
61698 | 0.13 | 1300
61701 | 0.13 | 1300
61704 | 0.13 | 1300
61707 | 0.13 | 1300
61710 | 0.13 | 1300
61713 | 0.13 | 1300
61716 | 0.13 | 1300
61719 | 0.13 | 1300
61722 | 0.13 | 1300
61725 | 0.13 | 1300
61728 | 0.13 | 1300
61731 | 0.13 | 1300
61734 | 0.13 | 1300
61737 | 0.13 | 1300
61740 | 0.13 | 1300
61743 | 0.13 | 1300
61746 | 0.13 | 1300
61749 | 0.13 | 1300
61752 | 0.13 | 1300
61755 | 0.13 | 1300
61758 | 0.13 | 1300
61761 | 0.13 | 1300
61764 | 0.13 | 1300
61767 | 0.13 | 1300
61770 | 0.13 | 1300
61773 | 0.13 | 1300
61776 | 0.13 | 1300
61779 | 0.13 | 1300
61782 | 0.13 | 1300
61785 | 0.13 | 1300
61788 | 0.13 | 1300
61791 | 0.13 | 1300
61794 | 0.13 | 1300
61797 | 0.13 | 1300
61800 | 0.13 | 1300
61803 | 0.13 | 1300
61806 | 0.13 | 1300
61809 | 0.13 | 1300
61812 | 0.13 | 1300
61815 | 0.13 | 1300
61818 | 0.13 | 1300
61821 | 0.13 | 1300
61824 | 0.13 | 1300
61827 | 0.13 | 1300
61830 | 0.13 | 1300
61833 | 0.13 | 1300
61836 | 0.13 | 1300
61839 | 0.13 | 1300
61842 | 0.13 | 1300
61845 | 0.13 | 1300
61848 | 0.13 | 1300
61851 | 0.13 | 1300
61854 | 0.13 | 1300
61857 | 0.13 | 1300
61860 | 0.13 | 1300
61863 | 0.13 | 1300
61866 | 0.13 | 1300
61869 | 0.13 | 1300
61872 | 0.13 | 1300
61875 | 0.13 | 1300
61878 | 0.13 | 1300
61881 | 0.13 | 1300
61884 | 0.13 | 1300
61887 | 0.13 | 1300
61890 | 0.13 | 1300
61893 | 0.13 | 1300
61896 | 0.13 | 1300
61899 | 0.13 | 1300
61902 | 0.13 | 1300
61905 | 0.13 | 1300
61908 | 0.13 | 1300
61911 | 0.13 | 1300
61914 | 0.13 | 1300
61917 | 0.13 | 1300
61920 | 0.13 | 1300
61923 | 0.13 | 1300
61926 | 0.13 | 1300
61929 | 0.13 | 1300
61932 | 0.13 | 1300
61935 | 0.13 | 1300
61938 | 0.13 | 1300
61941 | 0.13 | 1300
61944 | 0.13 | 1300
61947 | 0.13 | 1300
61950 | 0.13 | 1300
61953 | 0.13 | 1300
61956 | 0.13 | 1300
61959 | 0.13 | 1300
61962 | 0.13 | 1300
61965 | 0.13 | 1300
61968 | 0.13 | 1300
61971 | 0.13 | 1300
61974 | 0.13 | 1300
61977 | 0.13 | 1300
61980 | 0.13 | 1300
61983 | 0.13 | 1300
61986 | 0.13 | 1300
61989 | 0.13 | 1300
61992 | 0.13 | 1300
61995 | 0.13 | 1300
61998 | 0.13 | 1300
62001 | 0.13 | 1300
62004 | 0.13 | 1300
62007 | 0.13 | 1300
62010 | 0.13 | 1300
62013 | 0.13 | 1300
62016 | 0.13 | 1300
62019 | 0.13 | 1300
62022 | 0.13 | 1300
62025 | 0.13 | 1300
62028 | 0.13 | 1300
62031 | 0.13 | 1300
62034 | 0.13 | 1300
62037 | 0.13 | 1300
62040 | 0.13 | 1300
62043 | 0.13 | 1300
62046 | 0.13 | 1300
62049 | 0.13 | 1300
62052 | 0.13 | 1300
62055 | 0.13 | 1300
62058 | 0.13 | 1300
62061 | 0.13 | 1300
62064 | 0.13 | 1300
62067 | 0.13 | 1300
62070 | 0.13 | 1300
62073 | 0.13 | 1300
62076 | 0.13 | 1300
62079 | 0.13 | 1300
62082 | 0.13 | 1300
62085 | 0.13 | 1300
62088 | 0.13 | 1300
62091 | 0.13 | 1300
62094 | 0.13 | 1300
62097 | 0.13 | 1300
62100 | 0.13 | 1300
62103 | 0.13 | 1300
62106 | 0.13 | 1300
62109 | 0.13 | 1300
62112 | 0.13 | 1300
62115 | 0.13 | 1300
62118 | 0.13 | 1300
62121 | 0.13 | 1300
62124 | 0.13 | 1300
62127 | 0.13 | 1300
62130 | 0.13 | 1300
62133 | 0.13 | 1300
62136 | 0.13 | 1300
62139 | 0.13 | 1300
62142 | 0.13 | 1300
62145 | 0.13 | 1300
62148 | 0.13 | 1300
62151 | 0.13 | 1300
62154 | 0.13 | 1300
62157 | 0.13 | 1300
62160 | 0.13 | 1300
62163 | 0.13 | 1300
62166 | 0.13 | 1300
62169 | 0.13 | 1300
62172 | 0.13 | 1300
62175 | 0.13 | 1300
62178 | 0.13 | 1300
62181 | 0.13 | 1300
62184 | 0.13 | 1300
62187 | 0.13 | 1300
62190 | 0.13 | 1300
62193 | 0.13 | 1300
62196 | 0.13 | 1300
62199 | 0.13 | 1300
62202 | 0.13 | 1300
62205 | 0.13 | 1300
62208 | 0.13 | 1300
62211 | 0.13 | 1300
62214 | 0.13 | 1300
62217 | 0.13 | 1300
62220 | 0.13 | 1300
62223 | 0.13 | 1300
62226 | 0.13 | 1300
62229 | 0.13 | 1300
62232 | 0.13 | 1300
62235 | 0.13 | 1300
62238 | 0.13 | 1300
62241 | 0.13 | 1300
62244 | 0.13 | 1300
62247 | 0.13 | 1300
62250 | 0.13 | 1300
62253 | 0.13 | 1300
62256 | 0.13 | 1300
62259 | 0.13 | 1300
62262 | 0.13 | 1300
62265 | 0.13 | 1300
62268 | 0.13 | 1300
62271 | 0.13 | 1300
62274 | 0.13 | 1300
62277 | 0.13 | 1300
62280 | 0.13 | 1300
62283 | 0.13 | 1300
62286 | 0.13 | 1300
62289 | 0.13 | 1300
62292 | 0.13 | 1300
62295 | 0.13 | 1300
62298 | 0.13 | 1300
62301 | 0.13 | 1300
62304 | 0.13 | 1300
62307 | 0.13 | 1300
62310 | 0.13 | 1300
62313 | 0.13 | 1300
62316 | 0.13 | 1300
62319 | 0.13 | 1300
62322 | 0.13 | 1300
62325 | 0.13 | 1300
62328 | 0.13 | 1300
62331 | 0.13 | 1300
62334 | 0.13 | 1300
62337 | 0.13 | 1300
62340 | 0.13 | 1300
62343 | 0.13 | 1300
62346 | 0.13 | 1300
62349 | 0.13 | 1300
62352 | 0.13 | 1300
62355 | 0.13 | 1300
62358 | 0.13 | 1300
62361 | 0.13 | 1300
62364 | 0.13 | 1300
62367 | 0.13 | 1300
62370 | 0.13 | 1300
62373 | 0.13 | 1300
62376 | 0.13 | 1300
62379 | 0.13 | 1300
62382 | 0.13 | 1300
62385 | 0.13 | 1300
62388 | 0.13 | 1300
62391 | 0.13 | 1300
62394 | 0.13 | 1300
62397 | 0.13 | 1300
62400 | 0.13 | 1300
62403 | 0.13 | 1300
62406 | 0.13 | 1300
62409 | 0.13 | 1300
62412 | 0.13 | 1300
62415 | 0.13 | 1300
62418 | 0.13 | 1300
62421 | 0.13 | 1300
62424 | 0.13 | 1300
62427 | 0.13 | 1300
62430 | 0.13 | 1300
62433 | 0.13 | 1300
62436 | 0.13 | 1300
62439 | 0.13 | 1300
62442 | 0.13 | 1300
62445 | 0.13 | 1300
62448 | 0.13 | 1300
62451 | 0.13 | 1300
62454 | 0.13 | 1300
62457 | 0.13 | 1300
62460 | 0.13 | 1300
62463 | 0.13 | 1300
62466 | 0.13 | 1300
62469 | 0.13 | 1300
62472 | 0.13 | 1300
62475 | 0.13 | 1300
62478 | 0.13 | 1300
62481 | 0.13 | 1300
62484 | 0.13 | 1300
62487 | 0.13 | 1300
62490 | 0.13 | 1300
62493 | 0.13 | 1300
62496 | 0.13 | 1300
62499 | 0.13 | 1300
62502 | 0.13 | 1300
62505 | 0.13 | 1300
62508 | 0.13 | 1300
62511 | 0.13 | 1300
62514 | 0.13 | 1300
62517 | 0.13 | 1300
62520 | 0.13 | 1300
62523 | 0.13 | 1300
62526 | 0.13 | 1300
62529 | 0.13 | 1300
62532 | 0.13 | 1300
62535 | 0.13 | 1300
62538 | 0.13 | 1300
62541 | 0.13 | 1300
62544 | 0.13 | 1300
62547 | 0.13 | 1300
62550 | 0.13 | 1300
62553 | 0.13 | 1300
62556 | 0.13 | 1300
62559 | 0.13 | 1300
62562 | 0.13 | 1300
62565 | 0.13 | 1300
62568 | 0.13 | 1300
62571 | 0.13 | 1300
62574 | 0.13 | 1300
62577 | 0.13 | 1300
62580 | 0.13 | 1300
62583 | 0.13 | 1300
62586 | 0.13 | 1300
62589 | 0.13 | 1300
62592 | 0.13 | 1300
62595 | 0.13 | 1300
62598 | 0.13 | 1300
62601 | 0.13 | 1300
62604 | 0.13 | 1300
62607 | 0.13 | 1300
62610 | 0.13 | 1300
62613 | 0.13 | 1300
62616 | 0.13 | 1300
62619 | 0.13 | 1300
62622 | 0.13 | 1300
62625 | 0.13 | 1300
62628 | 0.13 | 1300
62631 | 0.13 | 1300
62634 | 0.13 | 1300
62637 | 0.13 | 1300
62640 | 0.13 | 1300
62643 | 0.13 | 1300
62646 | 0.13 | 1300
62649 | 0.13 | 1300
62652 | 0.13 | 1300
62655 | 0.13 | 1300
62658 | 0.13 | 1300
62661 | 0.13 | 1300
62664 | 0.13 | 1300
62667 | 0.13 | 1300
62670 | 0.13 | 1300
62673 | 0.13 | 1300
62676 | 0.13 | 1300
62679 | 0.13 | 1300
62682 | 0.13 | 1300
62685 | 0.13 | 1300
62688 | 0.13 | 1300
62691 | 0.13 | 1300
62694 | 0.13 | 1300
62697 | 0.13 | 1300
62700 | 0.13 | 1300
62703 | 0.13 | 1300
62706 | 0.13 | 1300
62709 | 0.13 | 1300
62712 | 0.13 | 1300
62715 | 0.13 | 1300
62718 | 0.13 | 1300
62721 | 0.13 | 1300
62724 | 0.13 | 1300
62727 | 0.13 | 1300
62730 | 0.13 | 1300
62733 | 0.13 | 1300
62736 | 0.13 | 1300
62739 | 0.13 | 1300
62742 | 0.13 | 1300
62745 | 0.13 | 1300
62748 | 0.13 | 1300
62751 | 0.13 | 1300
62754 | 0.13 | 1300
62757 | 0.13 | 1300
62760 | 0.13 | 1300
62763 | 0.13 | 1300
62766 | 0.13 | 1300
62769 | 0.13 | 1300
62772 | 0.13 | 1300
62775 | 0.13 | 1300
62778 | 0.13 | 1300
62781 | 0.13 | 1300
62784 | 0.13 | 1300
62787 | 0.13 | 1300
62790 | 0.13 | 1300
62793 | 0.13 | 1300
62796 | 0.13 | 1300
62799 | 0.13 | 1300
62802 | 0.13 | 1300
62805 | 0.13 | 1300
62808 | 0.13 | 1300
62811 | 0.13 | 1300
62814 | 0.13 | 1300
62817 | 0.13 | 1300
62820 | 0.13 | 1300
62823 | 0.13 | 1300
62826 | 0.13 | 1300
62829 | 0.13 | 1300
62832 | 0.13 | 1300
62835 | 0.13 | 1300
62838 | 0.13 | 1300
62841 | 0.13 | 1300
62844 | 0.13 | 1300
62847 | 0.13 | 1300
62850 | 0.13 | 1300
62853 | 0.13 | 1300
62856 | 0.13 | 1300
62859 | 0.13 | 1300
62862 | 0.13 | 1300
62865 | 0.13 | 1300
62868 | 0.13 | 1300
62871 | 0.13 | 1300
62874 | 0.13 | 1300
62877 | 0.13 | 1300
62880 | 0.13 | 1300
62883 | 0.13 | 1300
62886 | 0.13 | 1300
62889 | 0.13 | 1300
62892 | 0.13 | 1300
62895 | 0.13 | 1300
62898 | 0.13 | 1300
62901 | 0.13 | 1300
62904 | 0.13 | 1300
62907 | 0.13 | 1300
62910 | 0.13 | 1300
62913 | 0.13 | 1300
62916 | 0.13 | 1300
62919 | 0.13 | 1300
62922 | 0.13 | 1300
62925 | 0.13 | 1300
62928 | 0.13 | 1300
62931 | 0.13 | 1300
62934 | 0.13 | 1300
62937 | 0.13 | 1300
62940 | 0.13 | 1300
62943 | 0.13 | 1300
62946 | 0.13 | 1300
62949 | 0.13 | 1300
62952 | 0.13 | 1300
62955 | 0.13 | 1300
62958 | 0.13 | 1300
62961 | 0.13 | 1300
62964 | 0.13 | 1300
62967 | 0.13 | 1300
62970 | 0.13 | 1300
62973 | 0.13 | 1300
62976 | 0.13 | 1300
62979 | 0.13 | 1300
62982 | 0.13 | 1300
62985 | 0.13 | 1300
62988 | 0.13 | 1300
62991 | 0.13 | 1300
62994 | 0.13 | 1300
62997 | 0.13 | 1300
63000 | 0.13 | 1300
63003 | 0.13 | 1300
63006 | 0.13 | 1300
63009 | 0.13 | 1300
63012 | 0.13 | 1300
63015 | 0.13 | 1300
63018 | 0.13 | 1300
63021 | 0.13 | 1300
63024 | 0.13 | 1300
63027 | 0.13 | 1300
63030 | 0.13 | 1300
63033 | 0.13 | 1300
63036 | 0.13 | 1300
63039 | 0.13 | 1300
63042 | 0.13 | 1300
63045 | 0.13 | 1300
63048 | 0.13 | 1300
63051 | 0.13 | 1300
63054 | 0.13 | 1300
63057 | 0.13 | 1300
63060 | 0.13 | 1300
63063 | 0.13 | 1300
63066 | 0.13 | 1300
63069 | 0.13 | 1300
63072 | 0.13 | 1300
63075 | 0.13 | 1300
63078 | 0.13 | 1300
63081 | 0.13 | 1300
63084 | 0.13 | 1300
63087 | 0.13 | 1300
63090 | 0.13 | 1300
63093 | 0.13 | 1300
63096 | 0.13 | 1300
63099 | 0.13 | 1300
63102 | 0.13 | 1300
63105 | 0.13 | 1300
63108 | 0.13 | 1300
63111 | 0.13 | 1300
63114 | 0.13 | 1300
63117 | 0.13 | 1300
63120 | 0.13 | 1300
63123 | 0.13 | 1300
63126 | 0.13 | 1300
63129 | 0.13 | 1300
63132 | 0.13 | 1300
63135 | 0.13 | 1300
63138 | 0.13 | 1300
63141 | 0.13 | 1300
63144 | 0.13 | 1300
63147 | 0.13 | 1300
63150 | 0.13 | 1300
63153 | 0.13 | 1300
63156 | 0.13 | 1300
63159 | 0.13 | 1300
63162 | 0.13 | 1300
63165 | 0.13 | 1300
63168 | 0.13 | 1300
63171 | 0.13 | 1300
63174 | 0.13 | 1300
63177 | 0.13 | 1300
63180 | 0.13 | 1300
63183 | 0.13 | 1300
63186 | 0.13 | 1300
63189 | 0.13 | 1300
63192 | 0.13 | 1300
63195 | 0.13 | 1300
63198 | 0.13 | 1300
63201 | 0.13 | 1300
63204 | 0.13 | 1300
63207 | 0.13 | 1300
63210 | 0.13 | 1300
63213 | 0.13 | 1300
63216 | 0.13 | 1300
63219 | 0.13 | 1300
63222 | 0.13 | 1300
63225 | 0.13 | 1300
63228 | 0.13 | 1300
63231 | 0.13 | 1300
63234 | 0.13 | 1300
63237 | 0.13 | 1300
63240 | 0.13 | 1300
63243 | 0.13 | 1300
63246 | 0.13 | 1300
63249 | 0.13 | 1300
63252 | 0.13 | 1300
63255 | 0.13 | 1300
63258 | 0.13 | 1300
63261 | 0.13 | 1300
63264 | 0.13 | 1300
63267 | 0.13 | 1300
63270 | 0.13 | 1300
63273 | 0.13 | 1300
63276 | 0.13 | 1300
63279 | 0.13 | 1300
63282 | 0.13 | 1300
63285 | 0.13 | 1300
63288 | 0.13 | 1300
63291 | 0.13 | 1300
63294 | 0.13 | 1300
63297 | 0.13 | 1300
63300 | 0.13 | 1300
63303 | 0.13 | 1300
63306 | 0.13 | 1300
63309 | 0.13 | 1300
63312 | 0.13 | 1300
63315 | 0.13 | 1300
63318 | 0.13 | 1300
63321 | 0.13 | 1300
63324 | 0.13 | 1300
63327 | 0.13 | 1300
63330 | 0.13 | 1300
63333 | 0.13 | 1300
63336 | 0.13 | 1300
63339 | 0.13 | 1300
63342 | 0.13 | 1300
63345 | 0.13 | 1300
63348 | 0.13 | 1300
63351 | 0.13 | 1300
63354 | 0.13 | 1300
63357 | 0.13 | 1300
63360 | 0.13 | 1300
63363 | 0.13 | 1300
63366 | 0.13 | 1300
63369 | 0.13 | 1300
63372 | 0.13 | 1300
63375 | 0.13 | 1300
63378 | 0.13 | 1300
63381 | 0.13 | 1300
63384 | 0.13 | 1300
63387 | 0.13 | 1300
63390 | 0.13 | 1300
63393 | 0.13 | 1300
63396 | 0.13 | 1300
63399 | 0.13 | 1300
63402 | 0.13 | 1300
63405 | 0.13 | 1300
63408 | 0.13 | 1300
63411 | 0.13 | 1300
63414 | 0.13 | 1300
63417 | 0.13 | 1300
63420 | 0.13 | 1300
63423 | 0.13 | 1300
63426 | 0.13 | 1300
63429 | 0.13 | 1300
63432 | 0.13 | 1300
63435 | 0.13 | 1300
63438 | 0.13 | 1300
63441 | 0.13 | 1300
63444 | 0.13 | 1300
63447 | 0.13 | 1300
63450 | 0.13 | 1300
63453 | 0.13 | 1300
63456 | 0.13 | 1300
63459 | 0.13 | 1300
63462 | 0.13 | 1300
63465 | 0.13 | 1300
63468 | 0.13 | 1300
63471 | 0.13 | 1300
63474 | 0.13 | 1300
63477 | 0.13 | 1300
63480 | 0.13 | 1300
63483 | 0.13 | 1300
63486 | 0.13 | 1300
63489 | 0.13 | 1300
63492 | 0.13 | 1300
63495 | 0.13 | 1300
63498 | 0.13 | 1300
63501 | 0.13 | 1300
63504 | 0.13 | 1300
63507 | 0.13 | 1300
63510 | 0.13 | 1300
63513 | 0.13 | 1300
63516 | 0.13 | 1300
63519 | 0.13 | 1300
63522 | 0.13 | 1300
63525 | 0.13 | 1300
63528 | 0.13 | 1300
63531 | 0.13 | 1300
63534 | 0.13 | 1300
63537 | 0.13 | 1300
63540 | 0.13 | 1300
63543 | 0.13 | 1300
63546 | 0.13 | 1300
63549 | 0.13 | 1300
63552 | 0.13 | 1300
63555 | 0.13 | 1300
63558 | 0.13 | 1300
63561 | 0.13 | 1300
63564 | 0.13 | 1300
63567 | 0.13 | 1300
63570 | 0.13 | 1300
63573 | 0.13 | 1300
63576 | 0.13 | 1300
63579 | 0.13 | 1300
63582 | 0.13 | 1300
63585 | 0.13 | 1300
63588 | 0.13 | 1300
63591 | 0.13 | 1300
63594 | 0.13 | 1300
63597 | 0.13 | 1300
63600 | 0.13 | 1300
63603 | 0.13 | 1300
63606 | 0.13 | 1300
63609 | 0.13 | 1300
63612 | 0.13 | 1300
63615 | 0.13 | 1300
63618 | 0.13 | 1300
63621 | 0.13 | 1300
63624 | 0.13 | 1300
63627 | 0.13 | 1300
63630 | 0.13 | 1300
63633 | 0.13 | 1300
63636 | 0.13 | 1300
63639 | 0.13 | 1300
63642 | 0.13 | 1300
63645 | 0.13 | 1300
63648 | 0.13 | 1300
63651 | 0.13 | 1300
63654 | 0.13 | 1300
63657 | 0.13 | 1300
63660 | 0.13 | 1300
63663 | 0.13 | 1300
63666 | 0.13 | 1300
63669 | 0.13 | 1300
63672 | 0.13 | 1300
63675 | 0.13 | 1300
63678 | 0.13 | 1300
63681 | 0.13 | 1300
63684 | 0.13 | 1300
63687 | 0.13 | 1300
63690 | 0.13 | 1300
63693 | 0.13 | 1300
63696 | 0.13 | 1300
63699 | 0.13 | 1300
63702 | 0.13 | 1300
63705 | 0.13 | 1300
63708 | 0.13 | 1300
63711 | 0.13 | 1300
63714 | 0.13 | 1300
63717 | 0.13 | 1300
63720 | 0.13 | 1300
63723 | 0.13 | 1300
63726 | 0.13 | 1300
63729 | 0.13 | 1300
63732 | 0.13 | 1300
63735 | 0.13 | 1300
63738 | 0.13 | 1300
63741 | 0.13 | 1300
63744 | 0.13 | 1300
63747 | 0.13 | 1300
63750 | 0.13 | 1300
63753 | 0.13 | 1300
63756 | 0.13 | 1300
63759 | 0.13 | 1300
63762 | 0.13 | 1300
63765 | 0.13 | 1300
63768 | 0.13 | 1300
63771 | 0.13 | 1300
63774 | 0.13 | 1300
63777 | 0.13 | 1300
63780 | 0.13 | 1300
63783 | 0.13 | 1300
63786 | 0.13 | 1300
63789 | 0.13 | 1300
63792 | 0.13 | 1300
63795 | 0.13 | 1300
63798 | 0.13 | 1300
63801 | 0.13 | 1300
63804 | 0.13 | 1300
63807 | 0.13 | 1300
63810 | 0.13 | 1300
63813 | 0.13 | 1300
63816 | 0.13 | 1300
63819 | 0.13 | 1300
63822 | 0.13 | 1300
63825 | 0.13 | 1300
63828 | 0.13 | 1300
63831 | 0.13 | 1300
63834 | 0.13 | 1300
63837 | 0.13 | 1300
63840 | 0.13 | 1300
63843 | 0.13 | 1300
63846 | 0.13 | 1300
63849 | 0.13 | 1300
63852 | 0.13 | 1300
63855 | 0.13 | 1300
63858 | 0.13 | 1300
63861 | 0.13 | 1300
63864 | 0.13 | 1300
63867 | 0.13 | 1300
63870 | 0.13 | 1300
63873 | 0.13 | 1300
63876 | 0.13 | 1300
63879 | 0.13 | 1300
63882 | 0.13 | 1300
63885 | 0.13 | 1300
63888 | 0.13 | 1300
63891 | 0.13 | 1300
63894 | 0.13 | 1300
63897 | 0.13 | 1300
63900 | 0.13 | 1300
63903 | 0.13 | 1300
63906 | 0.13 | 1300
63909 | 0.13 | 1300
63912 | 0.13 | 1300
63915 | 0.13 | 1300
63918 | 0.13 | 1300
63921 | 0.13 | 1300
63924 | 0.13 | 1300
63927 | 0.13 | 1300
63930 | 0.13 | 1300
63933 | 0.13 | 1300
63936 | 0.13 | 1300
63939 | 0.13 | 1300
63942 | 0.13 | 1300
63945 | 0.13 | 1300
63948 | 0.13 | 1300
63951 | 0.13 | 1300
63954 | 0.13 | 1300
63957 | 0.13 | 1300
63960 | 0.13 | 1300
63963 | 0.13 | 1300
63966 | 0.13 | 1300
63969 | 0.13 | 1300
63972 | 0.13 | 1300
63975 | 0.13 | 1300
63978 | 0.13 | 1300
63981 | 0.13 | 1300
63984 | 0.13 | 1300
63987 | 0.13 | 1300
63990 | 0.13 | 1300
63993 | 0.13 | 1300
63996 | 0.13 | 1300
63999 | 0.13 | 1300
64002 | 0.13 | 1300
64005 | 0.13 | 1300
64008 | 0.13 | 1300
64011 | 0.13 | 1300
64014 | 0.13 | 1300
64017 | 0.13 | 1300
64020 | 0.13 | 1300
64023 | 0.13 | 1300
64026 | 0.13 | 1300
64029 | 0.13 | 1300
64032 | 0.13 | 1300
64035 | 0.13 | 1300
64038 | 0.13 | 1300
64041 | 0.13 | 1300
64044 | 0.13 | 1300
64047 | 0.13 | 1300
64050 | 0.13 | 1300
64053 | 0.13 | 1300
64056 | 0.13 | 1300
64059 | 0.13 | 1300
64062 | 0.13 | 1300
64065 | 0.13 | 1300
64068 | 0.13 | 1300
64071 | 0.13 | 1300
64074 | 0.13 | 1300
64077 | 0.13 | 1300
64080 | 0.13 | 1300
64083 | 0.13 | 1300
64086 | 0.13 | 1300
64089 | 0.13 | 1300
64092 | 0.13 | 1300
64095 | 0.13 | 1300
64098 | 0.13 | 1300
64101 | 0.13 | 1300
64104 | 0.13 | 1300
64107 | 0.13 | 1300
64110 | 0.13 | 1300
64113 | 0.13 | 1300
64116 | 0.13 | 1300
64119 | 0.13 | 1300
64122 | 0.13 | 1300
64125 | 0.13 | 1300
64128 | 0.13 | 1300
64131 | 0.13 | 1300
64134 | 0.13 | 1300
64137 | 0.13 | 1300
64140 | 0.13 | 1300
64143 | 0.13 | 1300
64146 | 0.13 | 1300
64149 | 0.13 | 1300
64152 | 0.13 | 1300
64155 | 0.13 | 1300
64158 | 0.13 | 1300
64161 | 0.13 | 1300
64164 | 0.13 | 1300
64167 | 0.13 | 1300
64170 | 0.13 | 1300
64173 | 0.13 | 1300
64176 | 0.13 | 1300
64179 | 0.13 | 1300
64182 | 0.13 | 1300
64185 | 0.13 | 1300
64188 | 0.13 | 1300
64191 | 0.13 | 1300
64194 | 0.13 | 1300
64197 | 0.13 | 1300
64200 | 0.13 | 1300
64203 | 0.13 | 1300
64206 | 0.13 | 1300
64209 | 0.13 | 1300
64212 | 0.13 | 1300
64215 | 0.13 | 1300
64218 | 0.13 | 1300
64221 | 0.13 | 1300
64224 | 0.13 | 1300
64227 | 0.13 | 1300
64230 | 0.13 | 1300
64233 | 0.13 | 1300
64236 | 0.13 | 1300
64239 | 0.13 | 1300
64242 | 0.13 | 1300
64245 | 0.13 | 1300
64248 | 0.13 | 1300
64251 | 0.13 | 1300
64254 | 0.13 | 1300
64257 | 0.13 | 1300
64260 | 0.13 | 1300
64263 | 0.13 | 1300
64266 | 0.13 | 1300
64269 | 0.13 | 1300
64272 | 0.13 | 1300
64275 | 0.13 | 1300
64278 | 0.13 | 1300
64281 | 0.13 | 1300
64284 | 0.13 | 1300
64287 | 0.13 | 1300
64290 | 0.13 | 1300
64293 | 0.13 | 1300
64296 | 0.13 | 1300
64299 | 0.13 | 1300
64302 | 0.13 | 1300
64305 | 0.13 | 1300
64308 | 0.13 | 1300
64311 | 0.13 | 1300
64314 | 0.13 | 1300
64317 | 0.13 | 1300
64320 | 0.13 | 1300
64323 | 0.13 | 1300
64326 | 0.13 | 1300
64329 | 0.13 | 1300
64332 | 0.13 | 1300
64335 | 0.13 | 1300
64338 | 0.13 | 1300
64341 | 0.13 | 1300
64344 | 0.13 | 1300
64347 | 0.13 | 1300
64350 | 0.13 | 1300
64353 | 0.13 | 1300
64356 | 0.13 | 1300
64359 | 0.13 | 1300
64362 | 0.13 | 1300
64365 | 0.13 | 1300
64368 | 0.13 | 1300
64371 | 0.13 | 1300
64374 | 0.13 | 1300
64377 | 0.13 | 1300
64380 | 0.13 | 1300
64383 | 0.13 | 1300
64386 | 0.13 | 1300
64389 | 0.13 | 1300
64392 | 0.13 | 1300
64395 | 0.13 | 1300
64398 | 0.13 | 1300
64401 | 0.13 | 1300
64404 | 0.13 | 1300
64407 | 0.13 | 1300
64410 | 0.13 | 1300
64413 | 0.13 | 1300
64416 | 0.13 | 1300
64419 | 0.13 | 1300
64422 | 0.13 | 1300
64425 | 0.13 | 1300
64428 | 0.13 | 1300
64431 | 0.13 | 1300
64434 | 0.13 | 1300
64437 | 0.13 | 1300
64440 | 0.13 | 1300
64443 | 0.13 | 1300
64446 | 0.13 | 1300
64449 | 0.13 | 1300
64452 | 0.13 | 1300
64455 | 0.13 | 1300
64458 | 0.13 | 1300
64461 | 0.13 | 1300
64464 | 0.13 | 1300
64467 | 0.13 | 1300
64470 | 0.13 | 1300
64473 | 0.13 | 1300
64476 | 0.13 | 1300
64479 | 0.13 | 1300
64482 | 0.13 | 1300
64485 | 0.13 | 1300
64488 | 0.13 | 1300
64491 | 0.13 | 1300
64494 | 0.13 | 1300
64497 | 0.13 | 1300
64500 | 0.13 | 1300
64503 | 0.13 | 1300
64506 | 0.13 | 1300
64509 | 0.13 | 1300
64512 | 0.13 | 1300
64515 | 0.13 | 1300
64518 | 0.13 | 1300
64521 | 0.13 | 1300
64524 | 0.13 | 1300
64527 | 0.13 | 1300
64530 | 0.13 | 1300
64533 | 0.13 | 1300
64536 | 0.13 | 1300
64539 | 0.13 | 1300
64542 | 0.13 | 1300
64545 | 0.13 | 1300
64548 | 0.13 | 1300
64551 | 0.13 | 1300
64554 | 0.13 | 1300
64557 | 0.13 | 1300
64560 | 0.13 | 1300
64563 | 0.13 | 1300
64566 | 0.13 | 1300
64569 | 0.13 | 1300
64572 | 0.13 | 1300
64575 | 0.13 | 1300
64578 | 0.13 | 1300
64581 | 0.13 | 1300
64584 | 0.13 | 1300
64587 | 0.13 | 1300
64590 | 0.13 | 1300
64593 | 0.13 | 1300
64596 | 0.13 | 1300
64599 | 0.13 | 1300
64602 | 0.13 | 1300
64605 | 0.13 | 1300
64608 | 0.13 | 1300
64611 | 0.13 | 1300
64614 | 0.13 | 1300
64617 | 0.13 | 1300
64620 | 0.13 | 1300
64623 | 0.13 | 1300
64626 | 0.13 | 1300
64629 | 0.13 | 1300
64632 | 0.13 | 1300
64635 | 0.13 | 1300
64638 | 0.13 | 1300
64641 | 0.13 | 1300
64644 | 0.13 | 1300
64647 | 0.13 | 1300
64650 | 0.13 | 1300
64653 | 0.13 | 1300
64656 | 0.13 | 1300
64659 | 0.13 | 1300
64662 | 0.13 | 1300
64665 | 0.13 | 1300
64668 | 0.13 | 1300
64671 | 0.13 | 1300
64674 | 0.13 | 1300
64677 | 0.13 | 1300
64680 | 0.13 | 1300
64683 | 0.13 | 1300
64686 | 0.13 | 1300
64689 | 0.13 | 1300
64692 | 0.13 | 1300
64695 | 0.13 | 1300
64698 | 0.13 | 1300
64701 | 0.13 | 1300
64704 | 0.13 | 1300
64707 | 0.13 | 1300
64710 | 0.13 | 1300
64713 | 0.13 | 1300
64716 | 0.13 | 1300
64719 | 0.13 | 1300
64722 | 0.13 | 1300
64725 | 0.13 | 1300
64728 | 0.13 | 1300
64731 | 0.13 | 1300
64734 | 0.13 | 1300
64737 | 0.13 | 1300
64740 | 0.13 | 1300
64743 | 0.13 | 1300
64746 | 0.13 | 1300
64749 | 0.13 | 1300
64752 | 0.13 | 1300
64755 | 0.13 | 1300
64758 | 0.13 | 1300
64761 | 0.13 | 1300
64764 | 0.13 | 1300
64767 | 0.13 | 1300
64770 | 0.13 | 1300
64773 | 0.13 | 1300
64776 | 0.13 | 1300
64779 | 0.13 | 1300
64782 | 0.13 | 1300
64785 | 0.13 | 1300
64788 | 0.13 | 1300
64791 | 0.13 | 1300
64794 | 0.13 | 1300
64797 | 0.13 | 1300
64800 | 0.13 | 1300
64803 | 0.13 | 1300
64806 | 0.13 | 1300
64809 | 0.13 | 1300
64812 | 0.13 | 1300
64815 | 0.13 | 1300
64818 | 0.13 | 1300
64821 | 0.13 | 1300
64824 | 0.13 | 1300
64827 | 0.13 | 1300
64830 | 0.13 | 1300
64833 | 0.13 | 1300
64836 | 0.13 | 1300
64839 | 0.13 | 1300
64842 | 0.13 | 1300
64845 | 0.13 | 1300
64848 | 0.13 | 1300
64851 | 0.13 | 1300
64854 | 0.13 | 1300
64857 | 0.13 | 1300
64860 | 0.13 | 1300
64863 | 0.13 | 1300
64866 | 0.13 | 1300
64869 | 0.13 | 1300
64872 | 0.13 | 1300
64875 | 0.13 | 1300
64878 | 0.13 | 1300
64881 | 0.13 | 1300
64884 | 0.13 | 1300
64887 | 0.13 | 1300
64890 | 0.13 | 1300
64893 | 0.13 | 1300
64896 | 0.13 | 1300
64899 | 0.13 | 1300
64902 | 0.13 | 1300
64905 | 0.13 | 1300
64908 | 0.13 | 1300
64911 | 0.13 | 1300
64914 | 0.13 | 1300
64917 | 0.13 | 1300
64920 | 0.13 | 1300
64923 | 0.13 | 1300
64926 | 0.13 | 1300
64929 | 0.13 | 1300
64932 | 0.13 | 1300
64935 | 0.13 | 1300
64938 | 0.13 | 1300
64941 | 0.13 | 1300
64944 | 0.13 | 1300
64947 | 0.13 | 1300
64950 | 0.13 | 1300
64953 | 0.13 | 1300
64956 | 0.13 | 1300
64959 | 0.13 | 1300
64962 | 0.13 | 1300
64965 | 0.13 | 1300
64968 | 0.13 | 1300
64971 | 0.13 | 1300
64974 | 0.13 | 1300
64977 | 0.13 | 1300
64980 | 0.13 | 1300
64983 | 0.13 | 1300
64986 | 0.13 | 1300
64989 | 0.13 | 1300
64992 | 0.13 | 1300
64995 | 0.13 | 1300
64998 | 0.13 | 1300
65001 | 0.13 | 1300
65004 | 0.13 | 1300
65007 | 0.13 | 1300
65010 | 0.13 | 1300
65013 | 0.13 | 1300
65016 | 0.13 | 1300
65019 | 0.13 | 1300
65022 | 0.13 | 1300
65025 | 0.13 | 1300
65028 | 0.13 | 1300
65031 | 0.13 | 1300
65034 | 0.13 | 1300
65037 | 0.13 | 1300
65040 | 0.13 | 1300
65043 | 0.13 | 1300
65046 | 0.13 | 1300
65049 | 0.13 | 1300
65052 | 0.13 | 1300
65055 | 0.13 | 1300
65058 | 0.13 | 1300
65061 | 0.13 | 1300
65064 | 0.13 | 1300
65067 | 0.13 | 1300
65070 | 0.13 | 1300
65073 | 0.13 | 1300
65076 | 0.13 | 1300
65079 | 0.13 | 1300
65082 | 0.13 | 1300
65085 | 0.13 | 1300
65088 | 0.13 | 1300
65091 | 0.13 | 1300
65094 | 0.13 | 1300
65097 | 0.13 | 1300
65100 | 0.13 | 1300
65103 | 0.13 | 1300
65106 | 0.13 | 1300
65109 | 0.13 | 1300
65112 | 0.13 | 1300
65115 | 0.13 | 1300
65118 | 0.13 | 1300
65121 | 0.13 | 1300
65124 | 0.13 | 1300
65127 | 0.13 | 1300
65130 | 0.13 | 1300
65133 | 0.13 | 1300
65136 | 0.13 | 1300
65139 | 0.13 | 1300
65142 | 0.13 | 1300
65145 | 0.13 | 1300
65148 | 0.13 | 1300
65151 | 0.13 | 1300
65154 | 0.13 | 1300
65157 | 0.13 | 1300
65160 | 0.13 | 1300
65163 | 0.13 | 1300
65166 | 0.13 | 1300
65169 | 0.13 | 1300
65172 | 0.13 | 1300
65175 | 0.13 | 1300
65178 | 0.13 | 1300
65181 | 0.13 | 1300
65184 | 0.13 | 1300
65187 | 0.13 | 1300
65190 | 0.13 | 1300
65193 | 0.13 | 1300
65196 | 0.13 | 1300
65199 | 0.13 | 1300
65202 | 0.13 | 1300
65205 | 0.13 | 1300
65208 | 0.13 | 1300
65211 | 0.13 | 1300
65214 | 0.13 | 1300
65217 | 0.13 | 1300
65220 | 0.13 | 1300
65223 | 0.13 | 1300
65226 | 0.13 | 1300
65229 | 0.13 | 1300
65232 | 0.13 | 1300
65235 | 0.13 | 1300
65238 | 0.13 | 1300
65241 | 0.13 | 1300
65244 | 0.13 | 1300
65247 | 0.13 | 1300
65250 | 0.13 | 1300
65253 | 0.13 | 1300
65256 | 0.13 | 1300
65259 | 0.13 | 1300
65262 | 0.13 | 1300
65265 | 0.13 | 1300
65268 | 0.13 | 1300
65271 | 0.13 | 1300
65274 | 0.13 | 1300
65277 | 0.13 | 1300
65280 | 0.13 | 1300
65283 | 0.13 | 1300
65286 | 0.13 | 1300
65289 | 0.13 | 1300
65292 | 0.13 | 1300
65295 | 0.13 | 1300
65298 | 0.13 | 1300
65301 | 0.13 | 1300
65304 | 0.13 | 1300
65307 | 0.13 | 1300
65310 | 0.13 | 1300
65313 | 0.13 | 1300
65316 | 0.13 | 1300
65319 | 0.13 | 1300
65322 | 0.13 | 1300
65325 | 0.13 | 1300
65328 | 0.13 | 1300
65331 | 0.13 | 1300
65334 | 0.13 | 1300
65337 | 0.13 | 1300
65340 | 0.13 | 1300
65343 | 0.13 | 1300
65346 | 0.13 | 1300
65349 | 0.13 | 1300
65352 | 0.13 | 1300
65355 | 0.13 | 1300
65358 | 0.13 | 1300
65361 | 0.13 | 1300
65364 | 0.13 | 1300
65367 | 0.13 | 1300
65370 | 0.13 | 1300
65373 | 0.13 | 1300
65376 | 0.13 | 1300
65379 | 0.13 | 1300
65382 | 0.13 | 1300
65385 | 0.13 | 1300
65388 | 0.13 | 1300
65391 | 0.13 | 1300
65394 | 0.13 | 1300
65397 | 0.13 | 1300
65400 | 0.13 | 1300
65403 | 0.13 | 1300
65406 | 0.13 | 1300
65409 | 0.13 | 1300
65412 | 0.13 | 1300
65415 | 0.13 | 1300
65418 | 0.13 | 1300
65421 | 0.13 | 1300
65424 | 0.13 | 1300
65427 | 0.13 | 1300
65430 | 0.13 | 1300
65433 | 0.13 | 1300
65436 | 0.13 | 1300
65439 | 0.13 | 1300
65442 | 0.13 | 1300
65445 | 0.13 | 1300
65448 | 0.13 | 1300
65451 | 0.13 | 1300
65454 | 0.13 | 1300
65457 | 0.13 | 1300
65460 | 0.13 | 1300
65463 | 0.13 | 1300
65466 | 0.13 | 1300
65469 | 0.13 | 1300
65472 | 0.13 | 1300
65475 | 0.13 | 1300
65478 | 0.13 | 1300
65481 | 0.13 | 1300
65484 | 0.13 | 1300
65487 | 0.13 | 1300
65490 | 0.13 | 1300
65493 | 0.13 | 1300
65496 | 0.13 | 1300
65499 | 0.13 | 1300
65502 | 0.13 | 1300
65505 | 0.13 | 1300
65508 | 0.13 | 1300
65511 | 0.13 | 1300
65514 | 0.13 | 1300
65517 | 0.13 | 1300
65520 | 0.13 | 1300
65523 | 0.13 | 1300
65526 | 0.13 | 1300
65529 | 0.13 | 1300
65532 | 0.13 | 1300
65535 | 0.13 | 1300
65538 | 0.13 | 1300
65541 | 0.13 | 1300
65544 | 0.13 | 1300
65547 | 0.13 | 1300
65550 | 0.13 | 1300
65553 | 0.13 | 1300
65556 | 0.13 | 1300
65559 | 0.13 | 1300
65562 | 0.13 | 1300
65565 | 0.13 | 1300
65568 | 0.13 | 1300
65571 | 0.13 | 1300
65574 | 0.13 | 1300
65577 | 0.13 | 1300
65580 | 0.13 | 1300
65583 | 0.13 | 1300
65586 | 0.13 | 1300
65589 | 0.13 | 1300
65592 | 0.13 | 1300
65595 | 0.13 | 1300
65598 | 0.13 | 1300
65601 | 0.13 | 1300
65604 | 0.13 | 1300
65607 | 0.13 | 1300
65610 | 0.13 | 1300
65613 | 0.13 | 1300
65616 | 0.13 | 1300
65619 | 0.13 | 1300
65622 | 0.13 | 1300
65625 | 0.13 | 1300
65628 | 0.13 | 1300
65631 | 0.13 | 1300
65634 | 0.13 | 1300
65637 | 0.13 | 1300
65640 | 0.13 | 1300
65643 | 0.13 | 1300
65646 | 0.13 | 1300
65649 | 0.13 | 1300
65652 | 0.13 | 1300
65655 | 0.13 | 1300
65658 | 0.13 | 1300
65661 | 0.13 | 1300
65664 | 0.13 | 1300
65667 | 0.13 | 1300
65670 | 0.13 | 1300
65673 | 0.13 | 1300
65676 | 0.13 | 1300
65679 | 0.13 | 1300
65682 | 0.13 | 1300
65685 | 0.13 | 1300
65688 | 0.13 | 1300
65691 | 0.13 | 1300
65694 | 0.13 | 1300
65697 | 0.13 | 1300
65700 | 0.13 | 1300
65703 | 0.13 | 1300
65706 | 0.13 | 1300
65709 | 0.13 | 1300
65712 | 0.13 | 1300
65715 | 0.13 | 1300
65718 | 0.13 | 1300
65721 | 0.13 | 1300
65724 | 0.13 | 1300
65727 | 0.13 | 1300
65730 | 0.13 | 1300
65733 | 0.13 | 1300
65736 | 0.13 | 1300
65739 | 0.13 | 1300
65742 | 0.13 | 1300
65745 | 0.13 | 1300
65748 | 0.13 | 1300
65751 | 0.13 | 1300
65754 | 0.13 | 1300
65757 | 0.13 | 1300
65760 | 0.13 | 1300
65763 | 0.13 | 1300
65766 | 0.13 | 1300
65769 | 0.13 | 1300
65772 | 0.13 | 1300
65775 | 0.13 | 1300
65778 | 0.13 | 1300
65781 | 0.13 | 1300
65784 | 0.13 | 1300
65787 | 0.13 | 1300
65790 | 0.13 | 1300
65793 | 0.13 | 1300
65796 | 0.13 | 1300
65799 | 0.13 | 1300
65802 | 0.13 | 1300
65805 | 0.13 | 1300
65808 | 0.13 | 1300
65811 | 0.13 | 1300
65814 | 0.13 | 1300
65817 | 0.13 | 1300
65820 | 0.13 | 1300
65823 | 0.13 | 1300
65826 | 0.13 | 1300
65829 | 0.13 | 1300
65832 | 0.13 | 1300
65835 | 0.13 | 1300
65838 | 0.13 | 1300
65841 | 0.13 | 1300
65844 | 0.13 | 1300
65847 | 0.13 | 1300
65850 | 0.13 | 1300
65853 | 0.13 | 1300
65856 | 0.13 | 1300
65859 | 0.13 | 1300
65862 | 0.13 | 1300
65865 | 0.13 | 1300
65868 | 0.13 | 1300
65871 | 0.13 | 1300
65874 | 0.13 | 1300
65877 | 0.13 | 1300
65880 | 0.13 | 1300
65883 | 0.13 | 1300
65886 | 0.13 | 1300
65889 | 0.13 | 1300
65892 | 0.13 | 1300
65895 | 0.13 | 1300
65898 | 0.13 | 1300
65901 | 0.13 | 1300
65904 | 0.13 | 1300
65907 | 0.13 | 1300
65910 | 0.13 | 1300
65913 | 0.13 | 1300
65916 | 0.13 | 1300
65919 | 0.13 | 1300
65922 | 0.13 | 1300
65925 | 0.13 | 1300
65928 | 0.13 | 1300
65931 | 0.13 | 1300
65934 | 0.13 | 1300
65937 | 0.13 | 1300
65940 | 0.13 | 1300
65943 | 0.13 | 1300
65946 | 0.13 | 1300
65949 | 0.13 | 1300
65952 | 0.13 | 1300
65955 | 0.13 | 1300
65958 | 0.13 | 1300
65961 | 0.13 | 1300
65964 | 0.13 | 1300
65967 | 0.13 | 1300
65970 | 0.13 | 1300
65973 | 0.13 | 1300
65976 | 0.13 | 1300
65979 | 0.13 | 1300
65982 | 0.13 | 1300
65985 | 0.13 | 1300
65988 | 0.13 | 1300
65991 | 0.13 | 1300
65994 | 0.13 | 1300
65997 | 0.13 | 1300
66000 | 0.13 | 1300
66003 | 0.13 | 1300
66006 | 0.13 | 1300
66009 | 0.13 | 1300
66012 | 0.13 | 1300
66015 | 0.13 | 1300
66018 | 0.13 | 1300
66021 | 0.13 | 1300
66024 | 0.13 | 1300
66027 | 0.13 | 1300
66030 | 0.13 | 1300
66033 | 0.13 | 1300
66036 | 0.13 | 1300
66039 | 0.13 | 1300
66042 | 0.13 | 1300
66045 | 0.13 | 1300
66048 | 0.13 | 1300
66051 | 0.13 | 1300
66054 | 0.13 | 1300
66057 | 0.13 | 1300
66060 | 0.13 | 1300
66063 | 0.13 | 1300
66066 | 0.13 | 1300
66069 | 0.13 | 1300
66072 | 0.13 | 1300
66075 | 0.13 | 1300
66078 | 0.13 | 1300
66081 | 0.13 | 1300
66084 | 0.13 | 1300
66087 | 0.13 | 1300
66090 | 0.13 | 1300
66093 | 0.13 | 1300
66096 | 0.13 | 1300
66099 | 0.13 | 1300
66102 | 0.13 | 1300
66105 | 0.13 | 1300
66108 | 0.13 | 1300
66111 | 0.13 | 1300
66114 | 0.13 | 1300
66117 | 0.13 | 1300
66120 | 0.13 | 1300
66123 | 0.13 | 1300
66126 | 0.13 | 1300
66129 | 0.13 | 1300
66132 | 0.13 | 1300
66135 | 0.13 | 1300
66138 | 0.13 | 1300
66141 | 0.13 | 1300
66144 | 0.13 | 1300
66147 | 0.13 | 1300
66150 | 0.13 | 1300
66153 | 0.13 | 1300
66156 | 0.13 | 1300
66159 | 0.13 | 1300
66162 | 0.13 | 1300
66165 | 0.13 | 1300
66168 | 0.13 | 1300
66171 | 0.13 | 1300
66174 | 0.13 | 1300
66177 | 0.13 | 1300
66180 | 0.13 | 1300
66183 | 0.13 | 1300
66186 | 0.13 | 1300
66189 | 0.13 | 1300
66192 | 0.13 | 1300
66195 | 0.13 | 1300
66198 | 0.13 | 1300
66201 | 0.13 | 1300
66204 | 0.13 | 1300
66207 | 0.13 | 1300
66210 | 0.13 | 1300
66213 | 0.13 | 1300
66216 | 0.13 | 1300
66219 | 0.13 | 1300
66222 | 0.13 | 1300
66225 | 0.13 | 1300
66228 | 0.13 | 1300
66231 | 0.13 | 1300
66234 | 0.13 | 1300
66237 | 0.13 | 1300
66240 | 0.13 | 1300
66243 | 0.13 | 1300
66246 | 0.13 | 1300
66249 | 0.13 | 1300
66252 | 0.13 | 1300
66255 | 0.13 | 1300
66258 | 0.13 | 1300
66261 | 0.13 | 1300
66264 | 0.13 | 1300
66267 | 0.13 | 1300
66270 | 0.13 | 1300
66273 | 0.13 | 1300
66276 | 0.13 | 1300
66279 | 0.13 | 1300
66282 | 0.13 | 1300
66285 | 0.13 | 1300
66288 | 0.13 | 1300
66291 | 0.13 | 1300
66294 | 0.13 | 1300
66297 | 0.13 | 1300
66300 | 0.13 | 1300
66303 | 0.13 | 1300
66306 | 0.13 | 1300
66309 | 0.13 | 1300
66312 | 0.13 | 1300
66315 | 0.13 | 1300
66318 | 0.13 | 1300
66321 | 0.13 | 1300
66324 | 0.13 | 1300
66327 | 0.13 | 1300
66330 | 0.13 | 1300
66333 | 0.13 | 1300
66336 | 0.13 | 1300
66339 | 0.13 | 1300
66342 | 0.13 | 1300
66345 | 0.13 | 1300
66348 | 0.13 | 1300
66351 | 0.13 | 1300
66354 | 0.13 | 1300
66357 | 0.13 | 1300
66360 | 0.13 | 1300
66363 | 0.13 | 1300
66366 | 0.13 | 1300
66369 | 0.13 | 1300
66372 | 0.13 | 1300
66375 | 0.13 | 1300
66378 | 0.13 | 1300
66381 | 0.13 | 1300
66384 | 0.13 | 1300
66387 | 0.13 | 1300
66390 | 0.13 | 1300
66393 | 0.13 | 1300
66396 | 0.13 | 1300
66399 | 0.13 | 1300
66402 | 0.13 | 1300
66405 | 0.13 | 1300
66408 | 0.13 | 1300
66411 | 0.13 | 1300
66414 | 0.13 | 1300
66417 | 0.13 | 1300
66420 | 0.13 | 1300
66423 | 0.13 | 1300
66426 | 0.13 | 1300
66429 | 0.13 | 1300
66432 | 0.13 | 1300
66435 | 0.13 | 1300
66438 | 0.13 | 1300
66441 | 0.13 | 1300
66444 | 0.13 | 1300
66447 | 0.13 | 1300
66450 | 0.13 | 1300
66453 | 0.13 | 1300
66456 | 0.13 | 1300
66459 | 0.13 | 1300
66462 | 0.13 | 1300
66465 | 0.13 | 1300
66468 | 0.13 | 1300
66471 | 0.13 | 1300
66474 | 0.13 | 1300
66477 | 0.13 | 1300
66480 | 0.13 | 1300
66483 | 0.13 | 1300
66486 | 0.13 | 1300
66489 | 0.13 | 1300
66492 | 0.13 | 1300
66495 | 0.13 | 1300
66498 | 0.13 | 1300
66501 | 0.13 | 1300
66504 | 0.13 | 1300
66507 | 0.13 | 1300
66510 | 0.13 | 1300
66513 | 0.13 | 1300
66516 | 0.13 | 1300
66519 | 0.13 | 1300
66522 | 0.13 | 1300
66525 | 0.13 | 1300
66528 | 0.13 | 1300
66531 | 0.13 | 1300
66534 | 0.13 | 1300
66537 | 0.13 | 1300
66540 | 0.13 | 1300
66543 | 0.13 | 1300
66546 | 0.13 | 1300
66549 | 0.13 | 1300
66552 | 0.13 | 1300
66555 | 0.13 | 1300
66558 | 0.13 | 1300
66561 | 0.13 | 1300
66564 | 0.13 | 1300
66567 | 0.13 | 1300
66570 | 0.13 | 1300
66573 | 0.13 | 1300
66576 | 0.13 | 1300
66579 | 0.13 | 1300
66582 | 0.13 | 1300
66585 | 0.13 | 1300
66588 | 0.13 | 1300
66591 | 0.13 | 1300
66594 | 0.13 | 1300
66597 | 0.13 | 1300
66600 | 0.13 | 1300
66603 | 0.13 | 1300
66606 | 0.13 | 1300
66609 | 0.13 | 1300
66612 | 0.13 | 1300
66615 | 0.13 | 1300
66618 | 0.13 | 1300
66621 | 0.13 | 1300
66624 | 0.13 | 1300
66627 | 0.13 | 1300
66630 | 0.13 | 1300
66633 | 0.13 | 1300
66636 | 0.13 | 1300
66639 | 0.13 | 1300
66642 | 0.13 | 1300
66645 | 0.13 | 1300
66648 | 0.13 | 1300
66651 | 0.13 | 1300
66654 | 0.13 | 1300
66657 | 0.13 | 1300
66660 | 0.13 | 1300
66663 | 0.13 | 1300
66666 | 0.13 | 1300
66669 | 0.13 | 1300
66672 | 0.13 | 1300
66675 | 0.13 | 1300
66678 | 0.13 | 1300
66681 | 0.13 | 1300
66684 | 0.13 | 1300
66687 | 0.13 | 1300
66690 | 0.13 | 1300
66693 | 0.13 | 1300
66696 | 0.13 | 1300
66699 | 0.13 | 1300
66702 | 0.13 | 1300
66705 | 0.13 | 1300
66708 | 0.13 | 1300
66711 | 0.13 | 1300
66714 | 0.13 | 1300
66717 | 0.13 | 1300
66720 | 0.13 | 1300
66723 | 0.13 | 1300
66726 | 0.13 | 1300
66729 | 0.13 | 1300
66732 | 0.13 | 1300
66735 | 0.13 | 1300
66738 | 0.13 | 1300
66741 | 0.13 | 1300
66744 | 0.13 | 1300
66747 | 0.13 | 1300
66750 | 0.13 | 1300
66753 | 0.13 | 1300
66756 | 0.13 | 1300
66759 | 0.13 | 1300
66762 | 0.13 | 1300
66765 | 0.13 | 1300
66768 | 0.13 | 1300
66771 | 0.13 | 1300
66774 | 0.13 | 1300
66777 | 0.13 | 1300
66780 | 0.13 | 1300
66783 | 0.13 | 1300
66786 | 0.13 | 1300
66789 | 0.13 | 1300
66792 | 0.13 | 1300
66795 | 0.13 | 1300
66798 | 0.13 | 1300
66801 | 0.13 | 1300
66804 | 0.13 | 1300
66807 | 0.13 | 1300
66810 | 0.13 | 1300
66813 | 0.13 | 1300
66816 | 0.13 | 1300
66819 | 0.13 | 1300
66822 | 0.13 | 1300
66825 | 0.13 | 1300
66828 | 0.13 | 1300
66831 | 0.13 | 1300
66834 | 0.13 | 1300
66837 | 0.13 | 1300
66840 | 0.13 | 1300
66843 | 0.13 | 1300
66846 | 0.13 | 1300
66849 | 0.13 | 1300
66852 | 0.13 | 1300
66855 | 0.13 | 1300
66858 | 0.13 | 1300
66861 | 0.13 | 1300
66864 | 0.13 | 1300
66867 | 0.13 | 1300
66870 | 0.13 | 1300
66873 | 0.13 | 1300
66876 | 0.13 | 1300
66879 | 0.13 | 1300
66882 | 0.13 | 1300
66885 | 0.13 | 1300
66888 | 0.13 | 1300
66891 | 0.13 | 1300
66894 | 0.13 | 1300
66897 | 0.13 | 1300
66900 | 0.13 | 1300
66903 | 0.13 | 1300
66906 | 0.13 | 1300
66909 | 0.13 | 1300
66912 | 0.13 | 1300
66915 | 0.13 | 1300
66918 | 0.13 | 1300
66921 | 0.13 | 1300
66924 | 0.13 | 1300
66927 | 0.13 | 1300
66930 | 0.13 | 1300
66933 | 0.13 | 1300
66936 | 0.13 | 1300
66939 | 0.13 | 1300
66942 | 0.13 | 1300
66945 | 0.13 | 1300
66948 | 0.13 | 1300
66951 | 0.13 | 1300
66954 | 0.13 | 1300
66957 | 0.13 | 1300
66960 | 0.13 | 1300
66963 | 0.13 | 1300
66966 | 0.13 | 1300
66969 | 0.13 | 1300
66972 | 0.13 | 1300
66975 | 0.13 | 1300
66978 | 0.13 | 1300
66981 | 0.13 | 1300
66984 | 0.13 | 1300
66987 | 0.13 | 1300
66990 | 0.13 | 1300
66993 | 0.13 | 1300
66996 | 0.13 | 1300
66999 | 0.13 | 1300
67002 | 0.13 | 1300
67005 | 0.13 | 1300
67008 | 0.13 | 1300
67011 | 0.13 | 1300
67014 | 0.13 | 1300
67017 | 0.13 | 1300
67020 | 0.13 | 1300
67023 | 0.13 | 1300
67026 | 0.13 | 1300
67029 | 0.13 | 1300
67032 | 0.13 | 1300
67035 | 0.13 | 1300
67038 | 0.13 | 1300
67041 | 0.13 | 1300
67044 | 0.13 | 1300
67047 | 0.13 | 1300
67050 | 0.13 | 1300
67053 | 0.13 | 1300
67056 | 0.13 | 1300
67059 | 0.13 | 1300
67062 | 0.13 | 1300
67065 | 0.13 | 1300
67068 | 0.13 | 1300
67071 | 0.13 | 1300
67074 | 0.13 | 1300
67077 | 0.13 | 1300
67080 | 0.13 | 1300
67083 | 0.13 | 1300
67086 | 0.13 | 1300
67089 | 0.13 | 1300
67092 | 0.13 | 1300
67095 | 0.13 | 1300
67098 | 0.13 | 1300
67101 | 0.13 | 1300
67104 | 0.13 | 1300
67107 | 0.13 | 1300
67110 | 0.13 | 1300
67113 | 0.13 | 1300
67116 | 0.13 | 1300
67119 | 0.13 | 1300
67122 | 0.13 | 1300
67125 | 0.13 | 1300
67128 | 0.13 | 1300
67131 | 0.13 | 1300
67134 | 0.13 | 1300
67137 | 0.13 | 1300
67140 | 0.13 | 1300
67143 | 0.13 | 1300
67146 | 0.13 | 1300
67149 | 0.13 | 1300
67152 | 0.13 | 1300
67155 | 0.13 | 1300
67158 | 0.13 | 1300
67161 | 0.13 | 1300
67164 | 0.13 | 1300
67167 | 0.13 | 1300
67170 | 0.13 | 1300
67173 | 0.13 | 1300
67176 | 0.13 | 1300
67179 | 0.13 | 1300
67182 | 0.13 | 1300
67185 | 0.13 | 1300
67188 | 0.13 | 1300
67191 | 0.13 | 1300
67194 | 0.13 | 1300
67197 | 0.13 | 1300
67200 | 0.13 | 1300
67203 | 0.13 | 1300
67206 | 0.13 | 1300
67209 | 0.13 | 1300
67212 | 0.13 | 1300
67215 | 0.13 | 1300
67218 | 0.13 | 1300
67221 | 0.13 | 1300
67224 | 0.13 | 1300
67227 | 0.13 | 1300
67230 | 0.13 | 1300
67233 | 0.13 | 1300
67236 | 0.13 | 1300
67239 | 0.13 | 1300
67242 | 0.13 | 1300
67245 | 0.13 | 1300
67248 | 0.13 | 1300
67251 | 0.13 | 1300
67254 | 0.13 | 1300
67257 | 0.13 | 1300
67260 | 0.13 | 1300
67263 | 0.13 | 1300
67266 | 0.13 | 1300
67269 | 0.13 | 1300
67272 | 0.13 | 1300
67275 | 0.13 | 1300
67278 | 0.13 | 1300
67281 | 0.13 | 1300
67284 | 0.13 | 1300
67287 | 0.13 | 1300
67290 | 0.13 | 1300
67293 | 0.13 | 1300
67296 | 0.13 | 1300
67299 | 0.13 | 1300
67302 | 0.13 | 1300
67305 | 0.13 | 1300
67308 | 0.13 | 1300
67311 | 0.13 | 1300
67314 | 0.13 | 1300
67317 | 0.13 | 1300
67320 | 0.13 | 1300
67323 | 0.13 | 1300
67326 | 0.13 | 1300
67329 | 0.13 | 1300
67332 | 0.13 | 1300
67335 | 0.13 | 1300
67338 | 0.13 | 1300
67341 | 0.13 | 1300
67344 | 0.13 | 1300
67347 | 0.13 | 1300
67350 | 0.13 | 1300
67353 | 0.13 | 1300
67356 | 0.13 | 1300
67359 | 0.13 | 1300
67362 | 0.13 | 1300
67365 | 0.13 | 1300
67368 | 0.13 | 1300
67371 | 0.13 | 1300
67374 | 0.13 | 1300
67377 | 0.13 | 1300
67380 | 0.13 | 1300
67383 | 0.13 | 1300
67386 | 0.13 | 1300
67389 | 0.13 | 1300
67392 | 0.13 | 1300
67395 | 0.13 | 1300
67398 | 0.13 | 1300
67401 | 0.13 | 1300
67404 | 0.13 | 1300
67407 | 0.13 | 1300
67410 | 0.13 | 1300
67413 | 0.13 | 1300
67416 | 0.13 | 1300
67419 | 0.13 | 1300
67422 | 0.13 | 1300
67425 | 0.13 | 1300
67428 | 0.13 | 1300
67431 | 0.13 | 1300
67434 | 0.13 | 1300
67437 | 0.13 | 1300
67440 | 0.13 | 1300
67443 | 0.13 | 1300
67446 | 0.13 | 1300
67449 | 0.13 | 1300
67452 | 0.13 | 1300
67455 | 0.13 | 1300
67458 | 0.13 | 1300
67461 | 0.13 | 1300
67464 | 0.13 | 1300
67467 | 0.13 | 1300
67470 | 0.13 | 1300
67473 | 0.13 | 1300
67476 | 0.13 | 1300
67479 | 0.13 | 1300
67482 | 0.13 | 1300
67485 | 0.13 | 1300
67488 | 0.13 | 1300
67491 | 0.13 | 1300
67494 | 0.13 | 1300
67497 | 0.13 | 1300
67500 | 0.13 | 1300
67503 | 0.13 | 1300
67506 | 0.13 | 1300
67509 | 0.13 | 1300
67512 | 0.13 | 1300
67515 | 0.13 | 1300
67518 | 0.13 | 1300
67521 | 0.13 | 1300
67524 | 0.13 | 1300
67527 | 0.13 | 1300
67530 | 0.13 | 1300
67533 | 0.13 | 1300
67536 | 0.13 | 1300
67539 | 0.13 | 1300
67542 | 0.13 | 1300
67545 | 0.13 | 1300
67548 | 0.13 | 1300
67551 | 0.13 | 1300
67554 | 0.13 | 1300
67557 | 0.13 | 1300
67560 | 0.13 | 1300
67563 | 0.13 | 1300
67566 | 0.13 | 1300
67569 | 0.13 | 1300
67572 | 0.13 | 1300
67575 | 0.13 | 1300
67578 | 0.13 | 1300
67581 | 0.13 | 1300
67584 | 0.13 | 1300
67587 | 0.13 | 1300
67590 | 0.13 | 1300
67593 | 0.13 | 1300
67596 | 0.13 | 1300
67599 | 0.13 | 1300
67602 | 0.13 | 1300
67605 | 0.13 | 1300
67608 | 0.13 | 1300
67611 | 0.13 | 1300
67614 | 0.13 | 1300
67617 | 0.13 | 1300
67620 | 0.13 | 1300
67623 | 0.13 | 1300
67626 | 0.13 | 1300
67629 | 0.13 | 1300
67632 | 0.13 | 1300
67635 | 0.13 | 1300
67638 | 0.13 | 1300
67641 | 0.13 | 1300
67644 | 0.13 | 1300
67647 | 0.13 | 1300
67650 | 0.13 | 1300
67653 | 0.13 | 1300
67656 | 0.13 | 1300
67659 | 0.13 | 1300
67662 | 0.13 | 1300
67665 | 0.13 | 1300
67668 | 0.13 | 1300
67671 | 0.13 | 1300
67674 | 0.13 | 1300
67677 | 0.13 | 1300
67680 | 0.13 | 1300
67683 | 0.13 | 1300
67686 | 0.13 | 1300
67689 | 0.13 | 1300
67692 | 0.13 | 1300
67695 | 0.13 | 1300
67698 | 0.13 | 1300
67701 | 0.13 | 1300
67704 | 0.13 | 1300
67707 | 0.13 | 1300
67710 | 0.13 | 1300
67713 | 0.13 | 1300
67716 | 0.13 | 1300
67719 | 0.13 | 1300
67722 | 0.13 | 1300
67725 | 0.13 | 1300
67728 | 0.13 | 1300
67731 | 0.13 | 1300
67734 | 0.13 | 1300
67737 | 0.13 | 1300
67740 | 0.13 | 1300
67743 | 0.13 | 1300
67746 | 0.13 | 1300
67749 | 0.13 | 1300
67752 | 0.13 | 1300
67755 | 0.13 | 1300
67758 | 0.13 | 1300
67761 | 0.13 | 1300
67764 | 0.13 | 1300
67767 | 0.13 | 1300
67770 | 0.13 | 1300
67773 | 0.13 | 1300
67776 | 0.13 | 1300
67779 | 0.13 | 1300
67782 | 0.13 | 1300
67785 | 0.13 | 1300
67788 | 0.13 | 1300
67791 | 0.13 | 1300
67794 | 0.13 | 1300
67797 | 0.13 | 1300
67800 | 0.13 | 1300
67803 | 0.13 | 1300
67806 | 0.13 | 1300
67809 | 0.13 | 1300
67812 | 0.13 | 1300
67815 | 0.13 | 1300
67818 | 0.13 | 1300
67821 | 0.13 | 1300
67824 | 0.13 | 1300
67827 | 0.13 | 1300
67830 | 0.13 | 1300
67833 | 0.13 | 1300
67836 | 0.13 | 1300
67839 | 0.13 | 1300
67842 | 0.13 | 1300
67845 | 0.13 | 1300
67848 | 0.13 | 1300
67851 | 0.13 | 1300
67854 | 0.13 | 1300
67857 | 0.13 | 1300
67860 | 0.13 | 1300
67863 | 0.13 | 1300
67866 | 0.13 | 1300
67869 | 0.13 | 1300
67872 | 0.13 | 1300
67875 | 0.13 | 1300
67878 | 0.13 | 1300
67881 | 0.13 | 1300
67884 | 0.13 | 1300
67887 | 0.13 | 1300
67890 | 0.13 | 1300
67893 | 0.13 | 1300
67896 | 0.13 | 1300
67899 | 0.13 | 1300
67902 | 0.13 | 1300
67905 | 0.13 | 1300
67908 | 0.13 | 1300
67911 | 0.13 | 1300
67914 | 0.13 | 1300
67917 | 0.13 | 1300
67920 | 0.13 | 1300
67923 | 0.13 | 1300
67926 | 0.13 | 1300
67929 | 0.13 | 1300
67932 | 0.13 | 1300
67935 | 0.13 | 1300
67938 | 0.13 | 1300
67941 | 0.13 | 1300
67944 | 0.13 | 1300
67947 | 0.13 | 1300
67950 | 0.13 | 1300
67953 | 0.13 | 1300
67956 | 0.13 | 1300
67959 | 0.13 | 1300
67962 | 0.13 | 1300
67965 | 0.13 | 1300
67968 | 0.13 | 1300
67971 | 0.13 | 1300
67974 | 0.13 | 1300
67977 | 0.13 | 1300
67980 | 0.13 | 1300
67983 | 0.13 | 1300
67986 | 0.13 | 1300
67989 | 0.13 | 1300
67992 | 0.13 | 1300
67995 | 0.13 | 1300
67998 | 0.13 | 1300
68001 | 0.13 | 1300
68004 | 0.13 | 1300
68007 | 0.13 | 1300
68010 | 0.13 | 1300
68013 | 0.13 | 1300
68016 | 0.13 | 1300
68019 | 0.13 | 1300
68022 | 0.13 | 1300
68025 | 0.13 | 1300
68028 | 0.13 | 1300
68031 | 0.13 | 1300
68034 | 0.13 | 1300
68037 | 0.13 | 1300
68040 | 0.13 | 1300
68043 | 0.13 | 1300
68046 | 0.13 | 1300
68049 | 0.13 | 1300
68052 | 0.13 | 1300
68055 | 0.13 | 1300
68058 | 0.13 | 1300
68061 | 0.13 | 1300
68064 | 0.13 | 1300
68067 | 0.13 | 1300
68070 | 0.13 | 1300
68073 | 0.13 | 1300
68076 | 0.13 | 1300
68079 | 0.13 | 1300
68082 | 0.13 | 1300
68085 | 0.13 | 1300
68088 | 0.13 | 1300
68091 | 0.13 | 1300
68094 | 0.13 | 1300
68097 | 0.13 | 1300
68100 | 0.13 | 1300
68103 | 0.13 | 1300
68106 | 0.13 | 1300
68109 | 0.13 | 1300
68112 | 0.13 | 1300
68115 | 0.13 | 1300
68118 | 0.13 | 1300
68121 | 0.13 | 1300
68124 | 0.13 | 1300
68127 | 0.13 | 1300
68130 | 0.13 | 1300
68133 | 0.13 | 1300
68136 | 0.13 | 1300
68139 | 0.13 | 1300
68142 | 0.13 | 1300
68145 | 0.13 | 1300
68148 | 0.13 | 1300
68151 | 0.13 | 1300
68154 | 0.13 | 1300
68157 | 0.13 | 1300
68160 | 0.13 | 1300
68163 | 0.13 | 1300
68166 | 0.13 | 1300
68169 | 0.13 | 1300
68172 | 0.13 | 1300
68175 | 0.13 | 1300
68178 | 0.13 | 1300
68181 | 0.13 | 1300
68184 | 0.13 | 1300
68187 | 0.13 | 1300
68190 | 0.13 | 1300
68193 | 0.13 | 1300
68196 | 0.13 | 1300
68199 | 0.13 | 1300
68202 | 0.13 | 1300
68205 | 0.13 | 1300
68208 | 0.13 | 1300
68211 | 0.13 | 1300
68214 | 0.13 | 1300
68217 | 0.13 | 1300
68220 | 0.13 | 1300
68223 | 0.13 | 1300
68226 | 0.13 | 1300
68229 | 0.13 | 1300
68232 | 0.13 | 1300
68235 | 0.13 | 1300
68238 | 0.13 | 1300
68241 | 0.13 | 1300
68244 | 0.13 | 1300
68247 | 0.13 | 1300
68250 | 0.13 | 1300
68253 | 0.13 | 1300
68256 | 0.13 | 1300
68259 | 0.13 | 1300
68262 | 0.13 | 1300
68265 | 0.13 | 1300
68268 | 0.13 | 1300
68271 | 0.13 | 1300
68274 | 0.13 | 1300
68277 | 0.13 | 1300
68280 | 0.13 | 1300
68283 | 0.13 | 1300
68286 | 0.13 | 1300
68289 | 0.13 | 1300
68292 | 0.13 | 1300
68295 | 0.13 | 1300
68298 | 0.13 | 1300
68301 | 0.13 | 1300
68304 | 0.13 | 1300
68307 | 0.13 | 1300
68310 | 0.13 | 1300
68313 | 0.13 | 1300
68316 | 0.13 | 1300
68319 | 0.13 | 1300
68322 | 0.13 | 1300
68325 | 0.13 | 1300
68328 | 0.13 | 1300
68331 | 0.13 | 1300
68334 | 0.13 | 1300
68337 | 0.13 | 1300
68340 | 0.13 | 1300
68343 | 0.13 | 1300
68346 | 0.13 | 1300
68349 | 0.13 | 1300
68352 | 0.13 | 1300
68355 | 0.13 | 1300
68358 | 0.13 | 1300
68361 | 0.13 | 1300
68364 | 0.13 | 1300
68367 | 0.13 | 1300
68370 | 0.13 | 1300
68373 | 0.13 | 1300
68376 | 0.13 | 1300
68379 | 0.13 | 1300
68382 | 0.13 | 1300
68385 | 0.13 | 1300
68388 | 0.13 | 1300
68391 | 0.13 | 1300
68394 | 0.13 | 1300
68397 | 0.13 | 1300
68400 | 0.13 | 1300
68403 | 0.13 | 1300
68406 | 0.13 | 1300
68409 | 0.13 | 1300
68412 | 0.13 | 1300
68415 | 0.13 | 1300
68418 | 0.13 | 1300
68421 | 0.13 | 1300
68424 | 0.13 | 1300
68427 | 0.13 | 1300
68430 | 0.13 | 1300
68433 | 0.13 | 1300
68436 | 0.13 | 1300
68439 | 0.13 | 1300
68442 | 0.13 | 1300
68445 | 0.13 | 1300
68448 | 0.13 | 1300
68451 | 0.13 | 1300
68454 | 0.13 | 1300
68457 | 0.13 | 1300
68460 | 0.13 | 1300
68463 | 0.13 | 1300
68466 | 0.13 | 1300
68469 | 0.13 | 1300
68472 | 0.13 | 1300
68475 | 0.13 | 1300
68478 | 0.13 | 1300
68481 | 0.13 | 1300
68484 | 0.13 | 1300
68487 | 0.13 | 1300
68490 | 0.13 | 1300
68493 | 0.13 | 1300
68496 | 0.13 | 1300
68499 | 0.13 | 1300
68502 | 0.13 | 1300
68505 | 0.13 | 1300
68508 | 0.13 | 1300
68511 | 0.13 | 1300
68514 | 0.13 | 1300
68517 | 0.13 | 1300
68520 | 0.13 | 1300
68523 | 0.13 | 1300
68526 | 0.13 | 1300
68529 | 0.13 | 1300
68532 | 0.13 | 1300
68535 | 0.13 | 1300
68538 | 0.13 | 1300
68541 | 0.13 | 1300
68544 | 0.13 | 1300
68547 | 0.13 | 1300
68550 | 0.13 | 1300
68553 | 0.13 | 1300
68556 | 0.13 | 1300
68559 | 0.13 | 1300
68562 | 0.13 | 1300
68565 | 0.13 | 1300
68568 | 0.13 | 1300
68571 | 0.13 | 1300
68574 | 0.13 | 1300
68577 | 0.13 | 1300
68580 | 0.13 | 1300
68583 | 0.13 | 1300
68586 | 0.13 | 1300
68589 | 0.13 | 1300
68592 | 0.13 | 1300
68595 | 0.13 | 1300
68598 | 0.13 | 1300
68601 | 0.13 | 1300
68604 | 0.13 | 1300
68607 | 0.13 | 1300
68610 | 0.13 | 1300
68613 | 0.13 | 1300
68616 | 0.13 | 1300
68619 | 0.13 | 1300
68622 | 0.13 | 1300
68625 | 0.13 | 1300
68628 | 0.13 | 1300
68631 | 0.13 | 1300
68634 | 0.13 | 1300
68637 | 0.13 | 1300
68640 | 0.13 | 1300
68643 | 0.13 | 1300
68646 | 0.13 | 1300
68649 | 0.13 | 1300
68652 | 0.13 | 1300
68655 | 0.13 | 1300
68658 | 0.13 | 1300
68661 | 0.13 | 1300
68664 | 0.13 | 1300
68667 | 0.13 | 1300
68670 | 0.13 | 1300
68673 | 0.13 | 1300
68676 | 0.13 | 1300
68679 | 0.13 | 1300
68682 | 0.13 | 1300
68685 | 0.13 | 1300
68688 | 0.13 | 1300
68691 | 0.13 | 1300
68694 | 0.13 | 1300
68697 | 0.13 | 1300
68700 | 0.13 | 1300
68703 | 0.13 | 1300
68706 | 0.13 | 1300
68709 | 0.13 | 1300
68712 | 0.13 | 1300
68715 | 0.13 | 1300
68718 | 0.13 | 1300
68721 | 0.13 | 1300
68724 | 0.13 | 1300
68727 | 0.13 | 1300
68730 | 0.13 | 1300
68733 | 0.13 | 1300
68736 | 0.13 | 1300
68739 | 0.13 | 1300
68742 | 0.13 | 1300
68745 | 0.13 | 1300
68748 | 0.13 | 1300
68751 | 0.13 | 1300
68754 | 0.13 | 1300
68757 | 0.13 | 1300
68760 | 0.13 | 1300
68763 | 0.13 | 1300
68766 | 0.13 | 1300
68769 | 0.13 | 1300
68772 | 0.13 | 1300
68775 | 0.13 | 1300
68778 | 0.13 | 1300
68781 | 0.13 | 1300
68784 | 0.13 | 1300
68787 | 0.13 | 1300
68790 | 0.13 | 1300
68793 | 0.13 | 1300
68796 | 0.13 | 1300
68799 | 0.13 | 1300
68802 | 0.13 | 1300
68805 | 0.13 | 1300
68808 | 0.13 | 1300
68811 | 0.13 | 1300
68814 | 0.13 | 1300
68817 | 0.13 | 1300
68820 | 0.13 | 1300
68823 | 0.13 | 1300
68826 | 0.13 | 1300
68829 | 0.13 | 1300
68832 | 0.13 | 1300
68835 | 0.13 | 1300
68838 | 0.13 | 1300
68841 | 0.13 | 1300
68844 | 0.13 | 1300
68847 | 0.13 | 1300
68850 | 0.13 | 1300
68853 | 0.13 | 1300
68856 | 0.13 | 1300
68859 | 0.13 | 1300
68862 | 0.13 | 1300
68865 | 0.13 | 1300
68868 | 0.13 | 1300
68871 | 0.13 | 1300
68874 | 0.13 | 1300
68877 | 0.13 | 1300
68880 | 0.13 | 1300
68883 | 0.13 | 1300
68886 | 0.13 | 1300
68889 | 0.13 | 1300
68892 | 0.13 | 1300
68895 | 0.13 | 1300
68898 | 0.13 | 1300
68901 | 0.13 | 1300
68904 | 0.13 | 1300
68907 | 0.13 | 1300
68910 | 0.13 | 1300
68913 | 0.13 | 1300
68916 | 0.13 | 1300
68919 | 0.13 | 1300
68922 | 0.13 | 1300
68925 | 0.13 | 1300
68928 | 0.13 | 1300
68931 | 0.13 | 1300
68934 | 0.13 | 1300
68937 | 0.13 | 1300
68940 | 0.13 | 1300
68943 | 0.13 | 1300
68946 | 0.13 | 1300
68949 | 0.13 | 1300
68952 | 0.13 | 1300
68955 | 0.13 | 1300
68958 | 0.13 | 1300
68961 | 0.13 | 1300
68964 | 0.13 | 1300
68967 | 0.13 | 1300
68970 | 0.13 | 1300
68973 | 0.13 | 1300
68976 | 0.13 | 1300
68979 | 0.13 | 1300
68982 | 0.13 | 1300
68985 | 0.13 | 1300
68988 | 0.13 | 1300
68991 | 0.13 | 1300
68994 | 0.13 | 1300
68997 | 0.13 | 1300
69000 | 0.13 | 1300
69003 | 0.13 | 1300
69006 | 0.13 | 1300
69009 | 0.13 | 1300
69012 | 0.13 | 1300
69015 | 0.13 | 1300
69018 | 0.13 | 1300
69021 | 0.13 | 1300
69024 | 0.13 | 1300
69027 | 0.13 | 1300
69030 | 0.13 | 1300
69033 | 0.13 | 1300
69036 | 0.13 | 1300
69039 | 0.13 | 1300
69042 | 0.13 | 1300
69045 | 0.13 | 1300
69048 | 0.13 | 1300
69051 | 0.13 | 1300
69054 | 0.13 | 1300
69057 | 0.13 | 1300
69060 | 0.13 | 1300
69063 | 0.13 | 1300
69066 | 0.13 | 1300
69069 | 0.13 | 1300
69072 | 0.13 | 1300
69075 | 0.13 | 1300
69078 | 0.13 | 1300
69081 | 0.13 | 1300
69084 | 0.13 | 1300
69087 | 0.13 | 1300
69090 | 0.13 | 1300
69093 | 0.13 | 1300
69096 | 0.13 | 1300
69099 | 0.13 | 1300
69102 | 0.13 | 1300
69105 | 0.13 | 1300
69108 | 0.13 | 1300
69111 | 0.13 | 1300
69114 | 0.13 | 1300
69117 | 0.13 | 1300
69120 | 0.13 | 1300
69123 | 0.13 | 1300
69126 | 0.13 | 1300
69129 | 0.13 | 1300
69132 | 0.13 | 1300
69135 | 0.13 | 1300
69138 | 0.13 | 1300
69141 | 0.13 | 1300
69144 | 0.13 | 1300
69147 | 0.13 | 1300
69150 | 0.13 | 1300
69153 | 0.13 | 1300
69156 | 0.13 | 1300
69159 | 0.13 | 1300
69162 | 0.13 | 1300
69165 | 0.13 | 1300
69168 | 0.13 | 1300
69171 | 0.13 | 1300
69174 | 0.13 | 1300
69177 | 0.13 | 1300
69180 | 0.13 | 1300
69183 | 0.13 | 1300
69186 | 0.13 | 1300
69189 | 0.13 | 1300
69192 | 0.13 | 1300
69195 | 0.13 | 1300
69198 | 0.13 | 1300
69201 | 0.13 | 1300
69204 | 0.13 | 1300
69207 | 0.13 | 1300
69210 | 0.13 | 1300
69213 | 0.13 | 1300
69216 | 0.13 | 1300
69219 | 0.13 | 1300
69222 | 0.13 | 1300
69225 | 0.13 | 1300
69228 | 0.13 | 1300
69231 | 0.13 | 1300
69234 | 0.13 | 1300
69237 | 0.13 | 1300
69240 | 0.13 | 1300
69243 | 0.13 | 1300
69246 | 0.13 | 1300
69249 | 0.13 | 1300
69252 | 0.13 | 1300
69255 | 0.13 | 1300
69258 | 0.13 | 1300
69261 | 0.13 | 1300
69264 | 0.13 | 1300
69267 | 0.13 | 1300
69270 | 0.13 | 1300
69273 | 0.13 | 1300
69276 | 0.13 | 1300
69279 | 0.13 | 1300
69282 | 0.13 | 1300
69285 | 0.13 | 1300
69288 | 0.13 | 1300
69291 | 0.13 | 1300
69294 | 0.13 | 1300
69297 | 0.13 | 1300
69300 | 0.13 | 1300
69303 | 0.13 | 1300
69306 | 0.13 | 1300
69309 | 0.13 | 1300
69312 | 0.13 | 1300
69315 | 0.13 | 1300
69318 | 0.13 | 1300
69321 | 0.13 | 1300
69324 | 0.13 | 1300
69327 | 0.13 | 1300
69330 | 0.13 | 1300
69333 | 0.13 | 1300
69336 | 0.13 | 1300
69339 | 0.13 | 1300
69342 | 0.13 | 1300
69345 | 0.13 | 1300
69348 | 0.13 | 1300
69351 | 0.13 | 1300
69354 | 0.13 | 1300
69357 | 0.13 | 1300
69360 | 0.13 | 1300
69363 | 0.13 | 1300
69366 | 0.13 | 1300
69369 | 0.13 | 1300
69372 | 0.13 | 1300
69375 | 0.13 | 1300
69378 | 0.13 | 1300
69381 | 0.13 | 1300
69384 | 0.13 | 1300
69387 | 0.13 | 1300
69390 | 0.13 | 1300
69393 | 0.13 | 1300
69396 | 0.13 | 1300
69399 | 0.13 | 1300
69402 | 0.13 | 1300
69405 | 0.13 | 1300
69408 | 0.13 | 1300
69411 | 0.13 | 1300
69414 | 0.13 | 1300
69417 | 0.13 | 1300
69420 | 0.13 | 1300
69423 | 0.13 | 1300
69426 | 0.13 | 1300
69429 | 0.13 | 1300
69432 | 0.13 | 1300
69435 | 0.13 | 1300
69438 | 0.13 | 1300
69441 | 0.13 | 1300
69444 | 0.13 | 1300
69447 | 0.13 | 1300
69450 | 0.13 | 1300
69453 | 0.13 | 1300
69456 | 0.13 | 1300
69459 | 0.13 | 1300
69462 | 0.13 | 1300
69465 | 0.13 | 1300
69468 | 0.13 | 1300
69471 | 0.13 | 1300
69474 | 0.13 | 1300
69477 | 0.13 | 1300
69480 | 0.13 | 1300
69483 | 0.13 | 1300
69486 | 0.13 | 1300
69489 | 0.13 | 1300
69492 | 0.13 | 1300
69495 | 0.13 | 1300
69498 | 0.13 | 1300
69501 | 0.13 | 1300
69504 | 0.13 | 1300
69507 | 0.13 | 1300
69510 | 0.13 | 1300
69513 | 0.13 | 1300
69516 | 0.13 | 1300
69519 | 0.13 | 1300
69522 | 0.13 | 1300
69525 | 0.13 | 1300
69528 | 0.13 | 1300
69531 | 0.13 | 1300
69534 | 0.13 | 1300
69537 | 0.13 | 1300
69540 | 0.13 | 1300
69543 | 0.13 | 1300
69546 | 0.13 | 1300
69549 | 0.13 | 1300
69552 | 0.13 | 1300
69555 | 0.13 | 1300
69558 | 0.13 | 1300
69561 | 0.13 | 1300
69564 | 0.13 | 1300
69567 | 0.13 | 1300
69570 | 0.13 | 1300
69573 | 0.13 | 1300
69576 | 0.13 | 1300
69579 | 0.13 | 1300
69582 | 0.13 | 1300
69585 | 0.13 | 1300
69588 | 0.13 | 1300
69591 | 0.13 | 1300
69594 | 0.13 | 1300
69597 | 0.13 | 1300
69600 | 0.13 | 1300
69603 | 0.13 | 1300
69606 | 0.13 | 1300
69609 | 0.13 | 1300
69612 | 0.13 | 1300
69615 | 0.13 | 1300
69618 | 0.13 | 1300
69621 | 0.13 | 1300
69624 | 0.13 | 1300
69627 | 0.13 | 1300
69630 | 0.13 | 1300
69633 | 0.13 | 1300
69636 | 0.13 | 1300
69639 | 0.13 | 1300
69642 | 0.13 | 1300
69645 | 0.13 | 1300
69648 | 0.13 | 1300
69651 | 0.13 | 1300
69654 | 0.13 | 1300
69657 | 0.13 | 1300
69660 | 0.13 | 1300
69663 | 0.13 | 1300
69666 | 0.13 | 1300
69669 | 0.13 | 1300
69672 | 0.13 | 1300
69675 | 0.13 | 1300
69678 | 0.13 | 1300
69681 | 0.13 | 1300
69684 | 0.13 | 1300
69687 | 0.13 | 1300
69690 | 0.13 | 1300
69693 | 0.13 | 1300
69696 | 0.13 | 1300
69699 | 0.13 | 1300
69702 | 0.13 | 1300
69705 | 0.13 | 1300
69708 | 0.13 | 1300
69711 | 0.13 | 1300
69714 | 0.13 | 1300
69717 | 0.13 | 1300
69720 | 0.13 | 1300
69723 | 0.13 | 1300
69726 | 0.13 | 1300
69729 | 0.13 | 1300
69732 | 0.13 | 1300
69735 | 0.13 | 1300
69738 | 0.13 | 1300
69741 | 0.13 | 1300
69744 | 0.13 | 1300
69747 | 0.13 | 1300
69750 | 0.13 | 1300
69753 | 0.13 | 1300
69756 | 0.13 | 1300
69759 | 0.13 | 1300
69762 | 0.13 | 1300
69765 | 0.13 | 1300
69768 | 0.13 | 1300
69771 | 0.13 | 1300
69774 | 0.13 | 1300
69777 | 0.13 | 1300
69780 | 0.13 | 1300
69783 | 0.13 | 1300
69786 | 0.13 | 1300
69789 | 0.13 | 1300
69792 | 0.13 | 1300
69795 | 0.13 | 1300
69798 | 0.13 | 1300
69801 | 0.13 | 1300
69804 | 0.13 | 1300
69807 | 0.13 | 1300
69810 | 0.13 | 1300
69813 | 0.13 | 1300
69816 | 0.13 | 1300
69819 | 0.13 | 1300
69822 | 0.13 | 1300
69825 | 0.13 | 1300
69828 | 0.13 | 1300
69831 | 0.13 | 1300
69834 | 0.13 | 1300
69837 | 0.13 | 1300
69840 | 0.13 | 1300
69843 | 0.13 | 1300
69846 | 0.13 | 1300
69849 | 0.13 | 1300
69852 | 0.13 | 1300
69855 | 0.13 | 1300
69858 | 0.13 | 1300
69861 | 0.13 | 1300
69864 | 0.13 | 1300
69867 | 0.13 | 1300
69870 | 0.13 | 1300
69873 | 0.13 | 1300
69876 | 0.13 | 1300
69879 | 0.13 | 1300
69882 | 0.13 | 1300
69885 | 0.13 | 1300
69888 | 0.13 | 1300
69891 | 0.13 | 1300
69894 | 0.13 | 1300
69897 | 0.13 | 1300
69900 | 0.13 | 1300
69903 | 0.13 | 1300
69906 | 0.13 | 1300
69909 | 0.13 | 1300
69912 | 0.13 | 1300
69915 | 0.13 | 1300
69918 | 0.13 | 1300
69921 | 0.13 | 1300
69924 | 0.13 | 1300
69927 | 0.13 | 1300
69930 | 0.13 | 1300
69933 | 0.13 | 1300
69936 | 0.13 | 1300
69939 | 0.13 | 1300
69942 | 0.13 | 1300
69945 | 0.13 | 1300
69948 | 0.13 | 1300
69951 | 0.13 | 1300
69954 | 0.13 | 1300
69957 | 0.13 | 1300
69960 | 0.13 | 1300
69963 | 0.13 | 1300
69966 | 0.13 | 1300
69969 | 0.13 | 1300
69972 | 0.13 | 1300
69975 | 0.13 | 1300
69978 | 0.13 | 1300
69981 | 0.13 | 1300
69984 | 0.13 | 1300
69987 | 0.13 | 1300
69990 | 0.13 | 1300
69993 | 0.13 | 1300
69996 | 0.13 | 1300
69999 | 0.13 | 1300
70002 | 0.13 | 1300
70005 | 0.13 | 1300
70008 | 0.13 | 1300
70011 | 0.13 | 1300
70014 | 0.13 | 1300
70017 | 0.13 | 1300
70020 | 0.13 | 1300
70023 | 0.13 | 1300
70026 | 0.13 | 1300
70029 | 0.13 | 1300
70032 | 0.13 | 1300
70035 | 0.13 | 1300
70038 | 0.13 | 1300
70041 | 0.13 | 1300
70044 | 0.13 | 1300
70047 | 0.13 | 1300
70050 | 0.13 | 1300
70053 | 0.13 | 1300
70056 | 0.13 | 1300
70059 | 0.13 | 1300
70062 | 0.13 | 1300
70065 | 0.13 | 1300
70068 | 0.13 | 1300
70071 | 0.13 | 1300
70074 | 0.13 | 1300
70077 | 0.13 | 1300
70080 | 0.13 | 1300
70083 | 0.13 | 1300
70086 | 0.13 | 1300
70089 | 0.13 | 1300
70092 | 0.13 | 1300
70095 | 0.13 | 1300
70098 | 0.13 | 1300
70101 | 0.13 | 1300
70104 | 0.13 | 1300
70107 | 0.13 | 1300
70110 | 0.13 | 1300
70113 | 0.13 | 1300
70116 | 0.13 | 1300
70119 | 0.13 | 1300
70122 | 0.13 | 1300
70125 | 0.13 | 1300
70128 | 0.13 | 1300
70131 | 0.13 | 1300
70134 | 0.13 | 1300
70137 | 0.13 | 1300
70140 | 0.13 | 1300
70143 | 0.13 | 1300
70146 | 0.13 | 1300
70149 | 0.13 | 1300
70152 | 0.13 | 1300
70155 | 0.13 | 1300
70158 | 0.13 | 1300
70161 | 0.13 | 1300
70164 | 0.13 | 1300
70167 | 0.13 | 1300
70170 | 0.13 | 1300
70173 | 0.13 | 1300
70176 | 0.13 | 1300
70179 | 0.13 | 1300
70182 | 0.13 | 1300
70185 | 0.13 | 1300
70188 | 0.13 | 1300
70191 | 0.13 | 1300
70194 | 0.13 | 1300
70197 | 0.13 | 1300
70200 | 0.13 | 1300
70203 | 0.13 | 1300
70206 | 0.13 | 1300
70209 | 0.13 | 1300
70212 | 0.13 | 1300
70215 | 0.13 | 1300
70218 | 0.13 | 1300
70221 | 0.13 | 1300
70224 | 0.13 | 1300
70227 | 0.13 | 1300
70230 | 0.13 | 1300
70233 | 0.13 | 1300
70236 | 0.13 | 1300
70239 | 0.13 | 1300
70242 | 0.13 | 1300
70245 | 0.13 | 1300
70248 | 0.13 | 1300
70251 | 0.13 | 1300
70254 | 0.13 | 1300
70257 | 0.13 | 1300
70260 | 0.13 | 1300
70263 | 0.13 | 1300
70266 | 0.13 | 1300
70269 | 0.13 | 1300
70272 | 0.13 | 1300
70275 | 0.13 | 1300
70278 | 0.13 | 1300
70281 | 0.13 | 1300
70284 | 0.13 | 1300
70287 | 0.13 | 1300
70290 | 0.13 | 1300
70293 | 0.13 | 1300
70296 | 0.13 | 1300
70299 | 0.13 | 1300
70302 | 0.13 | 1300
70305 | 0.13 | 1300
70308 | 0.13 | 1300
70311 | 0.13 | 1300
70314 | 0.13 | 1300
70317 | 0.13 | 1300
70320 | 0.13 | 1300
70323 | 0.13 | 1300
70326 | 0.13 | 1300
70329 | 0.13 | 1300
70332 | 0.13 | 1300
70335 | 0.13 | 1300
70338 | 0.13 | 1300
70341 | 0.13 | 1300
70344 | 0.13 | 1300
70347 | 0.13 | 1300
70350 | 0.13 | 1300
70353 | 0.13 | 1300
70356 | 0.13 | 1300
70359 | 0.13 | 1300
70362 | 0.13 | 1300
70365 | 0.13 | 1300
70368 | 0.13 | 1300
70371 | 0.13 | 1300
70374 | 0.13 | 1300
70377 | 0.13 | 1300
70380 | 0.13 | 1300
70383 | 0.13 | 1300
70386 | 0.13 | 1300
70389 | 0.13 | 1300
70392 | 0.13 | 1300
70395 | 0.13 | 1300
70398 | 0.13 | 1300
70401 | 0.13 | 1300
70404 | 0.13 | 1300
70407 | 0.13 | 1300
70410 | 0.13 | 1300
70413 | 0.13 | 1300
70416 | 0.13 | 1300
70419 | 0.13 | 1300
70422 | 0.13 | 1300
70425 | 0.13 | 1300
70428 | 0.13 | 1300
70431 | 0.13 | 1300
70434 | 0.13 | 1300
70437 | 0.13 | 1300
70440 | 0.13 | 1300
70443 | 0.13 | 1300
70446 | 0.13 | 1300
70449 | 0.13 | 1300
70452 | 0.13 | 1300
70455 | 0.13 | 1300
70458 | 0.13 | 1300
70461 | 0.13 | 1300
70464 | 0.13 | 1300
70467 | 0.13 | 1300
70470 | 0.13 | 1300
70473 | 0.13 | 1300
70476 | 0.13 | 1300
70479 | 0.13 | 1300
70482 | 0.13 | 1300
70485 | 0.13 | 1300
70488 | 0.13 | 1300
70491 | 0.13 | 1300
70494 | 0.13 | 1300
70497 | 0.13 | 1300
70500 | 0.13 | 1300
70503 | 0.13 | 1300
70506 | 0.13 | 1300
70509 | 0.13 | 1300
70512 | 0.13 | 1300
70515 | 0.13 | 1300
70518 | 0.13 | 1300
70521 | 0.13 | 1300
70524 | 0.13 | 1300
70527 | 0.13 | 1300
70530 | 0.13 | 1300
70533 | 0.13 | 1300
70536 | 0.13 | 1300
70539 | 0.13 | 1300
70542 | 0.13 | 1300
70545 | 0.13 | 1300
70548 | 0.13 | 1300
70551 | 0.13 | 1300
70554 | 0.13 | 1300
70557 | 0.13 | 1300
70560 | 0.13 | 1300
70563 | 0.13 | 1300
70566 | 0.13 | 1300
70569 | 0.13 | 1300
70572 | 0.13 | 1300
70575 | 0.13 | 1300
70578 | 0.13 | 1300
70581 | 0.13 | 1300
70584 | 0.13 | 1300
70587 | 0.13 | 1300
70590 | 0.13 | 1300
70593 | 0.13 | 1300
70596 | 0.13 | 1300
70599 | 0.13 | 1300
70602 | 0.13 | 1300
70605 | 0.13 | 1300
70608 | 0.13 | 1300
70611 | 0.13 | 1300
70614 | 0.13 | 1300
70617 | 0.13 | 1300
70620 | 0.13 | 1300
70623 | 0.13 | 1300
70626 | 0.13 | 1300
70629 | 0.13 | 1300
70632 | 0.13 | 1300
70635 | 0.13 | 1300
70638 | 0.13 | 1300
70641 | 0.13 | 1300
70644 | 0.13 | 1300
70647 | 0.13 | 1300
70650 | 0.13 | 1300
70653 | 0.13 | 1300
70656 | 0.13 | 1300
70659 | 0.13 | 1300
70662 | 0.13 | 1300
70665 | 0.13 | 1300
70668 | 0.13 | 1300
70671 | 0.13 | 1300
70674 | 0.13 | 1300
70677 | 0.13 | 1300
70680 | 0.13 | 1300
70683 | 0.13 | 1300
70686 | 0.13 | 1300
70689 | 0.13 | 1300
70692 | 0.13 | 1300
70695 | 0.13 | 1300
70698 | 0.13 | 1300
70701 | 0.13 | 1300
70704 | 0.13 | 1300
70707 | 0.13 | 1300
70710 | 0.13 | 1300
70713 | 0.13 | 1300
70716 | 0.13 | 1300
70719 | 0.13 | 1300
70722 | 0.13 | 1300
70725 | 0.13 | 1300
70728 | 0.13 | 1300
70731 | 0.13 | 1300
70734 | 0.13 | 1300
70737 | 0.13 | 1300
70740 | 0.13 | 1300
70743 | 0.13 | 1300
70746 | 0.13 | 1300
70749 | 0.13 | 1300
70752 | 0.13 | 1300
70755 | 0.13 | 1300
70758 | 0.13 | 1300
70761 | 0.13 | 1300
70764 | 0.13 | 1300
70767 | 0.13 | 1300
70770 | 0.13 | 1300
70773 | 0.13 | 1300
70776 | 0.13 | 1300
70779 | 0.13 | 1300
70782 | 0.13 | 1300
70785 | 0.13 | 1300
70788 | 0.13 | 1300
70791 | 0.13 | 1300
70794 | 0.13 | 1300
70797 | 0.13 | 1300
70800 | 0.13 | 1300
70803 | 0.13 | 1300
70806 | 0.13 | 1300
70809 | 0.13 | 1300
70812 | 0.13 | 1300
70815 | 0.13 | 1300
70818 | 0.13 | 1300
70821 | 0.13 | 1300
70824 | 0.13 | 1300
70827 | 0.13 | 1300
70830 | 0.13 | 1300
70833 | 0.13 | 1300
70836 | 0.13 | 1300
70839 | 0.13 | 1300
70842 | 0.13 | 1300
70845 | 0.13 | 1300
70848 | 0.13 | 1300
70851 | 0.13 | 1300
70854 | 0.13 | 1300
70857 | 0.13 | 1300
70860 | 0.13 | 1300
70863 | 0.13 | 1300
70866 | 0.13 | 1300
70869 | 0.13 | 1300
70872 | 0.13 | 1300
70875 | 0.13 | 1300
70878 | 0.13 | 1300
70881 | 0.13 | 1300
70884 | 0.13 | 1300
70887 | 0.13 | 1300
70890 | 0.13 | 1300
70893 | 0.13 | 1300
70896 | 0.13 | 1300
70899 | 0.13 | 1300
70902 | 0.13 | 1300
70905 | 0.13 | 1300
70908 | 0.13 | 1300
70911 | 0.13 | 1300
70914 | 0.13 | 1300
70917 | 0.13 | 1300
70920 | 0.13 | 1300
70923 | 0.13 | 1300
70926 | 0.13 | 1300
70929 | 0.13 | 1300
70932 | 0.13 | 1300
70935 | 0.13 | 1300
70938 | 0.13 | 1300
70941 | 0.13 | 1300
70944 | 0.13 | 1300
70947 | 0.13 | 1300
70950 | 0.13 | 1300
70953 | 0.13 | 1300
70956 | 0.13 | 1300
70959 | 0.13 | 1300
70962 | 0.13 | 1300
70965 | 0.13 | 1300
70968 | 0.13 | 1300
70971 | 0.13 | 1300
70974 | 0.13 | 1300
70977 | 0.13 | 1300
70980 | 0.13 | 1300
70983 | 0.13 | 1300
70986 | 0.13 | 1300
70989 | 0.13 | 1300
70992 | 0.13 | 1300
70995 | 0.13 | 1300
70998 | 0.13 | 1300
71001 | 0.13 | 1300
71004 | 0.13 | 1300
71007 | 0.13 | 1300
71010 | 0.13 | 1300
71013 | 0.13 | 1300
71016 | 0.13 | 1300
71019 | 0.13 | 1300
71022 | 0.13 | 1300
71025 | 0.13 | 1300
71028 | 0.13 | 1300
71031 | 0.13 | 1300
71034 | 0.13 | 1300
71037 | 0.13 | 1300
71040 | 0.13 | 1300
71043 | 0.13 | 1300
71046 | 0.13 | 1300
71049 | 0.13 | 1300
71052 | 0.13 | 1300
71055 | 0.13 | 1300
71058 | 0.13 | 1300
71061 | 0.13 | 1300
71064 | 0.13 | 1300
71067 | 0.13 | 1300
71070 | 0.13 | 1300
71073 | 0.13 | 1300
71076 | 0.13 | 1300
71079 | 0.13 | 1300
71082 | 0.13 | 1300
71085 | 0.13 | 1300
71088 | 0.13 | 1300
71091 | 0.13 | 1300
71094 | 0.13 | 1300
71097 | 0.13 | 1300
71100 | 0.13 | 1300
71103 | 0.13 | 1300
71106 | 0.13 | 1300
71109 | 0.13 | 1300
71112 | 0.13 | 1300
71115 | 0.13 | 1300
71118 | 0.13 | 1300
71121 | 0.13 | 1300
71124 | 0.13 | 1300
71127 | 0.13 | 1300
71130 | 0.13 | 1300
71133 | 0.13 | 1300
71136 | 0.13 | 1300
71139 | 0.13 | 1300
71142 | 0.13 | 1300
71145 | 0.13 | 1300
71148 | 0.13 | 1300
71151 | 0.13 | 1300
71154 | 0.13 | 1300
71157 | 0.13 | 1300
71160 | 0.13 | 1300
71163 | 0.13 | 1300
71166 | 0.13 | 1300
71169 | 0.13 | 1300
71172 | 0.13 | 1300
71175 | 0.13 | 1300
71178 | 0.13 | 1300
71181 | 0.13 | 1300
71184 | 0.13 | 1300
71187 | 0.13 | 1300
71190 | 0.13 | 1300
71193 | 0.13 | 1300
71196 | 0.13 | 1300
71199 | 0.13 | 1300
71202 | 0.13 | 1300
71205 | 0.13 | 1300
71208 | 0.13 | 1300
71211 | 0.13 | 1300
71214 | 0.13 | 1300
71217 | 0.13 | 1300
71220 | 0.13 | 1300
71223 | 0.13 | 1300
71226 | 0.13 | 1300
71229 | 0.13 | 1300
71232 | 0.13 | 1300
71235 | 0.13 | 1300
71238 | 0.13 | 1300
71241 | 0.13 | 1300
71244 | 0.13 | 1300
71247 | 0.13 | 1300
71250 | 0.13 | 1300
71253 | 0.13 | 1300
71256 | 0.13 | 1300
71259 | 0.13 | 1300
71262 | 0.13 | 1300
71265 | 0.13 | 1300
71268 | 0.13 | 1300
71271 | 0.13 | 1300
71274 | 0.13 | 1300
71277 | 0.13 | 1300
71280 | 0.13 | 1300
71283 | 0.13 | 1300
71286 | 0.13 | 1300
71289 | 0.13 | 1300
71292 | 0.13 | 1300
71295 | 0.13 | 1300
71298 | 0.13 | 1300
71301 | 0.13 | 1300
71304 | 0.13 | 1300
71307 | 0.13 | 1300
71310 | 0.13 | 1300
71313 | 0.13 | 1300
71316 | 0.13 | 1300
71319 | 0.13 | 1300
71322 | 0.13 | 1300
71325 | 0.13 | 1300
71328 | 0.13 | 1300
71331 | 0.13 | 1300
71334 | 0.13 | 1300
71337 | 0.13 | 1300
71340 | 0.13 | 1300
71343 | 0.13 | 1300
71346 | 0.13 | 1300
71349 | 0.13 | 1300
71352 | 0.13 | 1300
71355 | 0.13 | 1300
71358 | 0.13 | 1300
71361 | 0.13 | 1300
71364 | 0.13 | 1300
71367 | 0.13 | 1300
71370 | 0.13 | 1300
71373 | 0.13 | 1300
71376 | 0.13 | 1300
71379 | 0.13 | 1300
71382 | 0.13 | 1300
71385 | 0.13 | 1300
71388 | 0.13 | 1300
71391 | 0.13 | 1300
71394 | 0.13 | 1300
71397 | 0.13 | 1300
71400 | 0.13 | 1300
71403 | 0.13 | 1300
71406 | 0.13 | 1300
71409 | 0.13 | 1300
71412 | 0.13 | 1300
71415 | 0.13 | 1300
71418 | 0.13 | 1300
71421 | 0.13 | 1300
71424 | 0.13 | 1300
71427 | 0.13 | 1300
71430 | 0.13 | 1300
71433 | 0.13 | 1300
71436 | 0.13 | 1300
71439 | 0.13 | 1300
71442 | 0.13 | 1300
71445 | 0.13 | 1300
71448 | 0.13 | 1300
71451 | 0.13 | 1300
71454 | 0.13 | 1300
71457 | 0.13 | 1300
71460 | 0.13 | 1300
71463 | 0.13 | 1300
71466 | 0.13 | 1300
71469 | 0.13 | 1300
71472 | 0.13 | 1300
71475 | 0.13 | 1300
71478 | 0.13 | 1300
71481 | 0.13 | 1300
71484 | 0.13 | 1300
71487 | 0.13 | 1300
71490 | 0.13 | 1300
71493 | 0.13 | 1300
71496 | 0.13 | 1300
71499 | 0.13 | 1300
71502 | 0.13 | 1300
71505 | 0.13 | 1300
71508 | 0.13 | 1300
71511 | 0.13 | 1300
71514 | 0.13 | 1300
71517 | 0.13 | 1300
71520 | 0.13 | 1300
71523 | 0.13 | 1300
71526 | 0.13 | 1300
71529 | 0.13 | 1300
71532 | 0.13 | 1300
71535 | 0.13 | 1300
71538 | 0.13 | 1300
71541 | 0.13 | 1300
71544 | 0.13 | 1300
71547 | 0.13 | 1300
71550 | 0.13 | 1300
71553 | 0.13 | 1300
71556 | 0.13 | 1300
71559 | 0.13 | 1300
71562 | 0.13 | 1300
71565 | 0.13 | 1300
71568 | 0.13 | 1300
71571 | 0.13 | 1300
71574 | 0.13 | 1300
71577 | 0.13 | 1300
71580 | 0.13 | 1300
71583 | 0.13 | 1300
71586 | 0.13 | 1300
71589 | 0.13 | 1300
71592 | 0.13 | 1300
71595 | 0.13 | 1300
71598 | 0.13 | 1300
71601 | 0.13 | 1300
71604 | 0.13 | 1300
71607 | 0.13 | 1300
71610 | 0.13 | 1300
71613 | 0.13 | 1300
71616 | 0.13 | 1300
71619 | 0.13 | 1300
71622 | 0.13 | 1300
71625 | 0.13 | 1300
71628 | 0.13 | 1300
71631 | 0.13 | 1300
71634 | 0.13 | 1300
71637 | 0.13 | 1300
71640 | 0.13 | 1300
71643 | 0.13 | 1300
71646 | 0.13 | 1300
71649 | 0.13 | 1300
71652 | 0.13 | 1300
71655 | 0.13 | 1300
71658 | 0.13 | 1300
71661 | 0.13 | 1300
71664 | 0.13 | 1300
71667 | 0.13 | 1300
71670 | 0.13 | 1300
71673 | 0.13 | 1300
71676 | 0.13 | 1300
71679 | 0.13 | 1300
71682 | 0.13 | 1300
71685 | 0.13 | 1300
71688 | 0.13 | 1300
71691 | 0.13 | 1300
71694 | 0.13 | 1300
71697 | 0.13 | 1300
71700 | 0.13 | 1300
71703 | 0.13 | 1300
71706 | 0.13 | 1300
71709 | 0.13 | 1300
71712 | 0.13 | 1300
71715 | 0.13 | 1300
71718 | 0.13 | 1300
71721 | 0.13 | 1300
71724 | 0.13 | 1300
71727 | 0.13 | 1300
71730 | 0.13 | 1300
71733 | 0.13 | 1300
71736 | 0.13 | 1300
71739 | 0.13 | 1300
71742 | 0.13 | 1300
71745 | 0.13 | 1300
71748 | 0.13 | 1300
71751 | 0.13 | 1300
71754 | 0.13 | 1300
71757 | 0.13 | 1300
71760 | 0.13 | 1300
71763 | 0.13 | 1300
71766 | 0.13 | 1300
71769 | 0.13 | 1300
71772 | 0.13 | 1300
71775 | 0.13 | 1300
71778 | 0.13 | 1300
71781 | 0.13 | 1300
71784 | 0.13 | 1300
71787 | 0.13 | 1300
71790 | 0.13 | 1300
71793 | 0.13 | 1300
71796 | 0.13 | 1300
71799 | 0.13 | 1300
71802 | 0.13 | 1300
71805 | 0.13 | 1300
71808 | 0.13 | 1300
71811 | 0.13 | 1300
71814 | 0.13 | 1300
71817 | 0.13 | 1300
71820 | 0.13 | 1300
71823 | 0.13 | 1300
71826 | 0.13 | 1300
71829 | 0.13 | 1300
71832 | 0.13 | 1300
71835 | 0.13 | 1300
71838 | 0.13 | 1300
71841 | 0.13 | 1300
71844 | 0.13 | 1300
71847 | 0.13 | 1300
71850 | 0.13 | 1300
71853 | 0.13 | 1300
71856 | 0.13 | 1300
71859 | 0.13 | 1300
71862 | 0.13 | 1300
71865 | 0.13 | 1300
71868 | 0.13 | 1300
71871 | 0.13 | 1300
71874 | 0.13 | 1300
71877 | 0.13 | 1300
71880 | 0.13 | 1300
71883 | 0.13 | 1300
71886 | 0.13 | 1300
71889 | 0.13 | 1300
71892 | 0.13 | 1300
71895 | 0.13 | 1300
71898 | 0.13 | 1300
71901 | 0.13 | 1300
71904 | 0.13 | 1300
71907 | 0.13 | 1300
71910 | 0.13 | 1300
71913 | 0.13 | 1300
71916 | 0.13 | 1300
71919 | 0.13 | 1300
71922 | 0.13 | 1300
71925 | 0.13 | 1300
71928 | 0.13 | 1300
71931 | 0.13 | 1300
71934 | 0.13 | 1300
71937 | 0.13 | 1300
71940 | 0.13 | 1300
71943 | 0.13 | 1300
71946 | 0.13 | 1300
71949 | 0.13 | 1300
71952 | 0.13 | 1300
71955 | 0.13 | 1300
71958 | 0.13 | 1300
71961 | 0.13 | 1300
71964 | 0.13 | 1300
71967 | 0.13 | 1300
71970 | 0.13 | 1300
71973 | 0.13 | 1300
71976 | 0.13 | 1300
71979 | 0.13 | 1300
71982 | 0.13 | 1300
71985 | 0.13 | 1300
71988 | 0.13 | 1300
71991 | 0.13 | 1300
71994 | 0.13 | 1300
71997 | 0.13 | 1300
72000 | 0.13 | 1300
72003 | 0.13 | 1300
72006 | 0.13 | 1300
72009 | 0.13 | 1300
72012 | 0.13 | 1300
72015 | 0.13 | 1300
72018 | 0.13 | 1300
72021 | 0.13 | 1300
72024 | 0.13 | 1300
72027 | 0.13 | 1300
72030 | 0.13 | 1300
72033 | 0.13 | 1300
72036 | 0.13 | 1300
72039 | 0.13 | 1300
72042 | 0.13 | 1300
72045 | 0.13 | 1300
72048 | 0.13 | 1300
72051 | 0.13 | 1300
72054 | 0.13 | 1300
72057 | 0.13 | 1300
72060 | 0.13 | 1300
72063 | 0.13 | 1300
72066 | 0.13 | 1300
72069 | 0.13 | 1300
72072 | 0.13 | 1300
72075 | 0.13 | 1300
72078 | 0.13 | 1300
72081 | 0.13 | 1300
72084 | 0.13 | 1300
72087 | 0.13 | 1300
72090 | 0.13 | 1300
72093 | 0.13 | 1300
72096 | 0.13 | 1300
72099 | 0.13 | 1300
72102 | 0.13 | 1300
72105 | 0.13 | 1300
72108 | 0.13 | 1300
72111 | 0.13 | 1300
72114 | 0.13 | 1300
72117 | 0.13 | 1300
72120 | 0.13 | 1300
72123 | 0.13 | 1300
72126 | 0.13 | 1300
72129 | 0.13 | 1300
72132 | 0.13 | 1300
72135 | 0.13 | 1300
72138 | 0.13 | 1300
72141 | 0.13 | 1300
72144 | 0.13 | 1300
72147 | 0.13 | 1300
72150 | 0.13 | 1300
72153 | 0.13 | 1300
72156 | 0.13 | 1300
72159 | 0.13 | 1300
72162 | 0.13 | 1300
72165 | 0.13 | 1300
72168 | 0.13 | 1300
72171 | 0.13 | 1300
72174 | 0.13 | 1300
72177 | 0.13 | 1300
72180 | 0.13 | 1300
72183 | 0.13 | 1300
72186 | 0.13 | 1300
72189 | 0.13 | 1300
72192 | 0.13 | 1300
72195 | 0.13 | 1300
72198 | 0.13 | 1300
72201 | 0.13 | 1300
72204 | 0.13 | 1300
72207 | 0.13 | 1300
72210 | 0.13 | 1300
72213 | 0.13 | 1300
72216 | 0.13 | 1300
72219 | 0.13 | 1300
72222 | 0.13 | 1300
72225 | 0.13 | 1300
72228 | 0.13 | 1300
72231 | 0.13 | 1300
72234 | 0.13 | 1300
72237 | 0.13 | 1300
72240 | 0.13 | 1300
72243 | 0.13 | 1300
72246 | 0.13 | 1300
72249 | 0.13 | 1300
72252 | 0.13 | 1300
72255 | 0.13 | 1300
72258 | 0.13 | 1300
72261 | 0.13 | 1300
72264 | 0.13 | 1300
72267 | 0.13 | 1300
72270 | 0.13 | 1300
72273 | 0.13 | 1300
72276 | 0.13 | 1300
72279 | 0.13 | 1300
72282 | 0.13 | 1300
72285 | 0.13 | 1300
72288 | 0.13 | 1300
72291 | 0.13 | 1300
72294 | 0.13 | 1300
72297 | 0.13 | 1300
72300 | 0.13 | 1300
72303 | 0.13 | 1300
72306 | 0.13 | 1300
72309 | 0.13 | 1300
72312 | 0.13 | 1300
72315 | 0.13 | 1300
72318 | 0.13 | 1300
72321 | 0.13 | 1300
72324 | 0.13 | 1300
72327 | 0.13 | 1300
72330 | 0.13 | 1300
72333 | 0.13 | 1300
72336 | 0.13 | 1300
72339 | 0.13 | 1300
72342 | 0.13 | 1300
72345 | 0.13 | 1300
72348 | 0.13 | 1300
72351 | 0.13 | 1300
72354 | 0.13 | 1300
72357 | 0.13 | 1300
72360 | 0.13 | 1300
72363 | 0.13 | 1300
72366 | 0.13 | 1300
72369 | 0.13 | 1300
72372 | 0.13 | 1300
72375 | 0.13 | 1300
72378 | 0.13 | 1300
72381 | 0.13 | 1300
72384 | 0.13 | 1300
72387 | 0.13 | 1300
72390 | 0.13 | 1300
72393 | 0.13 | 1300
72396 | 0.13 | 1300
72399 | 0.13 | 1300
72402 | 0.13 | 1300
72405 | 0.13 | 1300
72408 | 0.13 | 1300
72411 | 0.13 | 1300
72414 | 0.13 | 1300
72417 | 0.13 | 1300
72420 | 0.13 | 1300
72423 | 0.13 | 1300
72426 | 0.13 | 1300
72429 | 0.13 | 1300
72432 | 0.13 | 1300
72435 | 0.13 | 1300
72438 | 0.13 | 1300
72441 | 0.13 | 1300
72444 | 0.13 | 1300
72447 | 0.13 | 1300
72450 | 0.13 | 1300
72453 | 0.13 | 1300
72456 | 0.13 | 1300
72459 | 0.13 | 1300
72462 | 0.13 | 1300
72465 | 0.13 | 1300
72468 | 0.13 | 1300
72471 | 0.13 | 1300
72474 | 0.13 | 1300
72477 | 0.13 | 1300
72480 | 0.13 | 1300
72483 | 0.13 | 1300
72486 | 0.13 | 1300
72489 | 0.13 | 1300
72492 | 0.13 | 1300
72495 | 0.13 | 1300
72498 | 0.13 | 1300
72501 | 0.13 | 1300
72504 | 0.13 | 1300
72507 | 0.13 | 1300
72510 | 0.13 | 1300
72513 | 0.13 | 1300
72516 | 0.13 | 1300
72519 | 0.13 | 1300
72522 | 0.13 | 1300
72525 | 0.13 | 1300
72528 | 0.13 | 1300
72531 | 0.13 | 1300
72534 | 0.13 | 1300
72537 | 0.13 | 1300
72540 | 0.13 | 1300
72543 | 0.13 | 1300
72546 | 0.13 | 1300
72549 | 0.13 | 1300
72552 | 0.13 | 1300
72555 | 0.13 | 1300
72558 | 0.13 | 1300
72561 | 0.13 | 1300
72564 | 0.13 | 1300
72567 | 0.13 | 1300
72570 | 0.13 | 1300
72573 | 0.13 | 1300
72576 | 0.13 | 1300
72579 | 0.13 | 1300
72582 | 0.13 | 1300
72585 | 0.13 | 1300
72588 | 0.13 | 1300
72591 | 0.13 | 1300
72594 | 0.13 | 1300
72597 | 0.13 | 1300
72600 | 0.13 | 1300
72603 | 0.13 | 1300
72606 | 0.13 | 1300
72609 | 0.13 | 1300
72612 | 0.13 | 1300
72615 | 0.13 | 1300
72618 | 0.13 | 1300
72621 | 0.13 | 1300
72624 | 0.13 | 1300
72627 | 0.13 | 1300
72630 | 0.13 | 1300
72633 | 0.13 | 1300
72636 | 0.13 | 1300
72639 | 0.13 | 1300
72642 | 0.13 | 1300
72645 | 0.13 | 1300
72648 | 0.13 | 1300
72651 | 0.13 | 1300
72654 | 0.13 | 1300
72657 | 0.13 | 1300
72660 | 0.13 | 1300
72663 | 0.13 | 1300
72666 | 0.13 | 1300
72669 | 0.13 | 1300
72672 | 0.13 | 1300
72675 | 0.13 | 1300
72678 | 0.13 | 1300
72681 | 0.13 | 1300
72684 | 0.13 | 1300
72687 | 0.13 | 1300
72690 | 0.13 | 1300
72693 | 0.13 | 1300
72696 | 0.13 | 1300
72699 | 0.13 | 1300
72702 | 0.13 | 1300
72705 | 0.13 | 1300
72708 | 0.13 | 1300
72711 | 0.13 | 1300
72714 | 0.13 | 1300
72717 | 0.13 | 1300
72720 | 0.13 | 1300
72723 | 0.13 | 1300
72726 | 0.13 | 1300
72729 | 0.13 | 1300
72732 | 0.13 | 1300
72735 | 0.13 | 1300
72738 | 0.13 | 1300
72741 | 0.13 | 1300
72744 | 0.13 | 1300
72747 | 0.13 | 1300
72750 | 0.13 | 1300
72753 | 0.13 | 1300
72756 | 0.13 | 1300
72759 | 0.13 | 1300
72762 | 0.13 | 1300
72765 | 0.13 | 1300
72768 | 0.13 | 1300
72771 | 0.13 | 1300
72774 | 0.13 | 1300
72777 | 0.13 | 1300
72780 | 0.13 | 1300
72783 | 0.13 | 1300
72786 | 0.13 | 1300
72789 | 0.13 | 1300
72792 | 0.13 | 1300
72795 | 0.13 | 1300
72798 | 0.13 | 1300
72801 | 0.13 | 1300
72804 | 0.13 | 1300
72807 | 0.13 | 1300
72810 | 0.13 | 1300
72813 | 0.13 | 1300
72816 | 0.13 | 1300
72819 | 0.13 | 1300
72822 | 0.13 | 1300
72825 | 0.13 | 1300
72828 | 0.13 | 1300
72831 | 0.13 | 1300
72834 | 0.13 | 1300
72837 | 0.13 | 1300
72840 | 0.13 | 1300
72843 | 0.13 | 1300
72846 | 0.13 | 1300
72849 | 0.13 | 1300
72852 | 0.13 | 1300
72855 | 0.13 | 1300
72858 | 0.13 | 1300
72861 | 0.13 | 1300
72864 | 0.13 | 1300
72867 | 0.13 | 1300
72870 | 0.13 | 1300
72873 | 0.13 | 1300
72876 | 0.13 | 1300
72879 | 0.13 | 1300
72882 | 0.13 | 1300
72885 | 0.13 | 1300
72888 | 0.13 | 1300
72891 | 0.13 | 1300
72894 | 0.13 | 1300
72897 | 0.13 | 1300
72900 | 0.13 | 1300
72903 | 0.13 | 1300
72906 | 0.13 | 1300
72909 | 0.13 | 1300
72912 | 0.13 | 1300
72915 | 0.13 | 1300
72918 | 0.13 | 1300
72921 | 0.13 | 1300
72924 | 0.13 | 1300
72927 | 0.13 | 1300
72930 | 0.13 | 1300
72933 | 0.13 | 1300
72936 | 0.13 | 1300
72939 | 0.13 | 1300
72942 | 0.13 | 1300
72945 | 0.13 | 1300
72948 | 0.13 | 1300
72951 | 0.13 | 1300
72954 | 0.13 | 1300
72957 | 0.13 | 1300
72960 | 0.13 | 1300
72963 | 0.13 | 1300
72966 | 0.13 | 1300
72969 | 0.13 | 1300
72972 | 0.13 | 1300
72975 | 0.13 | 1300
72978 | 0.13 | 1300
72981 | 0.13 | 1300
72984 | 0.13 | 1300
72987 | 0.13 | 1300
72990 | 0.13 | 1300
72993 | 0.13 | 1300
72996 | 0.13 | 1300
72999 | 0.13 | 1300
73002 | 0.13 | 1300
73005 | 0.13 | 1300
73008 | 0.13 | 1300
73011 | 0.13 | 1300
73014 | 0.13 | 1300
73017 | 0.13 | 1300
73020 | 0.13 | 1300
73023 | 0.13 | 1300
73026 | 0.13 | 1300
73029 | 0.13 | 1300
73032 | 0.13 | 1300
73035 | 0.13 | 1300
73038 | 0.13 | 1300
73041 | 0.13 | 1300
73044 | 0.13 | 1300
73047 | 0.13 | 1300
73050 | 0.13 | 1300
73053 | 0.13 | 1300
73056 | 0.13 | 1300
73059 | 0.13 | 1300
73062 | 0.13 | 1300
73065 | 0.13 | 1300
73068 | 0.13 | 1300
73071 | 0.13 | 1300
73074 | 0.13 | 1300
73077 | 0.13 | 1300
73080 | 0.13 | 1300
73083 | 0.13 | 1300
73086 | 0.13 | 1300
73089 | 0.13 | 1300
73092 | 0.13 | 1300
73095 | 0.13 | 1300
73098 | 0.13 | 1300
73101 | 0.13 | 1300
73104 | 0.13 | 1300
73107 | 0.13 | 1300
73110 | 0.13 | 1300
73113 | 0.13 | 1300
73116 | 0.13 | 1300
73119 | 0.13 | 1300
73122 | 0.13 | 1300
73125 | 0.13 | 1300
73128 | 0.13 | 1300
73131 | 0.13 | 1300
73134 | 0.13 | 1300
73137 | 0.13 | 1300
73140 | 0.13 | 1300
73143 | 0.13 | 1300
73146 | 0.13 | 1300
73149 | 0.13 | 1300
73152 | 0.13 | 1300
73155 | 0.13 | 1300
73158 | 0.13 | 1300
73161 | 0.13 | 1300
73164 | 0.13 | 1300
73167 | 0.13 | 1300
73170 | 0.13 | 1300
73173 | 0.13 | 1300
73176 | 0.13 | 1300
73179 | 0.13 | 1300
73182 | 0.13 | 1300
73185 | 0.13 | 1300
73188 | 0.13 | 1300
73191 | 0.13 | 1300
73194 | 0.13 | 1300
73197 | 0.13 | 1300
73200 | 0.13 | 1300
73203 | 0.13 | 1300
73206 | 0.13 | 1300
73209 | 0.13 | 1300
73212 | 0.13 | 1300
73215 | 0.13 | 1300
73218 | 0.13 | 1300
73221 | 0.13 | 1300
73224 | 0.13 | 1300
73227 | 0.13 | 1300
73230 | 0.13 | 1300
73233 | 0.13 | 1300
73236 | 0.13 | 1300
73239 | 0.13 | 1300
73242 | 0.13 | 1300
73245 | 0.13 | 1300
73248 | 0.13 | 1300
73251 | 0.13 | 1300
73254 | 0.13 | 1300
73257 | 0.13 | 1300
73260 | 0.13 | 1300
73263 | 0.13 | 1300
73266 | 0.13 | 1300
73269 | 0.13 | 1300
73272 | 0.13 | 1300
73275 | 0.13 | 1300
73278 | 0.13 | 1300
73281 | 0.13 | 1300
73284 | 0.13 | 1300
73287 | 0.13 | 1300
73290 | 0.13 | 1300
73293 | 0.13 | 1300
73296 | 0.13 | 1300
73299 | 0.13 | 1300
73302 | 0.13 | 1300
73305 | 0.13 | 1300
73308 | 0.13 | 1300
73311 | 0.13 | 1300
73314 | 0.13 | 1300
73317 | 0.13 | 1300
73320 | 0.13 | 1300
73323 | 0.13 | 1300
73326 | 0.13 | 1300
73329 | 0.13 | 1300
73332 | 0.13 | 1300
73335 | 0.13 | 1300
73338 | 0.13 | 1300
73341 | 0.13 | 1300
73344 | 0.13 | 1300
73347 | 0.13 | 1300
73350 | 0.13 | 1300
73353 | 0.13 | 1300
73356 | 0.13 | 1300
73359 | 0.13 | 1300
73362 | 0.13 | 1300
73365 | 0.13 | 1300
73368 | 0.13 | 1300
73371 | 0.13 | 1300
73374 | 0.13 | 1300
73377 | 0.13 | 1300
73380 | 0.13 | 1300
73383 | 0.13 | 1300
73386 | 0.13 | 1300
73389 | 0.13 | 1300
73392 | 0.13 | 1300
73395 | 0.13 | 1300
73398 | 0.13 | 1300
73401 | 0.13 | 1300
73404 | 0.13 | 1300
73407 | 0.13 | 1300
73410 | 0.13 | 1300
73413 | 0.13 | 1300
73416 | 0.13 | 1300
73419 | 0.13 | 1300
73422 | 0.13 | 1300
73425 | 0.13 | 1300
73428 | 0.13 | 1300
73431 | 0.13 | 1300
73434 | 0.13 | 1300
73437 | 0.13 | 1300
73440 | 0.13 | 1300
73443 | 0.13 | 1300
73446 | 0.13 | 1300
73449 | 0.13 | 1300
73452 | 0.13 | 1300
73455 | 0.13 | 1300
73458 | 0.13 | 1300
73461 | 0.13 | 1300
73464 | 0.13 | 1300
73467 | 0.13 | 1300
73470 | 0.13 | 1300
73473 | 0.13 | 1300
73476 | 0.13 | 1300
73479 | 0.13 | 1300
73482 | 0.13 | 1300
73485 | 0.13 | 1300
73488 | 0.13 | 1300
73491 | 0.13 | 1300
73494 | 0.13 | 1300
73497 | 0.13 | 1300
73500 | 0.13 | 1300
73503 | 0.13 | 1300
73506 | 0.13 | 1300
73509 | 0.13 | 1300
73512 | 0.13 | 1300
73515 | 0.13 | 1300
73518 | 0.13 | 1300
73521 | 0.13 | 1300
73524 | 0.13 | 1300
73527 | 0.13 | 1300
73530 | 0.13 | 1300
73533 | 0.13 | 1300
73536 | 0.13 | 1300
73539 | 0.13 | 1300
73542 | 0.13 | 1300
73545 | 0.13 | 1300
73548 | 0.13 | 1300
73551 | 0.13 | 1300
73554 | 0.13 | 1300
73557 | 0.13 | 1300
73560 | 0.13 | 1300
73563 | 0.13 | 1300
73566 | 0.13 | 1300
73569 | 0.13 | 1300
73572 | 0.13 | 1300
73575 | 0.13 | 1300
73578 | 0.13 | 1300
73581 | 0.13 | 1300
73584 | 0.13 | 1300
73587 | 0.13 | 1300
73590 | 0.13 | 1300
73593 | 0.13 | 1300
73596 | 0.13 | 1300
73599 | 0.13 | 1300
73602 | 0.13 | 1300
73605 | 0.13 | 1300
73608 | 0.13 | 1300
73611 | 0.13 | 1300
73614 | 0.13 | 1300
73617 | 0.13 | 1300
73620 | 0.13 | 1300
73623 | 0.13 | 1300
73626 | 0.13 | 1300
73629 | 0.13 | 1300
73632 | 0.13 | 1300
73635 | 0.13 | 1300
73638 | 0.13 | 1300
73641 | 0.13 | 1300
73644 | 0.13 | 1300
73647 | 0.13 | 1300
73650 | 0.13 | 1300
73653 | 0.13 | 1300
73656 | 0.13 | 1300
73659 | 0.13 | 1300
73662 | 0.13 | 1300
73665 | 0.13 | 1300
73668 | 0.13 | 1300
73671 | 0.13 | 1300
73674 | 0.13 | 1300
73677 | 0.13 | 1300
73680 | 0.13 | 1300
73683 | 0.13 | 1300
73686 | 0.13 | 1300
73689 | 0.13 | 1300
73692 | 0.13 | 1300
73695 | 0.13 | 1300
73698 | 0.13 | 1300
73701 | 0.13 | 1300
73704 | 0.13 | 1300
73707 | 0.13 | 1300
73710 | 0.13 | 1300
73713 | 0.13 | 1300
73716 | 0.13 | 1300
73719 | 0.13 | 1300
73722 | 0.13 | 1300
73725 | 0.13 | 1300
73728 | 0.13 | 1300
73731 | 0.13 | 1300
73734 | 0.13 | 1300
73737 | 0.13 | 1300
73740 | 0.13 | 1300
73743 | 0.13 | 1300
73746 | 0.13 | 1300
73749 | 0.13 | 1300
73752 | 0.13 | 1300
73755 | 0.13 | 1300
73758 | 0.13 | 1300
73761 | 0.13 | 1300
73764 | 0.13 | 1300
73767 | 0.13 | 1300
73770 | 0.13 | 1300
73773 | 0.13 | 1300
73776 | 0.13 | 1300
73779 | 0.13 | 1300
73782 | 0.13 | 1300
73785 | 0.13 | 1300
73788 | 0.13 | 1300
73791 | 0.13 | 1300
73794 | 0.13 | 1300
73797 | 0.13 | 1300
73800 | 0.13 | 1300
73803 | 0.13 | 1300
73806 | 0.13 | 1300
73809 | 0.13 | 1300
73812 | 0.13 | 1300
73815 | 0.13 | 1300
73818 | 0.13 | 1300
73821 | 0.13 | 1300
73824 | 0.13 | 1300
73827 | 0.13 | 1300
73830 | 0.13 | 1300
73833 | 0.13 | 1300
73836 | 0.13 | 1300
73839 | 0.13 | 1300
73842 | 0.13 | 1300
73845 | 0.13 | 1300
73848 | 0.13 | 1300
73851 | 0.13 | 1300
73854 | 0.13 | 1300
73857 | 0.13 | 1300
73860 | 0.13 | 1300
73863 | 0.13 | 1300
73866 | 0.13 | 1300
73869 | 0.13 | 1300
73872 | 0.13 | 1300
73875 | 0.13 | 1300
73878 | 0.13 | 1300
73881 | 0.13 | 1300
73884 | 0.13 | 1300
73887 | 0.13 | 1300
73890 | 0.13 | 1300
73893 | 0.13 | 1300
73896 | 0.13 | 1300
73899 | 0.13 | 1300
73902 | 0.13 | 1300
73905 | 0.13 | 1300
73908 | 0.13 | 1300
73911 | 0.13 | 1300
73914 | 0.13 | 1300
73917 | 0.13 | 1300
73920 | 0.13 | 1300
73923 | 0.13 | 1300
73926 | 0.13 | 1300
73929 | 0.13 | 1300
73932 | 0.13 | 1300
73935 | 0.13 | 1300
73938 | 0.13 | 1300
73941 | 0.13 | 1300
73944 | 0.13 | 1300
73947 | 0.13 | 1300
73950 | 0.13 | 1300
73953 | 0.13 | 1300
73956 | 0.13 | 1300
73959 | 0.13 | 1300
73962 | 0.13 | 1300
73965 | 0.13 | 1300
73968 | 0.13 | 1300
73971 | 0.13 | 1300
73974 | 0.13 | 1300
73977 | 0.13 | 1300
73980 | 0.13 | 1300
73983 | 0.13 | 1300
73986 | 0.13 | 1300
73989 | 0.13 | 1300
73992 | 0.13 | 1300
73995 | 0.13 | 1300
73998 | 0.13 | 1300
74001 | 0.13 | 1300
74004 | 0.13 | 1300
74007 | 0.13 | 1300
74010 | 0.13 | 1300
74013 | 0.13 | 1300
74016 | 0.13 | 1300
74019 | 0.13 | 1300
74022 | 0.13 | 1300
74025 | 0.13 | 1300
74028 | 0.13 | 1300
74031 | 0.13 | 1300
74034 | 0.13 | 1300
74037 | 0.13 | 1300
74040 | 0.13 | 1300
74043 | 0.13 | 1300
74046 | 0.13 | 1300
74049 | 0.13 | 1300
74052 | 0.13 | 1300
74055 | 0.13 | 1300
74058 | 0.13 | 1300
74061 | 0.13 | 1300
74064 | 0.13 | 1300
74067 | 0.13 | 1300
74070 | 0.13 | 1300
74073 | 0.13 | 1300
74076 | 0.13 | 1300
74079 | 0.13 | 1300
74082 | 0.13 | 1300
74085 | 0.13 | 1300
74088 | 0.13 | 1300
74091 | 0.13 | 1300
74094 | 0.13 | 1300
74097 | 0.13 | 1300
74100 | 0.13 | 1300
74103 | 0.13 | 1300
74106 | 0.13 | 1300
74109 | 0.13 | 1300
74112 | 0.13 | 1300
74115 | 0.13 | 1300
74118 | 0.13 | 1300
74121 | 0.13 | 1300
74124 | 0.13 | 1300
74127 | 0.13 | 1300
74130 | 0.13 | 1300
74133 | 0.13 | 1300
74136 | 0.13 | 1300
74139 | 0.13 | 1300
74142 | 0.13 | 1300
74145 | 0.13 | 1300
74148 | 0.13 | 1300
74151 | 0.13 | 1300
74154 | 0.13 | 1300
74157 | 0.13 | 1300
74160 | 0.13 | 1300
74163 | 0.13 | 1300
74166 | 0.13 | 1300
74169 | 0.13 | 1300
74172 | 0.13 | 1300
74175 | 0.13 | 1300
74178 | 0.13 | 1300
74181 | 0.13 | 1300
74184 | 0.13 | 1300
74187 | 0.13 | 1300
74190 | 0.13 | 1300
74193 | 0.13 | 1300
74196 | 0.13 | 1300
74199 | 0.13 | 1300
74202 | 0.13 | 1300
74205 | 0.13 | 1300
74208 | 0.13 | 1300
74211 | 0.13 | 1300
74214 | 0.13 | 1300
74217 | 0.13 | 1300
74220 | 0.13 | 1300
74223 | 0.13 | 1300
74226 | 0.13 | 1300
74229 | 0.13 | 1300
74232 | 0.13 | 1300
74235 | 0.13 | 1300
74238 | 0.13 | 1300
74241 | 0.13 | 1300
74244 | 0.13 | 1300
74247 | 0.13 | 1300
74250 | 0.13 | 1300
74253 | 0.13 | 1300
74256 | 0.13 | 1300
74259 | 0.13 | 1300
74262 | 0.13 | 1300
74265 | 0.13 | 1300
74268 | 0.13 | 1300
74271 | 0.13 | 1300
74274 | 0.13 | 1300
74277 | 0.13 | 1300
74280 | 0.13 | 1300
74283 | 0.13 | 1300
74286 | 0.13 | 1300
74289 | 0.13 | 1300
74292 | 0.13 | 1300
74295 | 0.13 | 1300
74298 | 0.13 | 1300
74301 | 0.13 | 1300
74304 | 0.13 | 1300
74307 | 0.13 | 1300
74310 | 0.13 | 1300
74313 | 0.13 | 1300
74316 | 0.13 | 1300
74319 | 0.13 | 1300
74322 | 0.13 | 1300
74325 | 0.13 | 1300
74328 | 0.13 | 1300
74331 | 0.13 | 1300
74334 | 0.13 | 1300
74337 | 0.13 | 1300
74340 | 0.13 | 1300
74343 | 0.13 | 1300
74346 | 0.13 | 1300
74349 | 0.13 | 1300
74352 | 0.13 | 1300
74355 | 0.13 | 1300
74358 | 0.13 | 1300
74361 | 0.13 | 1300
74364 | 0.13 | 1300
74367 | 0.13 | 1300
74370 | 0.13 | 1300
74373 | 0.13 | 1300
74376 | 0.13 | 1300
74379 | 0.13 | 1300
74382 | 0.13 | 1300
74385 | 0.13 | 1300
74388 | 0.13 | 1300
74391 | 0.13 | 1300
74394 | 0.13 | 1300
74397 | 0.13 | 1300
74400 | 0.13 | 1300
74403 | 0.13 | 1300
74406 | 0.13 | 1300
74409 | 0.13 | 1300
74412 | 0.13 | 1300
74415 | 0.13 | 1300
74418 | 0.13 | 1300
74421 | 0.13 | 1300
74424 | 0.13 | 1300
74427 | 0.13 | 1300
74430 | 0.13 | 1300
74433 | 0.13 | 1300
74436 | 0.13 | 1300
74439 | 0.13 | 1300
74442 | 0.13 | 1300
74445 | 0.13 | 1300
74448 | 0.13 | 1300
74451 | 0.13 | 1300
74454 | 0.13 | 1300
74457 | 0.13 | 1300
74460 | 0.13 | 1300
74463 | 0.13 | 1300
74466 | 0.13 | 1300
74469 | 0.13 | 1300
74472 | 0.13 | 1300
74475 | 0.13 | 1300
74478 | 0.13 | 1300
74481 | 0.13 | 1300
74484 | 0.13 | 1300
74487 | 0.13 | 1300
74490 | 0.13 | 1300
74493 | 0.13 | 1300
74496 | 0.13 | 1300
74499 | 0.13 | 1300
74502 | 0.13 | 1300
74505 | 0.13 | 1300
74508 | 0.13 | 1300
74511 | 0.13 | 1300
74514 | 0.13 | 1300
74517 | 0.13 | 1300
74520 | 0.13 | 1300
74523 | 0.13 | 1300
74526 | 0.13 | 1300
74529 | 0.13 | 1300
74532 | 0.13 | 1300
74535 | 0.13 | 1300
74538 | 0.13 | 1300
74541 | 0.13 | 1300
74544 | 0.13 | 1300
74547 | 0.13 | 1300
74550 | 0.13 | 1300
74553 | 0.13 | 1300
74556 | 0.13 | 1300
74559 | 0.13 | 1300
74562 | 0.13 | 1300
74565 | 0.13 | 1300
74568 | 0.13 | 1300
74571 | 0.13 | 1300
74574 | 0.13 | 1300
74577 | 0.13 | 1300
74580 | 0.13 | 1300
74583 | 0.13 | 1300
74586 | 0.13 | 1300
74589 | 0.13 | 1300
74592 | 0.13 | 1300
74595 | 0.13 | 1300
74598 | 0.13 | 1300
74601 | 0.13 | 1300
74604 | 0.13 | 1300
74607 | 0.13 | 1300
74610 | 0.13 | 1300
74613 | 0.13 | 1300
74616 | 0.13 | 1300
74619 | 0.13 | 1300
74622 | 0.13 | 1300
74625 | 0.13 | 1300
74628 | 0.13 | 1300
74631 | 0.13 | 1300
74634 | 0.13 | 1300
74637 | 0.13 | 1300
74640 | 0.13 | 1300
74643 | 0.13 | 1300
74646 | 0.13 | 1300
74649 | 0.13 | 1300
74652 | 0.13 | 1300
74655 | 0.13 | 1300
74658 | 0.13 | 1300
74661 | 0.13 | 1300
74664 | 0.13 | 1300
74667 | 0.13 | 1300
74670 | 0.13 | 1300
74673 | 0.13 | 1300
74676 | 0.13 | 1300
74679 | 0.13 | 1300
74682 | 0.13 | 1300
74685 | 0.13 | 1300
74688 | 0.13 | 1300
74691 | 0.13 | 1300
74694 | 0.13 | 1300
74697 | 0.13 | 1300
74700 | 0.13 | 1300
74703 | 0.13 | 1300
74706 | 0.13 | 1300
74709 | 0.13 | 1300
74712 | 0.13 | 1300
74715 | 0.13 | 1300
74718 | 0.13 | 1300
74721 | 0.13 | 1300
74724 | 0.13 | 1300
74727 | 0.13 | 1300
74730 | 0.13 | 1300
74733 | 0.13 | 1300
74736 | 0.13 | 1300
74739 | 0.13 | 1300
74742 | 0.13 | 1300
74745 | 0.13 | 1300
74748 | 0.13 | 1300
74751 | 0.13 | 1300
74754 | 0.13 | 1300
74757 | 0.13 | 1300
74760 | 0.13 | 1300
74763 | 0.13 | 1300
74766 | 0.13 | 1300
74769 | 0.13 | 1300
74772 | 0.13 | 1300
74775 | 0.13 | 1300
74778 | 0.13 | 1300
74781 | 0.13 | 1300
74784 | 0.13 | 1300
74787 | 0.13 | 1300
74790 | 0.13 | 1300
74793 | 0.13 | 1300
74796 | 0.13 | 1300
74799 | 0.13 | 1300
74802 | 0.13 | 1300
74805 | 0.13 | 1300
74808 | 0.13 | 1300
74811 | 0.13 | 1300
74814 | 0.13 | 1300
74817 | 0.13 | 1300
74820 | 0.13 | 1300
74823 | 0.13 | 1300
74826 | 0.13 | 1300
74829 | 0.13 | 1300
74832 | 0.13 | 1300
74835 | 0.13 | 1300
74838 | 0.13 | 1300
74841 | 0.13 | 1300
74844 | 0.13 | 1300
74847 | 0.13 | 1300
74850 | 0.13 | 1300
74853 | 0.13 | 1300
74856 | 0.13 | 1300
74859 | 0.13 | 1300
74862 | 0.13 | 1300
74865 | 0.13 | 1300
74868 | 0.13 | 1300
74871 | 0.13 | 1300
74874 | 0.13 | 1300
74877 | 0.13 | 1300
74880 | 0.13 | 1300
74883 | 0.13 | 1300
74886 | 0.13 | 1300
74889 | 0.13 | 1300
74892 | 0.13 | 1300
74895 | 0.13 | 1300
74898 | 0.13 | 1300
74901 | 0.13 | 1300
74904 | 0.13 | 1300
74907 | 0.13 | 1300
74910 | 0.13 | 1300
74913 | 0.13 | 1300
74916 | 0.13 | 1300
74919 | 0.13 | 1300
74922 | 0.13 | 1300
74925 | 0.13 | 1300
74928 | 0.13 | 1300
74931 | 0.13 | 1300
74934 | 0.13 | 1300
74937 | 0.13 | 1300
74940 | 0.13 | 1300
74943 | 0.13 | 1300
74946 | 0.13 | 1300
74949 | 0.13 | 1300
74952 | 0.13 | 1300
74955 | 0.13 | 1300
74958 | 0.13 | 1300
74961 | 0.13 | 1300
74964 | 0.13 | 1300
74967 | 0.13 | 1300
74970 | 0.13 | 1300
74973 | 0.13 | 1300
74976 | 0.13 | 1300
74979 | 0.13 | 1300
74982 | 0.13 | 1300
74985 | 0.13 | 1300
74988 | 0.13 | 1300
74991 | 0.13 | 1300
74994 | 0.13 | 1300
74997 | 0.13 | 1300
75000 | 0.13 | 1300
75003 | 0.13 | 1300
75006 | 0.13 | 1300
75009 | 0.13 | 1300
75012 | 0.13 | 1300
75015 | 0.13 | 1300
75018 | 0.13 | 1300
75021 | 0.13 | 1300
75024 | 0.13 | 1300
75027 | 0.13 | 1300
75030 | 0.13 | 1300
75033 | 0.13 | 1300
75036 | 0.13 | 1300
75039 | 0.13 | 1300
75042 | 0.13 | 1300
75045 | 0.13 | 1300
75048 | 0.13 | 1300
75051 | 0.13 | 1300
75054 | 0.13 | 1300
75057 | 0.13 | 1300
75060 | 0.13 | 1300
75063 | 0.13 | 1300
75066 | 0.13 | 1300
75069 | 0.13 | 1300
75072 | 0.13 | 1300
75075 | 0.13 | 1300
75078 | 0.13 | 1300
75081 | 0.13 | 1300
75084 | 0.13 | 1300
75087 | 0.13 | 1300
75090 | 0.13 | 1300
75093 | 0.13 | 1300
75096 | 0.13 | 1300
75099 | 0.13 | 1300
75102 | 0.13 | 1300
75105 | 0.13 | 1300
75108 | 0.13 | 1300
75111 | 0.13 | 1300
75114 | 0.13 | 1300
75117 | 0.13 | 1300
75120 | 0.13 | 1300
75123 | 0.13 | 1300
75126 | 0.13 | 1300
75129 | 0.13 | 1300
75132 | 0.13 | 1300
75135 | 0.13 | 1300
75138 | 0.13 | 1300
75141 | 0.13 | 1300
75144 | 0.13 | 1300
75147 | 0.13 | 1300
75150 | 0.13 | 1300
75153 | 0.13 | 1300
75156 | 0.13 | 1300
75159 | 0.13 | 1300
75162 | 0.13 | 1300
75165 | 0.13 | 1300
75168 | 0.13 | 1300
75171 | 0.13 | 1300
75174 | 0.13 | 1300
75177 | 0.13 | 1300
75180 | 0.13 | 1300
75183 | 0.13 | 1300
75186 | 0.13 | 1300
75189 | 0.13 | 1300
75192 | 0.13 | 1300
75195 | 0.13 | 1300
75198 | 0.13 | 1300
75201 | 0.13 | 1300
75204 | 0.13 | 1300
75207 | 0.13 | 1300
75210 | 0.13 | 1300
75213 | 0.13 | 1300
75216 | 0.13 | 1300
75219 | 0.13 | 1300
75222 | 0.13 | 1300
75225 | 0.13 | 1300
75228 | 0.13 | 1300
75231 | 0.13 | 1300
75234 | 0.13 | 1300
75237 | 0.13 | 1300
75240 | 0.13 | 1300
75243 | 0.13 | 1300
75246 | 0.13 | 1300
75249 | 0.13 | 1300
75252 | 0.13 | 1300
75255 | 0.13 | 1300
75258 | 0.13 | 1300
75261 | 0.13 | 1300
75264 | 0.13 | 1300
75267 | 0.13 | 1300
75270 | 0.13 | 1300
75273 | 0.13 | 1300
75276 | 0.13 | 1300
75279 | 0.13 | 1300
75282 | 0.13 | 1300
75285 | 0.13 | 1300
75288 | 0.13 | 1300
75291 | 0.13 | 1300
75294 | 0.13 | 1300
75297 | 0.13 | 1300
75300 | 0.13 | 1300
75303 | 0.13 | 1300
75306 | 0.13 | 1300
75309 | 0.13 | 1300
75312 | 0.13 | 1300
75315 | 0.13 | 1300
75318 | 0.13 | 1300
75321 | 0.13 | 1300
75324 | 0.13 | 1300
75327 | 0.13 | 1300
75330 | 0.13 | 1300
75333 | 0.13 | 1300
75336 | 0.13 | 1300
75339 | 0.13 | 1300
75342 | 0.13 | 1300
75345 | 0.13 | 1300
75348 | 0.13 | 1300
75351 | 0.13 | 1300
75354 | 0.13 | 1300
75357 | 0.13 | 1300
75360 | 0.13 | 1300
75363 | 0.13 | 1300
75366 | 0.13 | 1300
75369 | 0.13 | 1300
75372 | 0.13 | 1300
75375 | 0.13 | 1300
75378 | 0.13 | 1300
75381 | 0.13 | 1300
75384 | 0.13 | 1300
75387 | 0.13 | 1300
75390 | 0.13 | 1300
75393 | 0.13 | 1300
75396 | 0.13 | 1300
75399 | 0.13 | 1300
75402 | 0.13 | 1300
75405 | 0.13 | 1300
75408 | 0.13 | 1300
75411 | 0.13 | 1300
75414 | 0.13 | 1300
75417 | 0.13 | 1300
75420 | 0.13 | 1300
75423 | 0.13 | 1300
75426 | 0.13 | 1300
75429 | 0.13 | 1300
75432 | 0.13 | 1300
75435 | 0.13 | 1300
75438 | 0.13 | 1300
75441 | 0.13 | 1300
75444 | 0.13 | 1300
75447 | 0.13 | 1300
75450 | 0.13 | 1300
75453 | 0.13 | 1300
75456 | 0.13 | 1300
75459 | 0.13 | 1300
75462 | 0.13 | 1300
75465 | 0.13 | 1300
75468 | 0.13 | 1300
75471 | 0.13 | 1300
75474 | 0.13 | 1300
75477 | 0.13 | 1300
75480 | 0.13 | 1300
75483 | 0.13 | 1300
75486 | 0.13 | 1300
75489 | 0.13 | 1300
75492 | 0.13 | 1300
75495 | 0.13 | 1300
75498 | 0.13 | 1300
75501 | 0.13 | 1300
75504 | 0.13 | 1300
75507 | 0.13 | 1300
75510 | 0.13 | 1300
75513 | 0.13 | 1300
75516 | 0.13 | 1300
75519 | 0.13 | 1300
75522 | 0.13 | 1300
75525 | 0.13 | 1300
75528 | 0.13 | 1300
75531 | 0.13 | 1300
75534 | 0.13 | 1300
75537 | 0.13 | 1300
75540 | 0.13 | 1300
75543 | 0.13 | 1300
75546 | 0.13 | 1300
75549 | 0.13 | 1300
75552 | 0.13 | 1300
75555 | 0.13 | 1300
75558 | 0.13 | 1300
75561 | 0.13 | 1300
75564 | 0.13 | 1300
75567 | 0.13 | 1300
75570 | 0.13 | 1300
75573 | 0.13 | 1300
75576 | 0.13 | 1300
75579 | 0.13 | 1300
75582 | 0.13 | 1300
75585 | 0.13 | 1300
75588 | 0.13 | 1300
75591 | 0.13 | 1300
75594 | 0.13 | 1300
75597 | 0.13 | 1300
75600 | 0.13 | 1300
75603 | 0.13 | 1300
75606 | 0.13 | 1300
75609 | 0.13 | 1300
75612 | 0.13 | 1300
75615 | 0.13 | 1300
75618 | 0.13 | 1300
75621 | 0.13 | 1300
75624 | 0.13 | 1300
75627 | 0.13 | 1300
75630 | 0.13 | 1300
75633 | 0.13 | 1300
75636 | 0.13 | 1300
75639 | 0.13 | 1300
75642 | 0.13 | 1300
75645 | 0.13 | 1300
75648 | 0.13 | 1300
75651 | 0.13 | 1300
75654 | 0.13 | 1300
75657 | 0.13 | 1300
75660 | 0.13 | 1300
75663 | 0.13 | 1300
75666 | 0.13 | 1300
75669 | 0.13 | 1300
75672 | 0.13 | 1300
75675 | 0.13 | 1300
75678 | 0.13 | 1300
75681 | 0.13 | 1300
75684 | 0.13 | 1300
75687 | 0.13 | 1300
75690 | 0.13 | 1300
75693 | 0.13 | 1300
75696 | 0.13 | 1300
75699 | 0.13 | 1300
75702 | 0.13 | 1300
75705 | 0.13 | 1300
75708 | 0.13 | 1300
75711 | 0.13 | 1300
75714 | 0.13 | 1300
75717 | 0.13 | 1300
75720 | 0.13 | 1300
75723 | 0.13 | 1300
75726 | 0.13 | 1300
75729 | 0.13 | 1300
75732 | 0.13 | 1300
75735 | 0.13 | 1300
75738 | 0.13 | 1300
75741 | 0.13 | 1300
75744 | 0.13 | 1300
75747 | 0.13 | 1300
75750 | 0.13 | 1300
75753 | 0.13 | 1300
75756 | 0.13 | 1300
75759 | 0.13 | 1300
75762 | 0.13 | 1300
75765 | 0.13 | 1300
75768 | 0.13 | 1300
75771 | 0.13 | 1300
75774 | 0.13 | 1300
75777 | 0.13 | 1300
75780 | 0.13 | 1300
75783 | 0.13 | 1300
75786 | 0.13 | 1300
75789 | 0.13 | 1300
75792 | 0.13 | 1300
75795 | 0.13 | 1300
75798 | 0.13 | 1300
75801 | 0.13 | 1300
75804 | 0.13 | 1300
75807 | 0.13 | 1300
75810 | 0.13 | 1300
75813 | 0.13 | 1300
75816 | 0.13 | 1300
75819 | 0.13 | 1300
75822 | 0.13 | 1300
75825 | 0.13 | 1300
75828 | 0.13 | 1300
75831 | 0.13 | 1300
75834 | 0.13 | 1300
75837 | 0.13 | 1300
75840 | 0.13 | 1300
75843 | 0.13 | 1300
75846 | 0.13 | 1300
75849 | 0.13 | 1300
75852 | 0.13 | 1300
75855 | 0.13 | 1300
75858 | 0.13 | 1300
75861 | 0.13 | 1300
75864 | 0.13 | 1300
75867 | 0.13 | 1300
75870 | 0.13 | 1300
75873 | 0.13 | 1300
75876 | 0.13 | 1300
75879 | 0.13 | 1300
75882 | 0.13 | 1300
75885 | 0.13 | 1300
75888 | 0.13 | 1300
75891 | 0.13 | 1300
75894 | 0.13 | 1300
75897 | 0.13 | 1300
75900 | 0.13 | 1300
75903 | 0.13 | 1300
75906 | 0.13 | 1300
75909 | 0.13 | 1300
75912 | 0.13 | 1300
75915 | 0.13 | 1300
75918 | 0.13 | 1300
75921 | 0.13 | 1300
75924 | 0.13 | 1300
75927 | 0.13 | 1300
75930 | 0.13 | 1300
75933 | 0.13 | 1300
75936 | 0.13 | 1300
75939 | 0.13 | 1300
75942 | 0.13 | 1300
75945 | 0.13 | 1300
75948 | 0.13 | 1300
75951 | 0.13 | 1300
75954 | 0.13 | 1300
75957 | 0.13 | 1300
75960 | 0.13 | 1300
75963 | 0.13 | 1300
75966 | 0.13 | 1300
75969 | 0.13 | 1300
75972 | 0.13 | 1300
75975 | 0.13 | 1300
75978 | 0.13 | 1300
75981 | 0.13 | 1300
75984 | 0.13 | 1300
75987 | 0.13 | 1300
75990 | 0.13 | 1300
75993 | 0.13 | 1300
75996 | 0.13 | 1300
75999 | 0.13 | 1300
76002 | 0.13 | 1300
76005 | 0.13 | 1300
76008 | 0.13 | 1300
76011 | 0.13 | 1300
76014 | 0.13 | 1300
76017 | 0.13 | 1300
76020 | 0.13 | 1300
76023 | 0.13 | 1300
76026 | 0.13 | 1300
76029 | 0.13 | 1300
76032 | 0.13 | 1300
76035 | 0.13 | 1300
76038 | 0.13 | 1300
76041 | 0.13 | 1300
76044 | 0.13 | 1300
76047 | 0.13 | 1300
76050 | 0.13 | 1300
76053 | 0.13 | 1300
76056 | 0.13 | 1300
76059 | 0.13 | 1300
76062 | 0.13 | 1300
76065 | 0.13 | 1300
76068 | 0.13 | 1300
76071 | 0.13 | 1300
76074 | 0.13 | 1300
76077 | 0.13 | 1300
76080 | 0.13 | 1300
76083 | 0.13 | 1300
76086 | 0.13 | 1300
76089 | 0.13 | 1300
76092 | 0.13 | 1300
76095 | 0.13 | 1300
76098 | 0.13 | 1300
76101 | 0.13 | 1300
76104 | 0.13 | 1300
76107 | 0.13 | 1300
76110 | 0.13 | 1300
76113 | 0.13 | 1300
76116 | 0.13 | 1300
76119 | 0.13 | 1300
76122 | 0.13 | 1300
76125 | 0.13 | 1300
76128 | 0.13 | 1300
76131 | 0.13 | 1300
76134 | 0.13 | 1300
76137 | 0.13 | 1300
76140 | 0.13 | 1300
76143 | 0.13 | 1300
76146 | 0.13 | 1300
76149 | 0.13 | 1300
76152 | 0.13 | 1300
76155 | 0.13 | 1300
76158 | 0.13 | 1300
76161 | 0.13 | 1300
76164 | 0.13 | 1300
76167 | 0.13 | 1300
76170 | 0.13 | 1300
76173 | 0.13 | 1300
76176 | 0.13 | 1300
76179 | 0.13 | 1300
76182 | 0.13 | 1300
76185 | 0.13 | 1300
76188 | 0.13 | 1300
76191 | 0.13 | 1300
76194 | 0.13 | 1300
76197 | 0.13 | 1300
76200 | 0.13 | 1300
76203 | 0.13 | 1300
76206 | 0.13 | 1300
76209 | 0.13 | 1300
76212 | 0.13 | 1300
76215 | 0.13 | 1300
76218 | 0.13 | 1300
76221 | 0.13 | 1300
76224 | 0.13 | 1300
76227 | 0.13 | 1300
76230 | 0.13 | 1300
76233 | 0.13 | 1300
76236 | 0.13 | 1300
76239 | 0.13 | 1300
76242 | 0.13 | 1300
76245 | 0.13 | 1300
76248 | 0.13 | 1300
76251 | 0.13 | 1300
76254 | 0.13 | 1300
76257 | 0.13 | 1300
76260 | 0.13 | 1300
76263 | 0.13 | 1300
76266 | 0.13 | 1300
76269 | 0.13 | 1300
76272 | 0.13 | 1300
76275 | 0.13 | 1300
76278 | 0.13 | 1300
76281 | 0.13 | 1300
76284 | 0.13 | 1300
76287 | 0.13 | 1300
76290 | 0.13 | 1300
76293 | 0.13 | 1300
76296 | 0.13 | 1300
76299 | 0.13 | 1300
76302 | 0.13 | 1300
76305 | 0.13 | 1300
76308 | 0.13 | 1300
76311 | 0.13 | 1300
76314 | 0.13 | 1300
76317 | 0.13 | 1300
76320 | 0.13 | 1300
76323 | 0.13 | 1300
76326 | 0.13 | 1300
76329 | 0.13 | 1300
76332 | 0.13 | 1300
76335 | 0.13 | 1300
76338 | 0.13 | 1300
76341 | 0.13 | 1300
76344 | 0.13 | 1300
76347 | 0.13 | 1300
76350 | 0.13 | 1300
76353 | 0.13 | 1300
76356 | 0.13 | 1300
76359 | 0.13 | 1300
76362 | 0.13 | 1300
76365 | 0.13 | 1300
76368 | 0.13 | 1300
76371 | 0.13 | 1300
76374 | 0.13 | 1300
76377 | 0.13 | 1300
76380 | 0.13 | 1300
76383 | 0.13 | 1300
76386 | 0.13 | 1300
76389 | 0.13 | 1300
76392 | 0.13 | 1300
76395 | 0.13 | 1300
76398 | 0.13 | 1300
76401 | 0.13 | 1300
76404 | 0.13 | 1300
76407 | 0.13 | 1300
76410 | 0.13 | 1300
76413 | 0.13 | 1300
76416 | 0.13 | 1300
76419 | 0.13 | 1300
76422 | 0.13 | 1300
76425 | 0.13 | 1300
76428 | 0.13 | 1300
76431 | 0.13 | 1300
76434 | 0.13 | 1300
76437 | 0.13 | 1300
76440 | 0.13 | 1300
76443 | 0.13 | 1300
76446 | 0.13 | 1300
76449 | 0.13 | 1300
76452 | 0.13 | 1300
76455 | 0.13 | 1300
76458 | 0.13 | 1300
76461 | 0.13 | 1300
76464 | 0.13 | 1300
76467 | 0.13 | 1300
76470 | 0.13 | 1300
76473 | 0.13 | 1300
76476 | 0.13 | 1300
76479 | 0.13 | 1300
76482 | 0.13 | 1300
76485 | 0.13 | 1300
76488 | 0.13 | 1300
76491 | 0.13 | 1300
76494 | 0.13 | 1300
76497 | 0.13 | 1300
76500 | 0.13 | 1300
76503 | 0.13 | 1300
76506 | 0.13 | 1300
76509 | 0.13 | 1300
76512 | 0.13 | 1300
76515 | 0.13 | 1300
76518 | 0.13 | 1300
76521 | 0.13 | 1300
76524 | 0.13 | 1300
76527 | 0.13 | 1300
76530 | 0.13 | 1300
76533 | 0.13 | 1300
76536 | 0.13 | 1300
76539 | 0.13 | 1300
76542 | 0.13 | 1300
76545 | 0.13 | 1300
76548 | 0.13 | 1300
76551 | 0.13 | 1300
76554 | 0.13 | 1300
76557 | 0.13 | 1300
76560 | 0.13 | 1300
76563 | 0.13 | 1300
76566 | 0.13 | 1300
76569 | 0.13 | 1300
76572 | 0.13 | 1300
76575 | 0.13 | 1300
76578 | 0.13 | 1300
76581 | 0.13 | 1300
76584 | 0.13 | 1300
76587 | 0.13 | 1300
76590 | 0.13 | 1300
76593 | 0.13 | 1300
76596 | 0.13 | 1300
76599 | 0.13 | 1300
76602 | 0.13 | 1300
76605 | 0.13 | 1300
76608 | 0.13 | 1300
76611 | 0.13 | 1300
76614 | 0.13 | 1300
76617 | 0.13 | 1300
76620 | 0.13 | 1300
76623 | 0.13 | 1300
76626 | 0.13 | 1300
76629 | 0.13 | 1300
76632 | 0.13 | 1300
76635 | 0.13 | 1300
76638 | 0.13 | 1300
76641 | 0.13 | 1300
76644 | 0.13 | 1300
76647 | 0.13 | 1300
76650 | 0.13 | 1300
76653 | 0.13 | 1300
76656 | 0.13 | 1300
76659 | 0.13 | 1300
76662 | 0.13 | 1300
76665 | 0.13 | 1300
76668 | 0.13 | 1300
76671 | 0.13 | 1300
76674 | 0.13 | 1300
76677 | 0.13 | 1300
76680 | 0.13 | 1300
76683 | 0.13 | 1300
76686 | 0.13 | 1300
76689 | 0.13 | 1300
76692 | 0.13 | 1300
76695 | 0.13 | 1300
76698 | 0.13 | 1300
76701 | 0.13 | 1300
76704 | 0.13 | 1300
76707 | 0.13 | 1300
76710 | 0.13 | 1300
76713 | 0.13 | 1300
76716 | 0.13 | 1300
76719 | 0.13 | 1300
76722 | 0.13 | 1300
76725 | 0.13 | 1300
76728 | 0.13 | 1300
76731 | 0.13 | 1300
76734 | 0.13 | 1300
76737 | 0.13 | 1300
76740 | 0.13 | 1300
76743 | 0.13 | 1300
76746 | 0.13 | 1300
76749 | 0.13 | 1300
76752 | 0.13 | 1300
76755 | 0.13 | 1300
76758 | 0.13 | 1300
76761 | 0.13 | 1300
76764 | 0.13 | 1300
76767 | 0.13 | 1300
76770 | 0.13 | 1300
76773 | 0.13 | 1300
76776 | 0.13 | 1300
76779 | 0.13 | 1300
76782 | 0.13 | 1300
76785 | 0.13 | 1300
76788 | 0.13 | 1300
76791 | 0.13 | 1300
76794 | 0.13 | 1300
76797 | 0.13 | 1300
76800 | 0.13 | 1300
76803 | 0.13 | 1300
76806 | 0.13 | 1300
76809 | 0.13 | 1300
76812 | 0.13 | 1300
76815 | 0.13 | 1300
76818 | 0.13 | 1300
76821 | 0.13 | 1300
76824 | 0.13 | 1300
76827 | 0.13 | 1300
76830 | 0.13 | 1300
76833 | 0.13 | 1300
76836 | 0.13 | 1300
76839 | 0.13 | 1300
76842 | 0.13 | 1300
76845 | 0.13 | 1300
76848 | 0.13 | 1300
76851 | 0.13 | 1300
76854 | 0.13 | 1300
76857 | 0.13 | 1300
76860 | 0.13 | 1300
76863 | 0.13 | 1300
76866 | 0.13 | 1300
76869 | 0.13 | 1300
76872 | 0.13 | 1300
76875 | 0.13 | 1300
76878 | 0.13 | 1300
76881 | 0.13 | 1300
76884 | 0.13 | 1300
76887 | 0.13 | 1300
76890 | 0.13 | 1300
76893 | 0.13 | 1300
76896 | 0.13 | 1300
76899 | 0.13 | 1300
76902 | 0.13 | 1300
76905 | 0.13 | 1300
76908 | 0.13 | 1300
76911 | 0.13 | 1300
76914 | 0.13 | 1300
76917 | 0.13 | 1300
76920 | 0.13 | 1300
76923 | 0.13 | 1300
76926 | 0.13 | 1300
76929 | 0.13 | 1300
76932 | 0.13 | 1300
76935 | 0.13 | 1300
76938 | 0.13 | 1300
76941 | 0.13 | 1300
76944 | 0.13 | 1300
76947 | 0.13 | 1300
76950 | 0.13 | 1300
76953 | 0.13 | 1300
76956 | 0.13 | 1300
76959 | 0.13 | 1300
76962 | 0.13 | 1300
76965 | 0.13 | 1300
76968 | 0.13 | 1300
76971 | 0.13 | 1300
76974 | 0.13 | 1300
76977 | 0.13 | 1300
76980 | 0.13 | 1300
76983 | 0.13 | 1300
76986 | 0.13 | 1300
76989 | 0.13 | 1300
76992 | 0.13 | 1300
76995 | 0.13 | 1300
76998 | 0.13 | 1300
77001 | 0.13 | 1300
77004 | 0.13 | 1300
77007 | 0.13 | 1300
77010 | 0.13 | 1300
77013 | 0.13 | 1300
77016 | 0.13 | 1300
77019 | 0.13 | 1300
77022 | 0.13 | 1300
77025 | 0.13 | 1300
77028 | 0.13 | 1300
77031 | 0.13 | 1300
77034 | 0.13 | 1300
77037 | 0.13 | 1300
77040 | 0.13 | 1300
77043 | 0.13 | 1300
77046 | 0.13 | 1300
77049 | 0.13 | 1300
77052 | 0.13 | 1300
77055 | 0.13 | 1300
77058 | 0.13 | 1300
77061 | 0.13 | 1300
77064 | 0.13 | 1300
77067 | 0.13 | 1300
77070 | 0.13 | 1300
77073 | 0.13 | 1300
77076 | 0.13 | 1300
77079 | 0.13 | 1300
77082 | 0.13 | 1300
77085 | 0.13 | 1300
77088 | 0.13 | 1300
77091 | 0.13 | 1300
77094 | 0.13 | 1300
77097 | 0.13 | 1300
77100 | 0.13 | 1300
77103 | 0.13 | 1300
77106 | 0.13 | 1300
77109 | 0.13 | 1300
77112 | 0.13 | 1300
77115 | 0.13 | 1300
77118 | 0.13 | 1300
77121 | 0.13 | 1300
77124 | 0.13 | 1300
77127 | 0.13 | 1300
77130 | 0.13 | 1300
77133 | 0.13 | 1300
77136 | 0.13 | 1300
77139 | 0.13 | 1300
77142 | 0.13 | 1300
77145 | 0.13 | 1300
77148 | 0.13 | 1300
77151 | 0.13 | 1300
77154 | 0.13 | 1300
77157 | 0.13 | 1300
77160 | 0.13 | 1300
77163 | 0.13 | 1300
77166 | 0.13 | 1300
77169 | 0.13 | 1300
77172 | 0.13 | 1300
77175 | 0.13 | 1300
77178 | 0.13 | 1300
77181 | 0.13 | 1300
77184 | 0.13 | 1300
77187 | 0.13 | 1300
77190 | 0.13 | 1300
77193 | 0.13 | 1300
77196 | 0.13 | 1300
77199 | 0.13 | 1300
77202 | 0.13 | 1300
77205 | 0.13 | 1300
77208 | 0.13 | 1300
77211 | 0.13 | 1300
77214 | 0.13 | 1300
77217 | 0.13 | 1300
77220 | 0.13 | 1300
77223 | 0.13 | 1300
77226 | 0.13 | 1300
77229 | 0.13 | 1300
77232 | 0.13 | 1300
77235 | 0.13 | 1300
77238 | 0.13 | 1300
77241 | 0.13 | 1300
77244 | 0.13 | 1300
77247 | 0.13 | 1300
77250 | 0.13 | 1300
77253 | 0.13 | 1300
77256 | 0.13 | 1300
77259 | 0.13 | 1300
77262 | 0.13 | 1300
77265 | 0.13 | 1300
77268 | 0.13 | 1300
77271 | 0.13 | 1300
77274 | 0.13 | 1300
77277 | 0.13 | 1300
77280 | 0.13 | 1300
77283 | 0.13 | 1300
77286 | 0.13 | 1300
77289 | 0.13 | 1300
77292 | 0.13 | 1300
77295 | 0.13 | 1300
77298 | 0.13 | 1300
77301 | 0.13 | 1300
77304 | 0.13 | 1300
77307 | 0.13 | 1300
77310 | 0.13 | 1300
77313 | 0.13 | 1300
77316 | 0.13 | 1300
77319 | 0.13 | 1300
77322 | 0.13 | 1300
77325 | 0.13 | 1300
77328 | 0.13 | 1300
77331 | 0.13 | 1300
77334 | 0.13 | 1300
77337 | 0.13 | 1300
77340 | 0.13 | 1300
77343 | 0.13 | 1300
77346 | 0.13 | 1300
77349 | 0.13 | 1300
77352 | 0.13 | 1300
77355 | 0.13 | 1300
77358 | 0.13 | 1300
77361 | 0.13 | 1300
77364 | 0.13 | 1300
77367 | 0.13 | 1300
77370 | 0.13 | 1300
77373 | 0.13 | 1300
77376 | 0.13 | 1300
77379 | 0.13 | 1300
77382 | 0.13 | 1300
77385 | 0.13 | 1300
77388 | 0.13 | 1300
77391 | 0.13 | 1300
77394 | 0.13 | 1300
77397 | 0.13 | 1300
77400 | 0.13 | 1300
77403 | 0.13 | 1300
77406 | 0.13 | 1300
77409 | 0.13 | 1300
77412 | 0.13 | 1300
77415 | 0.13 | 1300
77418 | 0.13 | 1300
77421 | 0.13 | 1300
77424 | 0.13 | 1300
77427 | 0.13 | 1300
77430 | 0.13 | 1300
77433 | 0.13 | 1300
77436 | 0.13 | 1300
77439 | 0.13 | 1300
77442 | 0.13 | 1300
77445 | 0.13 | 1300
77448 | 0.13 | 1300
77451 | 0.13 | 1300
77454 | 0.13 | 1300
77457 | 0.13 | 1300
77460 | 0.13 | 1300
77463 | 0.13 | 1300
77466 | 0.13 | 1300
77469 | 0.13 | 1300
77472 | 0.13 | 1300
77475 | 0.13 | 1300
77478 | 0.13 | 1300
77481 | 0.13 | 1300
77484 | 0.13 | 1300
77487 | 0.13 | 1300
77490 | 0.13 | 1300
77493 | 0.13 | 1300
77496 | 0.13 | 1300
77499 | 0.13 | 1300
77502 | 0.13 | 1300
77505 | 0.13 | 1300
77508 | 0.13 | 1300
77511 | 0.13 | 1300
77514 | 0.13 | 1300
77517 | 0.13 | 1300
77520 | 0.13 | 1300
77523 | 0.13 | 1300
77526 | 0.13 | 1300
77529 | 0.13 | 1300
77532 | 0.13 | 1300
77535 | 0.13 | 1300
77538 | 0.13 | 1300
77541 | 0.13 | 1300
77544 | 0.13 | 1300
77547 | 0.13 | 1300
77550 | 0.13 | 1300
77553 | 0.13 | 1300
77556 | 0.13 | 1300
77559 | 0.13 | 1300
77562 | 0.13 | 1300
77565 | 0.13 | 1300
77568 | 0.13 | 1300
77571 | 0.13 | 1300
77574 | 0.13 | 1300
77577 | 0.13 | 1300
77580 | 0.13 | 1300
77583 | 0.13 | 1300
77586 | 0.13 | 1300
77589 | 0.13 | 1300
77592 | 0.13 | 1300
77595 | 0.13 | 1300
77598 | 0.13 | 1300
77601 | 0.13 | 1300
77604 | 0.13 | 1300
77607 | 0.13 | 1300
77610 | 0.13 | 1300
77613 | 0.13 | 1300
77616 | 0.13 | 1300
77619 | 0.13 | 1300
77622 | 0.13 | 1300
77625 | 0.13 | 1300
77628 | 0.13 | 1300
77631 | 0.13 | 1300
77634 | 0.13 | 1300
77637 | 0.13 | 1300
77640 | 0.13 | 1300
77643 | 0.13 | 1300
77646 | 0.13 | 1300
77649 | 0.13 | 1300
77652 | 0.13 | 1300
77655 | 0.13 | 1300
77658 | 0.13 | 1300
77661 | 0.13 | 1300
77664 | 0.13 | 1300
77667 | 0.13 | 1300
77670 | 0.13 | 1300
77673 | 0.13 | 1300
77676 | 0.13 | 1300
77679 | 0.13 | 1300
77682 | 0.13 | 1300
77685 | 0.13 | 1300
77688 | 0.13 | 1300
77691 | 0.13 | 1300
77694 | 0.13 | 1300
77697 | 0.13 | 1300
77700 | 0.13 | 1300
77703 | 0.13 | 1300
77706 | 0.13 | 1300
77709 | 0.13 | 1300
77712 | 0.13 | 1300
77715 | 0.13 | 1300
77718 | 0.13 | 1300
77721 | 0.13 | 1300
77724 | 0.13 | 1300
77727 | 0.13 | 1300
77730 | 0.13 | 1300
77733 | 0.13 | 1300
77736 | 0.13 | 1300
77739 | 0.13 | 1300
77742 | 0.13 | 1300
77745 | 0.13 | 1300
77748 | 0.13 | 1300
77751 | 0.13 | 1300
77754 | 0.13 | 1300
77757 | 0.13 | 1300
77760 | 0.13 | 1300
77763 | 0.13 | 1300
77766 | 0.13 | 1300
77769 | 0.13 | 1300
77772 | 0.13 | 1300
77775 | 0.13 | 1300
77778 | 0.13 | 1300
77781 | 0.13 | 1300
77784 | 0.13 | 1300
77787 | 0.13 | 1300
77790 | 0.13 | 1300
77793 | 0.13 | 1300
77796 | 0.13 | 1300
77799 | 0.13 | 1300
77802 | 0.13 | 1300
77805 | 0.13 | 1300
77808 | 0.13 | 1300
77811 | 0.13 | 1300
77814 | 0.13 | 1300
77817 | 0.13 | 1300
77820 | 0.13 | 1300
77823 | 0.13 | 1300
77826 | 0.13 | 1300
77829 | 0.13 | 1300
77832 | 0.13 | 1300
77835 | 0.13 | 1300
77838 | 0.13 | 1300
77841 | 0.13 | 1300
77844 | 0.13 | 1300
77847 | 0.13 | 1300
77850 | 0.13 | 1300
77853 | 0.13 | 1300
77856 | 0.13 | 1300
77859 | 0.13 | 1300
77862 | 0.13 | 1300
77865 | 0.13 | 1300
77868 | 0.13 | 1300
77871 | 0.13 | 1300
77874 | 0.13 | 1300
77877 | 0.13 | 1300
77880 | 0.13 | 1300
77883 | 0.13 | 1300
77886 | 0.13 | 1300
77889 | 0.13 | 1300
77892 | 0.13 | 1300
77895 | 0.13 | 1300
77898 | 0.13 | 1300
77901 | 0.13 | 1300
77904 | 0.13 | 1300
77907 | 0.13 | 1300
77910 | 0.13 | 1300
77913 | 0.13 | 1300
77916 | 0.13 | 1300
77919 | 0.13 | 1300
77922 | 0.13 | 1300
77925 | 0.13 | 1300
77928 | 0.13 | 1300
77931 | 0.13 | 1300
77934 | 0.13 | 1300
77937 | 0.13 | 1300
77940 | 0.13 | 1300
77943 | 0.13 | 1300
77946 | 0.13 | 1300
77949 | 0.13 | 1300
77952 | 0.13 | 1300
77955 | 0.13 | 1300
77958 | 0.13 | 1300
77961 | 0.13 | 1300
77964 | 0.13 | 1300
77967 | 0.13 | 1300
77970 | 0.13 | 1300
77973 | 0.13 | 1300
77976 | 0.13 | 1300
77979 | 0.13 | 1300
77982 | 0.13 | 1300
77985 | 0.13 | 1300
77988 | 0.13 | 1300
77991 | 0.13 | 1300
77994 | 0.13 | 1300
77997 | 0.13 | 1300
78000 | 0.13 | 1300
78003 | 0.13 | 1300
78006 | 0.13 | 1300
78009 | 0.13 | 1300
78012 | 0.13 | 1300
78015 | 0.13 | 1300
78018 | 0.13 | 1300
78021 | 0.13 | 1300
78024 | 0.13 | 1300
78027 | 0.13 | 1300
78030 | 0.13 | 1300
78033 | 0.13 | 1300
78036 | 0.13 | 1300
78039 | 0.13 | 1300
78042 | 0.13 | 1300
78045 | 0.13 | 1300
78048 | 0.13 | 1300
78051 | 0.13 | 1300
78054 | 0.13 | 1300
78057 | 0.13 | 1300
78060 | 0.13 | 1300
78063 | 0.13 | 1300
78066 | 0.13 | 1300
78069 | 0.13 | 1300
78072 | 0.13 | 1300
78075 | 0.13 | 1300
78078 | 0.13 | 1300
78081 | 0.13 | 1300
78084 | 0.13 | 1300
78087 | 0.13 | 1300
78090 | 0.13 | 1300
78093 | 0.13 | 1300
78096 | 0.13 | 1300
78099 | 0.13 | 1300
78102 | 0.13 | 1300
78105 | 0.13 | 1300
78108 | 0.13 | 1300
78111 | 0.13 | 1300
78114 | 0.13 | 1300
78117 | 0.13 | 1300
78120 | 0.13 | 1300
78123 | 0.13 | 1300
78126 | 0.13 | 1300
78129 | 0.13 | 1300
78132 | 0.13 | 1300
78135 | 0.13 | 1300
78138 | 0.13 | 1300
78141 | 0.13 | 1300
78144 | 0.13 | 1300
78147 | 0.13 | 1300
78150 | 0.13 | 1300
78153 | 0.13 | 1300
78156 | 0.13 | 1300
78159 | 0.13 | 1300
78162 | 0.13 | 1300
78165 | 0.13 | 1300
78168 | 0.13 | 1300
78171 | 0.13 | 1300
78174 | 0.13 | 1300
78177 | 0.13 | 1300
78180 | 0.13 | 1300
78183 | 0.13 | 1300
78186 | 0.13 | 1300
78189 | 0.13 | 1300
78192 | 0.13 | 1300
78195 | 0.13 | 1300
78198 | 0.13 | 1300
78201 | 0.13 | 1300
78204 | 0.13 | 1300
78207 | 0.13 | 1300
78210 | 0.13 | 1300
78213 | 0.13 | 1300
78216 | 0.13 | 1300
78219 | 0.13 | 1300
78222 | 0.13 | 1300
78225 | 0.13 | 1300
78228 | 0.13 | 1300
78231 | 0.13 | 1300
78234 | 0.13 | 1300
78237 | 0.13 | 1300
78240 | 0.13 | 1300
78243 | 0.13 | 1300
78246 | 0.13 | 1300
78249 | 0.13 | 1300
78252 | 0.13 | 1300
78255 | 0.13 | 1300
78258 | 0.13 | 1300
78261 | 0.13 | 1300
78264 | 0.13 | 1300
78267 | 0.13 | 1300
78270 | 0.13 | 1300
78273 | 0.13 | 1300
78276 | 0.13 | 1300
78279 | 0.13 | 1300
78282 | 0.13 | 1300
78285 | 0.13 | 1300
78288 | 0.13 | 1300
78291 | 0.13 | 1300
78294 | 0.13 | 1300
78297 | 0.13 | 1300
78300 | 0.13 | 1300
78303 | 0.13 | 1300
78306 | 0.13 | 1300
78309 | 0.13 | 1300
78312 | 0.13 | 1300
78315 | 0.13 | 1300
78318 | 0.13 | 1300
78321 | 0.13 | 1300
78324 | 0.13 | 1300
78327 | 0.13 | 1300
78330 | 0.13 | 1300
78333 | 0.13 | 1300
78336 | 0.13 | 1300
78339 | 0.13 | 1300
78342 | 0.13 | 1300
78345 | 0.13 | 1300
78348 | 0.13 | 1300
78351 | 0.13 | 1300
78354 | 0.13 | 1300
78357 | 0.13 | 1300
78360 | 0.13 | 1300
78363 | 0.13 | 1300
78366 | 0.13 | 1300
78369 | 0.13 | 1300
78372 | 0.13 | 1300
78375 | 0.13 | 1300
78378 | 0.13 | 1300
78381 | 0.13 | 1300
78384 | 0.13 | 1300
78387 | 0.13 | 1300
78390 | 0.13 | 1300
78393 | 0.13 | 1300
78396 | 0.13 | 1300
78399 | 0.13 | 1300
78402 | 0.13 | 1300
78405 | 0.13 | 1300
78408 | 0.13 | 1300
78411 | 0.13 | 1300
78414 | 0.13 | 1300
78417 | 0.13 | 1300
78420 | 0.13 | 1300
78423 | 0.13 | 1300
78426 | 0.13 | 1300
78429 | 0.13 | 1300
78432 | 0.13 | 1300
78435 | 0.13 | 1300
78438 | 0.13 | 1300
78441 | 0.13 | 1300
78444 | 0.13 | 1300
78447 | 0.13 | 1300
78450 | 0.13 | 1300
78453 | 0.13 | 1300
78456 | 0.13 | 1300
78459 | 0.13 | 1300
78462 | 0.13 | 1300
78465 | 0.13 | 1300
78468 | 0.13 | 1300
78471 | 0.13 | 1300
78474 | 0.13 | 1300
78477 | 0.13 | 1300
78480 | 0.13 | 1300
78483 | 0.13 | 1300
78486 | 0.13 | 1300
78489 | 0.13 | 1300
78492 | 0.13 | 1300
78495 | 0.13 | 1300
78498 | 0.13 | 1300
78501 | 0.13 | 1300
78504 | 0.13 | 1300
78507 | 0.13 | 1300
78510 | 0.13 | 1300
78513 | 0.13 | 1300
78516 | 0.13 | 1300
78519 | 0.13 | 1300
78522 | 0.13 | 1300
78525 | 0.13 | 1300
78528 | 0.13 | 1300
78531 | 0.13 | 1300
78534 | 0.13 | 1300
78537 | 0.13 | 1300
78540 | 0.13 | 1300
78543 | 0.13 | 1300
78546 | 0.13 | 1300
78549 | 0.13 | 1300
78552 | 0.13 | 1300
78555 | 0.13 | 1300
78558 | 0.13 | 1300
78561 | 0.13 | 1300
78564 | 0.13 | 1300
78567 | 0.13 | 1300
78570 | 0.13 | 1300
78573 | 0.13 | 1300
78576 | 0.13 | 1300
78579 | 0.13 | 1300
78582 | 0.13 | 1300
78585 | 0.13 | 1300
78588 | 0.13 | 1300
78591 | 0.13 | 1300
78594 | 0.13 | 1300
78597 | 0.13 | 1300
78600 | 0.13 | 1300
78603 | 0.13 | 1300
78606 | 0.13 | 1300
78609 | 0.13 | 1300
78612 | 0.13 | 1300
78615 | 0.13 | 1300
78618 | 0.13 | 1300
78621 | 0.13 | 1300
78624 | 0.13 | 1300
78627 | 0.13 | 1300
78630 | 0.13 | 1300
78633 | 0.13 | 1300
78636 | 0.13 | 1300
78639 | 0.13 | 1300
78642 | 0.13 | 1300
78645 | 0.13 | 1300
78648 | 0.13 | 1300
78651 | 0.13 | 1300
78654 | 0.13 | 1300
78657 | 0.13 | 1300
78660 | 0.13 | 1300
78663 | 0.13 | 1300
78666 | 0.13 | 1300
78669 | 0.13 | 1300
78672 | 0.13 | 1300
78675 | 0.13 | 1300
78678 | 0.13 | 1300
78681 | 0.13 | 1300
78684 | 0.13 | 1300
78687 | 0.13 | 1300
78690 | 0.13 | 1300
78693 | 0.13 | 1300
78696 | 0.13 | 1300
78699 | 0.13 | 1300
78702 | 0.13 | 1300
78705 | 0.13 | 1300
78708 | 0.13 | 1300
78711 | 0.13 | 1300
78714 | 0.13 | 1300
78717 | 0.13 | 1300
78720 | 0.13 | 1300
78723 | 0.13 | 1300
78726 | 0.13 | 1300
78729 | 0.13 | 1300
78732 | 0.13 | 1300
78735 | 0.13 | 1300
78738 | 0.13 | 1300
78741 | 0.13 | 1300
78744 | 0.13 | 1300
78747 | 0.13 | 1300
78750 | 0.13 | 1300
78753 | 0.13 | 1300
78756 | 0.13 | 1300
78759 | 0.13 | 1300
78762 | 0.13 | 1300
78765 | 0.13 | 1300
78768 | 0.13 | 1300
78771 | 0.13 | 1300
78774 | 0.13 | 1300
78777 | 0.13 | 1300
78780 | 0.13 | 1300
78783 | 0.13 | 1300
78786 | 0.13 | 1300
78789 | 0.13 | 1300
78792 | 0.13 | 1300
78795 | 0.13 | 1300
78798 | 0.13 | 1300
78801 | 0.13 | 1300
78804 | 0.13 | 1300
78807 | 0.13 | 1300
78810 | 0.13 | 1300
78813 | 0.13 | 1300
78816 | 0.13 | 1300
78819 | 0.13 | 1300
78822 | 0.13 | 1300
78825 | 0.13 | 1300
78828 | 0.13 | 1300
78831 | 0.13 | 1300
78834 | 0.13 | 1300
78837 | 0.13 | 1300
78840 | 0.13 | 1300
78843 | 0.13 | 1300
78846 | 0.13 | 1300
78849 | 0.13 | 1300
78852 | 0.13 | 1300
78855 | 0.13 | 1300
78858 | 0.13 | 1300
78861 | 0.13 | 1300
78864 | 0.13 | 1300
78867 | 0.13 | 1300
78870 | 0.13 | 1300
78873 | 0.13 | 1300
78876 | 0.13 | 1300
78879 | 0.13 | 1300
78882 | 0.13 | 1300
78885 | 0.13 | 1300
78888 | 0.13 | 1300
78891 | 0.13 | 1300
78894 | 0.13 | 1300
78897 | 0.13 | 1300
78900 | 0.13 | 1300
78903 | 0.13 | 1300
78906 | 0.13 | 1300
78909 | 0.13 | 1300
78912 | 0.13 | 1300
78915 | 0.13 | 1300
78918 | 0.13 | 1300
78921 | 0.13 | 1300
78924 | 0.13 | 1300
78927 | 0.13 | 1300
78930 | 0.13 | 1300
78933 | 0.13 | 1300
78936 | 0.13 | 1300
78939 | 0.13 | 1300
78942 | 0.13 | 1300
78945 | 0.13 | 1300
78948 | 0.13 | 1300
78951 | 0.13 | 1300
78954 | 0.13 | 1300
78957 | 0.13 | 1300
78960 | 0.13 | 1300
78963 | 0.13 | 1300
78966 | 0.13 | 1300
78969 | 0.13 | 1300
78972 | 0.13 | 1300
78975 | 0.13 | 1300
78978 | 0.13 | 1300
78981 | 0.13 | 1300
78984 | 0.13 | 1300
78987 | 0.13 | 1300
78990 | 0.13 | 1300
78993 | 0.13 | 1300
78996 | 0.13 | 1300
78999 | 0.13 | 1300
79002 | 0.13 | 1300
79005 | 0.13 | 1300
79008 | 0.13 | 1300
79011 | 0.13 | 1300
79014 | 0.13 | 1300
79017 | 0.13 | 1300
79020 | 0.13 | 1300
79023 | 0.13 | 1300
79026 | 0.13 | 1300
79029 | 0.13 | 1300
79032 | 0.13 | 1300
79035 | 0.13 | 1300
79038 | 0.13 | 1300
79041 | 0.13 | 1300
79044 | 0.13 | 1300
79047 | 0.13 | 1300
79050 | 0.13 | 1300
79053 | 0.13 | 1300
79056 | 0.13 | 1300
79059 | 0.13 | 1300
79062 | 0.13 | 1300
79065 | 0.13 | 1300
79068 | 0.13 | 1300
79071 | 0.13 | 1300
79074 | 0.13 | 1300
79077 | 0.13 | 1300
79080 | 0.13 | 1300
79083 | 0.13 | 1300
79086 | 0.13 | 1300
79089 | 0.13 | 1300
79092 | 0.13 | 1300
79095 | 0.13 | 1300
79098 | 0.13 | 1300
79101 | 0.13 | 1300
79104 | 0.13 | 1300
79107 | 0.13 | 1300
79110 | 0.13 | 1300
79113 | 0.13 | 1300
79116 | 0.13 | 1300
79119 | 0.13 | 1300
79122 | 0.13 | 1300
79125 | 0.13 | 1300
79128 | 0.13 | 1300
79131 | 0.13 | 1300
79134 | 0.13 | 1300
79137 | 0.13 | 1300
79140 | 0.13 | 1300
79143 | 0.13 | 1300
79146 | 0.13 | 1300
79149 | 0.13 | 1300
79152 | 0.13 | 1300
79155 | 0.13 | 1300
79158 | 0.13 | 1300
79161 | 0.13 | 1300
79164 | 0.13 | 1300
79167 | 0.13 | 1300
79170 | 0.13 | 1300
79173 | 0.13 | 1300
79176 | 0.13 | 1300
79179 | 0.13 | 1300
79182 | 0.13 | 1300
79185 | 0.13 | 1300
79188 | 0.13 | 1300
79191 | 0.13 | 1300
79194 | 0.13 | 1300
79197 | 0.13 | 1300
79200 | 0.13 | 1300
79203 | 0.13 | 1300
79206 | 0.13 | 1300
79209 | 0.13 | 1300
79212 | 0.13 | 1300
79215 | 0.13 | 1300
79218 | 0.13 | 1300
79221 | 0.13 | 1300
79224 | 0.13 | 1300
79227 | 0.13 | 1300
79230 | 0.13 | 1300
79233 | 0.13 | 1300
79236 | 0.13 | 1300
79239 | 0.13 | 1300
79242 | 0.13 | 1300
79245 | 0.13 | 1300
79248 | 0.13 | 1300
79251 | 0.13 | 1300
79254 | 0.13 | 1300
79257 | 0.13 | 1300
79260 | 0.13 | 1300
79263 | 0.13 | 1300
79266 | 0.13 | 1300
79269 | 0.13 | 1300
79272 | 0.13 | 1300
79275 | 0.13 | 1300
79278 | 0.13 | 1300
79281 | 0.13 | 1300
79284 | 0.13 | 1300
79287 | 0.13 | 1300
79290 | 0.13 | 1300
79293 | 0.13 | 1300
79296 | 0.13 | 1300
79299 | 0.13 | 1300
79302 | 0.13 | 1300
79305 | 0.13 | 1300
79308 | 0.13 | 1300
79311 | 0.13 | 1300
79314 | 0.13 | 1300
79317 | 0.13 | 1300
79320 | 0.13 | 1300
79323 | 0.13 | 1300
79326 | 0.13 | 1300
79329 | 0.13 | 1300
79332 | 0.13 | 1300
79335 | 0.13 | 1300
79338 | 0.13 | 1300
79341 | 0.13 | 1300
79344 | 0.13 | 1300
79347 | 0.13 | 1300
79350 | 0.13 | 1300
79353 | 0.13 | 1300
79356 | 0.13 | 1300
79359 | 0.13 | 1300
79362 | 0.13 | 1300
79365 | 0.13 | 1300
79368 | 0.13 | 1300
79371 | 0.13 | 1300
79374 | 0.13 | 1300
79377 | 0.13 | 1300
79380 | 0.13 | 1300
79383 | 0.13 | 1300
79386 | 0.13 | 1300
79389 | 0.13 | 1300
79392 | 0.13 | 1300
79395 | 0.13 | 1300
79398 | 0.13 | 1300
79401 | 0.13 | 1300
79404 | 0.13 | 1300
79407 | 0.13 | 1300
79410 | 0.13 | 1300
79413 | 0.13 | 1300
79416 | 0.13 | 1300
79419 | 0.13 | 1300
79422 | 0.13 | 1300
79425 | 0.13 | 1300
79428 | 0.13 | 1300
79431 | 0.13 | 1300
79434 | 0.13 | 1300
79437 | 0.13 | 1300
79440 | 0.13 | 1300
79443 | 0.13 | 1300
79446 | 0.13 | 1300
79449 | 0.13 | 1300
79452 | 0.13 | 1300
79455 | 0.13 | 1300
79458 | 0.13 | 1300
79461 | 0.13 | 1300
79464 | 0.13 | 1300
79467 | 0.13 | 1300
79470 | 0.13 | 1300
79473 | 0.13 | 1300
79476 | 0.13 | 1300
79479 | 0.13 | 1300
79482 | 0.13 | 1300
79485 | 0.13 | 1300
79488 | 0.13 | 1300
79491 | 0.13 | 1300
79494 | 0.13 | 1300
79497 | 0.13 | 1300
79500 | 0.13 | 1300
79503 | 0.13 | 1300
79506 | 0.13 | 1300
79509 | 0.13 | 1300
79512 | 0.13 | 1300
79515 | 0.13 | 1300
79518 | 0.13 | 1300
79521 | 0.13 | 1300
79524 | 0.13 | 1300
79527 | 0.13 | 1300
79530 | 0.13 | 1300
79533 | 0.13 | 1300
79536 | 0.13 | 1300
79539 | 0.13 | 1300
79542 | 0.13 | 1300
79545 | 0.13 | 1300
79548 | 0.13 | 1300
79551 | 0.13 | 1300
79554 | 0.13 | 1300
79557 | 0.13 | 1300
79560 | 0.13 | 1300
79563 | 0.13 | 1300
79566 | 0.13 | 1300
79569 | 0.13 | 1300
79572 | 0.13 | 1300
79575 | 0.13 | 1300
79578 | 0.13 | 1300
79581 | 0.13 | 1300
79584 | 0.13 | 1300
79587 | 0.13 | 1300
79590 | 0.13 | 1300
79593 | 0.13 | 1300
79596 | 0.13 | 1300
79599 | 0.13 | 1300
79602 | 0.13 | 1300
79605 | 0.13 | 1300
79608 | 0.13 | 1300
79611 | 0.13 | 1300
79614 | 0.13 | 1300
79617 | 0.13 | 1300
79620 | 0.13 | 1300
79623 | 0.13 | 1300
79626 | 0.13 | 1300
79629 | 0.13 | 1300
79632 | 0.13 | 1300
79635 | 0.13 | 1300
79638 | 0.13 | 1300
79641 | 0.13 | 1300
79644 | 0.13 | 1300
79647 | 0.13 | 1300
79650 | 0.13 | 1300
79653 | 0.13 | 1300
79656 | 0.13 | 1300
79659 | 0.13 | 1300
79662 | 0.13 | 1300
79665 | 0.13 | 1300
79668 | 0.13 | 1300
79671 | 0.13 | 1300
79674 | 0.13 | 1300
79677 | 0.13 | 1300
79680 | 0.13 | 1300
79683 | 0.13 | 1300
79686 | 0.13 | 1300
79689 | 0.13 | 1300
79692 | 0.13 | 1300
79695 | 0.13 | 1300
79698 | 0.13 | 1300
79701 | 0.13 | 1300
79704 | 0.13 | 1300
79707 | 0.13 | 1300
79710 | 0.13 | 1300
79713 | 0.13 | 1300
79716 | 0.13 | 1300
79719 | 0.13 | 1300
79722 | 0.13 | 1300
79725 | 0.13 | 1300
79728 | 0.13 | 1300
79731 | 0.13 | 1300
79734 | 0.13 | 1300
79737 | 0.13 | 1300
79740 | 0.13 | 1300
79743 | 0.13 | 1300
79746 | 0.13 | 1300
79749 | 0.13 | 1300
79752 | 0.13 | 1300
79755 | 0.13 | 1300
79758 | 0.13 | 1300
79761 | 0.13 | 1300
79764 | 0.13 | 1300
79767 | 0.13 | 1300
79770 | 0.13 | 1300
79773 | 0.13 | 1300
79776 | 0.13 | 1300
79779 | 0.13 | 1300
79782 | 0.13 | 1300
79785 | 0.13 | 1300
79788 | 0.13 | 1300
79791 | 0.13 | 1300
79794 | 0.13 | 1300
79797 | 0.13 | 1300
79800 | 0.13 | 1300
79803 | 0.13 | 1300
79806 | 0.13 | 1300
79809 | 0.13 | 1300
79812 | 0.13 | 1300
79815 | 0.13 | 1300
79818 | 0.13 | 1300
79821 | 0.13 | 1300
79824 | 0.13 | 1300
79827 | 0.13 | 1300
79830 | 0.13 | 1300
79833 | 0.13 | 1300
79836 | 0.13 | 1300
79839 | 0.13 | 1300
79842 | 0.13 | 1300
79845 | 0.13 | 1300
79848 | 0.13 | 1300
79851 | 0.13 | 1300
79854 | 0.13 | 1300
79857 | 0.13 | 1300
79860 | 0.13 | 1300
79863 | 0.13 | 1300
79866 | 0.13 | 1300
79869 | 0.13 | 1300
79872 | 0.13 | 1300
79875 | 0.13 | 1300
79878 | 0.13 | 1300
79881 | 0.13 | 1300
79884 | 0.13 | 1300
79887 | 0.13 | 1300
79890 | 0.13 | 1300
79893 | 0.13 | 1300
79896 | 0.13 | 1300
79899 | 0.13 | 1300
79902 | 0.13 | 1300
79905 | 0.13 | 1300
79908 | 0.13 | 1300
79911 | 0.13 | 1300
79914 | 0.13 | 1300
79917 | 0.13 | 1300
79920 | 0.13 | 1300
79923 | 0.13 | 1300
79926 | 0.13 | 1300
79929 | 0.13 | 1300
79932 | 0.13 | 1300
79935 | 0.13 | 1300
79938 | 0.13 | 1300
79941 | 0.13 | 1300
79944 | 0.13 | 1300
79947 | 0.13 | 1300
79950 | 0.13 | 1300
79953 | 0.13 | 1300
79956 | 0.13 | 1300
79959 | 0.13 | 1300
79962 | 0.13 | 1300
79965 | 0.13 | 1300
79968 | 0.13 | 1300
79971 | 0.13 | 1300
79974 | 0.13 | 1300
79977 | 0.13 | 1300
79980 | 0.13 | 1300
79983 | 0.13 | 1300
79986 | 0.13 | 1300
79989 | 0.13 | 1300
79992 | 0.13 | 1300
79995 | 0.13 | 1300
79998 | 0.13 | 1300
80001 | 0.13 | 1300
80004 | 0.13 | 1300
80007 | 0.13 | 1300
80010 | 0.13 | 1300
80013 | 0.13 | 1300
80016 | 0.13 | 1300
80019 | 0.13 | 1300
80022 | 0.13 | 1300
80025 | 0.13 | 1300
80028 | 0.13 | 1300
80031 | 0.13 | 1300
80034 | 0.13 | 1300
80037 | 0.13 | 1300
80040 | 0.13 | 1300
80043 | 0.13 | 1300
80046 | 0.13 | 1300
80049 | 0.13 | 1300
80052 | 0.13 | 1300
80055 | 0.13 | 1300
80058 | 0.13 | 1300
80061 | 0.13 | 1300
80064 | 0.13 | 1300
80067 | 0.13 | 1300
80070 | 0.13 | 1300
80073 | 0.13 | 1300
80076 | 0.13 | 1300
80079 | 0.13 | 1300
80082 | 0.13 | 1300
80085 | 0.13 | 1300
80088 | 0.13 | 1300
80091 | 0.13 | 1300
80094 | 0.13 | 1300
80097 | 0.13 | 1300
80100 | 0.13 | 1300
80103 | 0.13 | 1300
80106 | 0.13 | 1300
80109 | 0.13 | 1300
80112 | 0.13 | 1300
80115 | 0.13 | 1300
80118 | 0.13 | 1300
80121 | 0.13 | 1300
80124 | 0.13 | 1300
80127 | 0.13 | 1300
80130 | 0.13 | 1300
80133 | 0.13 | 1300
80136 | 0.13 | 1300
80139 | 0.13 | 1300
80142 | 0.13 | 1300
80145 | 0.13 | 1300
80148 | 0.13 | 1300
80151 | 0.13 | 1300
80154 | 0.13 | 1300
80157 | 0.13 | 1300
80160 | 0.13 | 1300
80163 | 0.13 | 1300
80166 | 0.13 | 1300
80169 | 0.13 | 1300
80172 | 0.13 | 1300
80175 | 0.13 | 1300
80178 | 0.13 | 1300
80181 | 0.13 | 1300
80184 | 0.13 | 1300
80187 | 0.13 | 1300
80190 | 0.13 | 1300
80193 | 0.13 | 1300
80196 | 0.13 | 1300
80199 | 0.13 | 1300
80202 | 0.13 | 1300
80205 | 0.13 | 1300
80208 | 0.13 | 1300
80211 | 0.13 | 1300
80214 | 0.13 | 1300
80217 | 0.13 | 1300
80220 | 0.13 | 1300
80223 | 0.13 | 1300
80226 | 0.13 | 1300
80229 | 0.13 | 1300
80232 | 0.13 | 1300
80235 | 0.13 | 1300
80238 | 0.13 | 1300
80241 | 0.13 | 1300
80244 | 0.13 | 1300
80247 | 0.13 | 1300
80250 | 0.13 | 1300
80253 | 0.13 | 1300
80256 | 0.13 | 1300
80259 | 0.13 | 1300
80262 | 0.13 | 1300
80265 | 0.13 | 1300
80268 | 0.13 | 1300
80271 | 0.13 | 1300
80274 | 0.13 | 1300
80277 | 0.13 | 1300
80280 | 0.13 | 1300
80283 | 0.13 | 1300
80286 | 0.13 | 1300
80289 | 0.13 | 1300
80292 | 0.13 | 1300
80295 | 0.13 | 1300
80298 | 0.13 | 1300
80301 | 0.13 | 1300
80304 | 0.13 | 1300
80307 | 0.13 | 1300
80310 | 0.13 | 1300
80313 | 0.13 | 1300
80316 | 0.13 | 1300
80319 | 0.13 | 1300
80322 | 0.13 | 1300
80325 | 0.13 | 1300
80328 | 0.13 | 1300
80331 | 0.13 | 1300
80334 | 0.13 | 1300
80337 | 0.13 | 1300
80340 | 0.13 | 1300
80343 | 0.13 | 1300
80346 | 0.13 | 1300
80349 | 0.13 | 1300
80352 | 0.13 | 1300
80355 | 0.13 | 1300
80358 | 0.13 | 1300
80361 | 0.13 | 1300
80364 | 0.13 | 1300
80367 | 0.13 | 1300
80370 | 0.13 | 1300
80373 | 0.13 | 1300
80376 | 0.13 | 1300
80379 | 0.13 | 1300
80382 | 0.13 | 1300
80385 | 0.13 | 1300
80388 | 0.13 | 1300
80391 | 0.13 | 1300
80394 | 0.13 | 1300
80397 | 0.13 | 1300
80400 | 0.13 | 1300
80403 | 0.13 | 1300
80406 | 0.13 | 1300
80409 | 0.13 | 1300
80412 | 0.13 | 1300
80415 | 0.13 | 1300
80418 | 0.13 | 1300
80421 | 0.13 | 1300
80424 | 0.13 | 1300
80427 | 0.13 | 1300
80430 | 0.13 | 1300
80433 | 0.13 | 1300
80436 | 0.13 | 1300
80439 | 0.13 | 1300
80442 | 0.13 | 1300
80445 | 0.13 | 1300
80448 | 0.13 | 1300
80451 | 0.13 | 1300
80454 | 0.13 | 1300
80457 | 0.13 | 1300
80460 | 0.13 | 1300
80463 | 0.13 | 1300
80466 | 0.13 | 1300
80469 | 0.13 | 1300
80472 | 0.13 | 1300
80475 | 0.13 | 1300
80478 | 0.13 | 1300
80481 | 0.13 | 1300
80484 | 0.13 | 1300
80487 | 0.13 | 1300
80490 | 0.13 | 1300
80493 | 0.13 | 1300
80496 | 0.13 | 1300
80499 | 0.13 | 1300
80502 | 0.13 | 1300
80505 | 0.13 | 1300
80508 | 0.13 | 1300
80511 | 0.13 | 1300
80514 | 0.13 | 1300
80517 | 0.13 | 1300
80520 | 0.13 | 1300
80523 | 0.13 | 1300
80526 | 0.13 | 1300
80529 | 0.13 | 1300
80532 | 0.13 | 1300
80535 | 0.13 | 1300
80538 | 0.13 | 1300
80541 | 0.13 | 1300
80544 | 0.13 | 1300
80547 | 0.13 | 1300
80550 | 0.13 | 1300
80553 | 0.13 | 1300
80556 | 0.13 | 1300
80559 | 0.13 | 1300
80562 | 0.13 | 1300
80565 | 0.13 | 1300
80568 | 0.13 | 1300
80571 | 0.13 | 1300
80574 | 0.13 | 1300
80577 | 0.13 | 1300
80580 | 0.13 | 1300
80583 | 0.13 | 1300
80586 | 0.13 | 1300
80589 | 0.13 | 1300
80592 | 0.13 | 1300
80595 | 0.13 | 1300
80598 | 0.13 | 1300
80601 | 0.13 | 1300
80604 | 0.13 | 1300
80607 | 0.13 | 1300
80610 | 0.13 | 1300
80613 | 0.13 | 1300
80616 | 0.13 | 1300
80619 | 0.13 | 1300
80622 | 0.13 | 1300
80625 | 0.13 | 1300
80628 | 0.13 | 1300
80631 | 0.13 | 1300
80634 | 0.13 | 1300
80637 | 0.13 | 1300
80640 | 0.13 | 1300
80643 | 0.13 | 1300
80646 | 0.13 | 1300
80649 | 0.13 | 1300
80652 | 0.13 | 1300
80655 | 0.13 | 1300
80658 | 0.13 | 1300
80661 | 0.13 | 1300
80664 | 0.13 | 1300
80667 | 0.13 | 1300
80670 | 0.13 | 1300
80673 | 0.13 | 1300
80676 | 0.13 | 1300
80679 | 0.13 | 1300
80682 | 0.13 | 1300
80685 | 0.13 | 1300
80688 | 0.13 | 1300
80691 | 0.13 | 1300
80694 | 0.13 | 1300
80697 | 0.13 | 1300
80700 | 0.13 | 1300
80703 | 0.13 | 1300
80706 | 0.13 | 1300
80709 | 0.13 | 1300
80712 | 0.13 | 1300
80715 | 0.13 | 1300
80718 | 0.13 | 1300
80721 | 0.13 | 1300
80724 | 0.13 | 1300
80727 | 0.13 | 1300
80730 | 0.13 | 1300
80733 | 0.13 | 1300
80736 | 0.13 | 1300
80739 | 0.13 | 1300
80742 | 0.13 | 1300
80745 | 0.13 | 1300
80748 | 0.13 | 1300
80751 | 0.13 | 1300
80754 | 0.13 | 1300
80757 | 0.13 | 1300
80760 | 0.13 | 1300
80763 | 0.13 | 1300
80766 | 0.13 | 1300
80769 | 0.13 | 1300
80772 | 0.13 | 1300
80775 | 0.13 | 1300
80778 | 0.13 | 1300
80781 | 0.13 | 1300
80784 | 0.13 | 1300
80787 | 0.13 | 1300
80790 | 0.13 | 1300
80793 | 0.13 | 1300
80796 | 0.13 | 1300
80799 | 0.13 | 1300
80802 | 0.13 | 1300
80805 | 0.13 | 1300
80808 | 0.13 | 1300
80811 | 0.13 | 1300
80814 | 0.13 | 1300
80817 | 0.13 | 1300
80820 | 0.13 | 1300
80823 | 0.13 | 1300
80826 | 0.13 | 1300
80829 | 0.13 | 1300
80832 | 0.13 | 1300
80835 | 0.13 | 1300
80838 | 0.13 | 1300
80841 | 0.13 | 1300
80844 | 0.13 | 1300
80847 | 0.13 | 1300
80850 | 0.13 | 1300
80853 | 0.13 | 1300
80856 | 0.13 | 1300
80859 | 0.13 | 1300
80862 | 0.13 | 1300
80865 | 0.13 | 1300
80868 | 0.13 | 1300
80871 | 0.13 | 1300
80874 | 0.13 | 1300
80877 | 0.13 | 1300
80880 | 0.13 | 1300
80883 | 0.13 | 1300
80886 | 0.13 | 1300
80889 | 0.13 | 1300
80892 | 0.13 | 1300
80895 | 0.13 | 1300
80898 | 0.13 | 1300
80901 | 0.13 | 1300
80904 | 0.13 | 1300
80907 | 0.13 | 1300
80910 | 0.13 | 1300
80913 | 0.13 | 1300
80916 | 0.13 | 1300
80919 | 0.13 | 1300
80922 | 0.13 | 1300
80925 | 0.13 | 1300
80928 | 0.13 | 1300
80931 | 0.13 | 1300
80934 | 0.13 | 1300
80937 | 0.13 | 1300
80940 | 0.13 | 1300
80943 | 0.13 | 1300
80946 | 0.13 | 1300
80949 | 0.13 | 1300
80952 | 0.13 | 1300
80955 | 0.13 | 1300
80958 | 0.13 | 1300
80961 | 0.13 | 1300
80964 | 0.13 | 1300
80967 | 0.13 | 1300
80970 | 0.13 | 1300
80973 | 0.13 | 1300
80976 | 0.13 | 1300
80979 | 0.13 | 1300
80982 | 0.13 | 1300
80985 | 0.13 | 1300
80988 | 0.13 | 1300
80991 | 0.13 | 1300
80994 | 0.13 | 1300
80997 | 0.13 | 1300
81000 | 0.13 | 1300
81003 | 0.13 | 1300
81006 | 0.13 | 1300
81009 | 0.13 | 1300
81012 | 0.13 | 1300
81015 | 0.13 | 1300
81018 | 0.13 | 1300
81021 | 0.13 | 1300
81024 | 0.13 | 1300
81027 | 0.13 | 1300
81030 | 0.13 | 1300
81033 | 0.13 | 1300
81036 | 0.13 | 1300
81039 | 0.13 | 1300
81042 | 0.13 | 1300
81045 | 0.13 | 1300
81048 | 0.13 | 1300
81051 | 0.13 | 1300
81054 | 0.13 | 1300
81057 | 0.13 | 1300
81060 | 0.13 | 1300
81063 | 0.13 | 1300
81066 | 0.13 | 1300
81069 | 0.13 | 1300
81072 | 0.13 | 1300
81075 | 0.13 | 1300
81078 | 0.13 | 1300
81081 | 0.13 | 1300
81084 | 0.13 | 1300
81087 | 0.13 | 1300
81090 | 0.13 | 1300
81093 | 0.13 | 1300
81096 | 0.13 | 1300
81099 | 0.13 | 1300
81102 | 0.13 | 1300
81105 | 0.13 | 1300
81108 | 0.13 | 1300
81111 | 0.13 | 1300
81114 | 0.13 | 1300
81117 | 0.13 | 1300
81120 | 0.13 | 1300
81123 | 0.13 | 1300
81126 | 0.13 | 1300
81129 | 0.13 | 1300
81132 | 0.13 | 1300
81135 | 0.13 | 1300
81138 | 0.13 | 1300
81141 | 0.13 | 1300
81144 | 0.13 | 1300
81147 | 0.13 | 1300
81150 | 0.13 | 1300
81153 | 0.13 | 1300
81156 | 0.13 | 1300
81159 | 0.13 | 1300
81162 | 0.13 | 1300
81165 | 0.13 | 1300
81168 | 0.13 | 1300
81171 | 0.13 | 1300
81174 | 0.13 | 1300
81177 | 0.13 | 1300
81180 | 0.13 | 1300
81183 | 0.13 | 1300
81186 | 0.13 | 1300
81189 | 0.13 | 1300
81192 | 0.13 | 1300
81195 | 0.13 | 1300
81198 | 0.13 | 1300
81201 | 0.13 | 1300
81204 | 0.13 | 1300
81207 | 0.13 | 1300
81210 | 0.13 | 1300
81213 | 0.13 | 1300
81216 | 0.13 | 1300
81219 | 0.13 | 1300
81222 | 0.13 | 1300
81225 | 0.13 | 1300
81228 | 0.13 | 1300
81231 | 0.13 | 1300
81234 | 0.13 | 1300
81237 | 0.13 | 1300
81240 | 0.13 | 1300
81243 | 0.13 | 1300
81246 | 0.13 | 1300
81249 | 0.13 | 1300
81252 | 0.13 | 1300
81255 | 0.13 | 1300
81258 | 0.13 | 1300
81261 | 0.13 | 1300
81264 | 0.13 | 1300
81267 | 0.13 | 1300
81270 | 0.13 | 1300
81273 | 0.13 | 1300
81276 | 0.13 | 1300
81279 | 0.13 | 1300
81282 | 0.13 | 1300
81285 | 0.13 | 1300
81288 | 0.13 | 1300
81291 | 0.13 | 1300
81294 | 0.13 | 1300
81297 | 0.13 | 1300
81300 | 0.13 | 1300
81303 | 0.13 | 1300
81306 | 0.13 | 1300
81309 | 0.13 | 1300
81312 | 0.13 | 1300
81315 | 0.13 | 1300
81318 | 0.13 | 1300
81321 | 0.13 | 1300
81324 | 0.13 | 1300
81327 | 0.13 | 1300
81330 | 0.13 | 1300
81333 | 0.13 | 1300
81336 | 0.13 | 1300
81339 | 0.13 | 1300
81342 | 0.13 | 1300
81345 | 0.13 | 1300
81348 | 0.13 | 1300
81351 | 0.13 | 1300
81354 | 0.13 | 1300
81357 | 0.13 | 1300
81360 | 0.13 | 1300
81363 | 0.13 | 1300
81366 | 0.13 | 1300
81369 | 0.13 | 1300
81372 | 0.13 | 1300
81375 | 0.13 | 1300
81378 | 0.13 | 1300
81381 | 0.13 | 1300
81384 | 0.13 | 1300
81387 | 0.13 | 1300
81390 | 0.13 | 1300
81393 | 0.13 | 1300
81396 | 0.13 | 1300
81399 | 0.13 | 1300
81402 | 0.13 | 1300
81405 | 0.13 | 1300
81408 | 0.13 | 1300
81411 | 0.13 | 1300
81414 | 0.13 | 1300
81417 | 0.13 | 1300
81420 | 0.13 | 1300
81423 | 0.13 | 1300
81426 | 0.13 | 1300
81429 | 0.13 | 1300
81432 | 0.13 | 1300
81435 | 0.13 | 1300
81438 | 0.13 | 1300
81441 | 0.13 | 1300
81444 | 0.13 | 1300
81447 | 0.13 | 1300
81450 | 0.13 | 1300
81453 | 0.13 | 1300
81456 | 0.13 | 1300
81459 | 0.13 | 1300
81462 | 0.13 | 1300
81465 | 0.13 | 1300
81468 | 0.13 | 1300
81471 | 0.13 | 1300
81474 | 0.13 | 1300
81477 | 0.13 | 1300
81480 | 0.13 | 1300
81483 | 0.13 | 1300
81486 | 0.13 | 1300
81489 | 0.13 | 1300
81492 | 0.13 | 1300
81495 | 0.13 | 1300
81498 | 0.13 | 1300
81501 | 0.13 | 1300
81504 | 0.13 | 1300
81507 | 0.13 | 1300
81510 | 0.13 | 1300
81513 | 0.13 | 1300
81516 | 0.13 | 1300
81519 | 0.13 | 1300
81522 | 0.13 | 1300
81525 | 0.13 | 1300
81528 | 0.13 | 1300
81531 | 0.13 | 1300
81534 | 0.13 | 1300
81537 | 0.13 | 1300
81540 | 0.13 | 1300
81543 | 0.13 | 1300
81546 | 0.13 | 1300
81549 | 0.13 | 1300
81552 | 0.13 | 1300
81555 | 0.13 | 1300
81558 | 0.13 | 1300
81561 | 0.13 | 1300
81564 | 0.13 | 1300
81567 | 0.13 | 1300
81570 | 0.13 | 1300
81573 | 0.13 | 1300
81576 | 0.13 | 1300
81579 | 0.13 | 1300
81582 | 0.13 | 1300
81585 | 0.13 | 1300
81588 | 0.13 | 1300
81591 | 0.13 | 1300
81594 | 0.13 | 1300
81597 | 0.13 | 1300
81600 | 0.13 | 1300
81603 | 0.13 | 1300
81606 | 0.13 | 1300
81609 | 0.13 | 1300
81612 | 0.13 | 1300
81615 | 0.13 | 1300
81618 | 0.13 | 1300
81621 | 0.13 | 1300
81624 | 0.13 | 1300
81627 | 0.13 | 1300
81630 | 0.13 | 1300
81633 | 0.13 | 1300
81636 | 0.13 | 1300
81639 | 0.13 | 1300
81642 | 0.13 | 1300
81645 | 0.13 | 1300
81648 | 0.13 | 1300
81651 | 0.13 | 1300
81654 | 0.13 | 1300
81657 | 0.13 | 1300
81660 | 0.13 | 1300
81663 | 0.13 | 1300
81666 | 0.13 | 1300
81669 | 0.13 | 1300
81672 | 0.13 | 1300
81675 | 0.13 | 1300
81678 | 0.13 | 1300
81681 | 0.13 | 1300
81684 | 0.13 | 1300
81687 | 0.13 | 1300
81690 | 0.13 | 1300
81693 | 0.13 | 1300
81696 | 0.13 | 1300
81699 | 0.13 | 1300
81702 | 0.13 | 1300
81705 | 0.13 | 1300
81708 | 0.13 | 1300
81711 | 0.13 | 1300
81714 | 0.13 | 1300
81717 | 0.13 | 1300
81720 | 0.13 | 1300
81723 | 0.13 | 1300
81726 | 0.13 | 1300
81729 | 0.13 | 1300
81732 | 0.13 | 1300
81735 | 0.13 | 1300
81738 | 0.13 | 1300
81741 | 0.13 | 1300
81744 | 0.13 | 1300
81747 | 0.13 | 1300
81750 | 0.13 | 1300
81753 | 0.13 | 1300
81756 | 0.13 | 1300
81759 | 0.13 | 1300
81762 | 0.13 | 1300
81765 | 0.13 | 1300
81768 | 0.13 | 1300
81771 | 0.13 | 1300
81774 | 0.13 | 1300
81777 | 0.13 | 1300
81780 | 0.13 | 1300
81783 | 0.13 | 1300
81786 | 0.13 | 1300
81789 | 0.13 | 1300
81792 | 0.13 | 1300
81795 | 0.13 | 1300
81798 | 0.13 | 1300
81801 | 0.13 | 1300
81804 | 0.13 | 1300
81807 | 0.13 | 1300
81810 | 0.13 | 1300
81813 | 0.13 | 1300
81816 | 0.13 | 1300
81819 | 0.13 | 1300
81822 | 0.13 | 1300
81825 | 0.13 | 1300
81828 | 0.13 | 1300
81831 | 0.13 | 1300
81834 | 0.13 | 1300
81837 | 0.13 | 1300
81840 | 0.13 | 1300
81843 | 0.13 | 1300
81846 | 0.13 | 1300
81849 | 0.13 | 1300
81852 | 0.13 | 1300
81855 | 0.13 | 1300
81858 | 0.13 | 1300
81861 | 0.13 | 1300
81864 | 0.13 | 1300
81867 | 0.13 | 1300
81870 | 0.13 | 1300
81873 | 0.13 | 1300
81876 | 0.13 | 1300
81879 | 0.13 | 1300
81882 | 0.13 | 1300
81885 | 0.13 | 1300
81888 | 0.13 | 1300
81891 | 0.13 | 1300
81894 | 0.13 | 1300
81897 | 0.13 | 1300
81900 | 0.13 | 1300
81903 | 0.13 | 1300
81906 | 0.13 | 1300
81909 | 0.13 | 1300
81912 | 0.13 | 1300
81915 | 0.13 | 1300
81918 | 0.13 | 1300
81921 | 0.13 | 1300
81924 | 0.13 | 1300
81927 | 0.13 | 1300
81930 | 0.13 | 1300
81933 | 0.13 | 1300
81936 | 0.13 | 1300
81939 | 0.13 | 1300
81942 | 0.13 | 1300
81945 | 0.13 | 1300
81948 | 0.13 | 1300
81951 | 0.13 | 1300
81954 | 0.13 | 1300
81957 | 0.13 | 1300
81960 | 0.13 | 1300
81963 | 0.13 | 1300
81966 | 0.13 | 1300
81969 | 0.13 | 1300
81972 | 0.13 | 1300
81975 | 0.13 | 1300
81978 | 0.13 | 1300
81981 | 0.13 | 1300
81984 | 0.13 | 1300
81987 | 0.13 | 1300
81990 | 0.13 | 1300
81993 | 0.13 | 1300
81996 | 0.13 | 1300
81999 | 0.13 | 1300
82002 | 0.13 | 1300
82005 | 0.13 | 1300
82008 | 0.13 | 1300
82011 | 0.13 | 1300
82014 | 0.13 | 1300
82017 | 0.13 | 1300
82020 | 0.13 | 1300
82023 | 0.13 | 1300
82026 | 0.13 | 1300
82029 | 0.13 | 1300
82032 | 0.13 | 1300
82035 | 0.13 | 1300
82038 | 0.13 | 1300
82041 | 0.13 | 1300
82044 | 0.13 | 1300
82047 | 0.13 | 1300
82050 | 0.13 | 1300
82053 | 0.13 | 1300
82056 | 0.13 | 1300
82059 | 0.13 | 1300
82062 | 0.13 | 1300
82065 | 0.13 | 1300
82068 | 0.13 | 1300
82071 | 0.13 | 1300
82074 | 0.13 | 1300
82077 | 0.13 | 1300
82080 | 0.13 | 1300
82083 | 0.13 | 1300
82086 | 0.13 | 1300
82089 | 0.13 | 1300
82092 | 0.13 | 1300
82095 | 0.13 | 1300
82098 | 0.13 | 1300
82101 | 0.13 | 1300
82104 | 0.13 | 1300
82107 | 0.13 | 1300
82110 | 0.13 | 1300
82113 | 0.13 | 1300
82116 | 0.13 | 1300
82119 | 0.13 | 1300
82122 | 0.13 | 1300
82125 | 0.13 | 1300
82128 | 0.13 | 1300
82131 | 0.13 | 1300
82134 | 0.13 | 1300
82137 | 0.13 | 1300
82140 | 0.13 | 1300
82143 | 0.13 | 1300
82146 | 0.13 | 1300
82149 | 0.13 | 1300
82152 | 0.13 | 1300
82155 | 0.13 | 1300
82158 | 0.13 | 1300
82161 | 0.13 | 1300
82164 | 0.13 | 1300
82167 | 0.13 | 1300
82170 | 0.13 | 1300
82173 | 0.13 | 1300
82176 | 0.13 | 1300
82179 | 0.13 | 1300
82182 | 0.13 | 1300
82185 | 0.13 | 1300
82188 | 0.13 | 1300
82191 | 0.13 | 1300
82194 | 0.13 | 1300
82197 | 0.13 | 1300
82200 | 0.13 | 1300
82203 | 0.13 | 1300
82206 | 0.13 | 1300
82209 | 0.13 | 1300
82212 | 0.13 | 1300
82215 | 0.13 | 1300
82218 | 0.13 | 1300
82221 | 0.13 | 1300
82224 | 0.13 | 1300
82227 | 0.13 | 1300
82230 | 0.13 | 1300
82233 | 0.13 | 1300
82236 | 0.13 | 1300
82239 | 0.13 | 1300
82242 | 0.13 | 1300
82245 | 0.13 | 1300
82248 | 0.13 | 1300
82251 | 0.13 | 1300
82254 | 0.13 | 1300
82257 | 0.13 | 1300
82260 | 0.13 | 1300
82263 | 0.13 | 1300
82266 | 0.13 | 1300
82269 | 0.13 | 1300
82272 | 0.13 | 1300
82275 | 0.13 | 1300
82278 | 0.13 | 1300
82281 | 0.13 | 1300
82284 | 0.13 | 1300
82287 | 0.13 | 1300
82290 | 0.13 | 1300
82293 | 0.13 | 1300
82296 | 0.13 | 1300
82299 | 0.13 | 1300
82302 | 0.13 | 1300
82305 | 0.13 | 1300
82308 | 0.13 | 1300
82311 | 0.13 | 1300
82314 | 0.13 | 1300
82317 | 0.13 | 1300
82320 | 0.13 | 1300
82323 | 0.13 | 1300
82326 | 0.13 | 1300
82329 | 0.13 | 1300
82332 | 0.13 | 1300
82335 | 0.13 | 1300
82338 | 0.13 | 1300
82341 | 0.13 | 1300
82344 | 0.13 | 1300
82347 | 0.13 | 1300
82350 | 0.13 | 1300
82353 | 0.13 | 1300
82356 | 0.13 | 1300
82359 | 0.13 | 1300
82362 | 0.13 | 1300
82365 | 0.13 | 1300
82368 | 0.13 | 1300
82371 | 0.13 | 1300
82374 | 0.13 | 1300
82377 | 0.13 | 1300
82380 | 0.13 | 1300
82383 | 0.13 | 1300
82386 | 0.13 | 1300
82389 | 0.13 | 1300
82392 | 0.13 | 1300
82395 | 0.13 | 1300
82398 | 0.13 | 1300
82401 | 0.13 | 1300
82404 | 0.13 | 1300
82407 | 0.13 | 1300
82410 | 0.13 | 1300
82413 | 0.13 | 1300
82416 | 0.13 | 1300
82419 | 0.13 | 1300
82422 | 0.13 | 1300
82425 | 0.13 | 1300
82428 | 0.13 | 1300
82431 | 0.13 | 1300
82434 | 0.13 | 1300
82437 | 0.13 | 1300
82440 | 0.13 | 1300
82443 | 0.13 | 1300
82446 | 0.13 | 1300
82449 | 0.13 | 1300
82452 | 0.13 | 1300
82455 | 0.13 | 1300
82458 | 0.13 | 1300
82461 | 0.13 | 1300
82464 | 0.13 | 1300
82467 | 0.13 | 1300
82470 | 0.13 | 1300
82473 | 0.13 | 1300
82476 | 0.13 | 1300
82479 | 0.13 | 1300
82482 | 0.13 | 1300
82485 | 0.13 | 1300
82488 | 0.13 | 1300
82491 | 0.13 | 1300
82494 | 0.13 | 1300
82497 | 0.13 | 1300
82500 | 0.13 | 1300
82503 | 0.13 | 1300
82506 | 0.13 | 1300
82509 | 0.13 | 1300
82512 | 0.13 | 1300
82515 | 0.13 | 1300
82518 | 0.13 | 1300
82521 | 0.13 | 1300
82524 | 0.13 | 1300
82527 | 0.13 | 1300
82530 | 0.13 | 1300
82533 | 0.13 | 1300
82536 | 0.13 | 1300
82539 | 0.13 | 1300
82542 | 0.13 | 1300
82545 | 0.13 | 1300
82548 | 0.13 | 1300
82551 | 0.13 | 1300
82554 | 0.13 | 1300
82557 | 0.13 | 1300
82560 | 0.13 | 1300
82563 | 0.13 | 1300
82566 | 0.13 | 1300
82569 | 0.13 | 1300
82572 | 0.13 | 1300
82575 | 0.13 | 1300
82578 | 0.13 | 1300
82581 | 0.13 | 1300
82584 | 0.13 | 1300
82587 | 0.13 | 1300
82590 | 0.13 | 1300
82593 | 0.13 | 1300
82596 | 0.13 | 1300
82599 | 0.13 | 1300
82602 | 0.13 | 1300
82605 | 0.13 | 1300
82608 | 0.13 | 1300
82611 | 0.13 | 1300
82614 | 0.13 | 1300
82617 | 0.13 | 1300
82620 | 0.13 | 1300
82623 | 0.13 | 1300
82626 | 0.13 | 1300
82629 | 0.13 | 1300
82632 | 0.13 | 1300
82635 | 0.13 | 1300
82638 | 0.13 | 1300
82641 | 0.13 | 1300
82644 | 0.13 | 1300
82647 | 0.13 | 1300
82650 | 0.13 | 1300
82653 | 0.13 | 1300
82656 | 0.13 | 1300
82659 | 0.13 | 1300
82662 | 0.13 | 1300
82665 | 0.13 | 1300
82668 | 0.13 | 1300
82671 | 0.13 | 1300
82674 | 0.13 | 1300
82677 | 0.13 | 1300
82680 | 0.13 | 1300
82683 | 0.13 | 1300
82686 | 0.13 | 1300
82689 | 0.13 | 1300
82692 | 0.13 | 1300
82695 | 0.13 | 1300
82698 | 0.13 | 1300
82701 | 0.13 | 1300
82704 | 0.13 | 1300
82707 | 0.13 | 1300
82710 | 0.13 | 1300
82713 | 0.13 | 1300
82716 | 0.13 | 1300
82719 | 0.13 | 1300
82722 | 0.13 | 1300
82725 | 0.13 | 1300
82728 | 0.13 | 1300
82731 | 0.13 | 1300
82734 | 0.13 | 1300
82737 | 0.13 | 1300
82740 | 0.13 | 1300
82743 | 0.13 | 1300
82746 | 0.13 | 1300
82749 | 0.13 | 1300
82752 | 0.13 | 1300
82755 | 0.13 | 1300
82758 | 0.13 | 1300
82761 | 0.13 | 1300
82764 | 0.13 | 1300
82767 | 0.13 | 1300
82770 | 0.13 | 1300
82773 | 0.13 | 1300
82776 | 0.13 | 1300
82779 | 0.13 | 1300
82782 | 0.13 | 1300
82785 | 0.13 | 1300
82788 | 0.13 | 1300
82791 | 0.13 | 1300
82794 | 0.13 | 1300
82797 | 0.13 | 1300
82800 | 0.13 | 1300
82803 | 0.13 | 1300
82806 | 0.13 | 1300
82809 | 0.13 | 1300
82812 | 0.13 | 1300
82815 | 0.13 | 1300
82818 | 0.13 | 1300
82821 | 0.13 | 1300
82824 | 0.13 | 1300
82827 | 0.13 | 1300
82830 | 0.13 | 1300
82833 | 0.13 | 1300
82836 | 0.13 | 1300
82839 | 0.13 | 1300
82842 | 0.13 | 1300
82845 | 0.13 | 1300
82848 | 0.13 | 1300
82851 | 0.13 | 1300
82854 | 0.13 | 1300
82857 | 0.13 | 1300
82860 | 0.13 | 1300
82863 | 0.13 | 1300
82866 | 0.13 | 1300
82869 | 0.13 | 1300
82872 | 0.13 | 1300
82875 | 0.13 | 1300
82878 | 0.13 | 1300
82881 | 0.13 | 1300
82884 | 0.13 | 1300
82887 | 0.13 | 1300
82890 | 0.13 | 1300
82893 | 0.13 | 1300
82896 | 0.13 | 1300
82899 | 0.13 | 1300
82902 | 0.13 | 1300
82905 | 0.13 | 1300
82908 | 0.13 | 1300
82911 | 0.13 | 1300
82914 | 0.13 | 1300
82917 | 0.13 | 1300
82920 | 0.13 | 1300
82923 | 0.13 | 1300
82926 | 0.13 | 1300
82929 | 0.13 | 1300
82932 | 0.13 | 1300
82935 | 0.13 | 1300
82938 | 0.13 | 1300
82941 | 0.13 | 1300
82944 | 0.13 | 1300
82947 | 0.13 | 1300
82950 | 0.13 | 1300
82953 | 0.13 | 1300
82956 | 0.13 | 1300
82959 | 0.13 | 1300
82962 | 0.13 | 1300
82965 | 0.13 | 1300
82968 | 0.13 | 1300
82971 | 0.13 | 1300
82974 | 0.13 | 1300
82977 | 0.13 | 1300
82980 | 0.13 | 1300
82983 | 0.13 | 1300
82986 | 0.13 | 1300
82989 | 0.13 | 1300
82992 | 0.13 | 1300
82995 | 0.13 | 1300
82998 | 0.13 | 1300
83001 | 0.13 | 1300
83004 | 0.13 | 1300
83007 | 0.13 | 1300
83010 | 0.13 | 1300
83013 | 0.13 | 1300
83016 | 0.13 | 1300
83019 | 0.13 | 1300
83022 | 0.13 | 1300
83025 | 0.13 | 1300
83028 | 0.13 | 1300
83031 | 0.13 | 1300
83034 | 0.13 | 1300
83037 | 0.13 | 1300
83040 | 0.13 | 1300
83043 | 0.13 | 1300
83046 | 0.13 | 1300
83049 | 0.13 | 1300
83052 | 0.13 | 1300
83055 | 0.13 | 1300
83058 | 0.13 | 1300
83061 | 0.13 | 1300
83064 | 0.13 | 1300
83067 | 0.13 | 1300
83070 | 0.13 | 1300
83073 | 0.13 | 1300
83076 | 0.13 | 1300
83079 | 0.13 | 1300
83082 | 0.13 | 1300
83085 | 0.13 | 1300
83088 | 0.13 | 1300
83091 | 0.13 | 1300
83094 | 0.13 | 1300
83097 | 0.13 | 1300
83100 | 0.13 | 1300
83103 | 0.13 | 1300
83106 | 0.13 | 1300
83109 | 0.13 | 1300
83112 | 0.13 | 1300
83115 | 0.13 | 1300
83118 | 0.13 | 1300
83121 | 0.13 | 1300
83124 | 0.13 | 1300
83127 | 0.13 | 1300
83130 | 0.13 | 1300
83133 | 0.13 | 1300
83136 | 0.13 | 1300
83139 | 0.13 | 1300
83142 | 0.13 | 1300
83145 | 0.13 | 1300
83148 | 0.13 | 1300
83151 | 0.13 | 1300
83154 | 0.13 | 1300
83157 | 0.13 | 1300
83160 | 0.13 | 1300
83163 | 0.13 | 1300
83166 | 0.13 | 1300
83169 | 0.13 | 1300
83172 | 0.13 | 1300
83175 | 0.13 | 1300
83178 | 0.13 | 1300
83181 | 0.13 | 1300
83184 | 0.13 | 1300
83187 | 0.13 | 1300
83190 | 0.13 | 1300
83193 | 0.13 | 1300
83196 | 0.13 | 1300
83199 | 0.13 | 1300
83202 | 0.13 | 1300
83205 | 0.13 | 1300
83208 | 0.13 | 1300
83211 | 0.13 | 1300
83214 | 0.13 | 1300
83217 | 0.13 | 1300
83220 | 0.13 | 1300
83223 | 0.13 | 1300
83226 | 0.13 | 1300
83229 | 0.13 | 1300
83232 | 0.13 | 1300
83235 | 0.13 | 1300
83238 | 0.13 | 1300
83241 | 0.13 | 1300
83244 | 0.13 | 1300
83247 | 0.13 | 1300
83250 | 0.13 | 1300
83253 | 0.13 | 1300
83256 | 0.13 | 1300
83259 | 0.13 | 1300
83262 | 0.13 | 1300
83265 | 0.13 | 1300
83268 | 0.13 | 1300
83271 | 0.13 | 1300
83274 | 0.13 | 1300
83277 | 0.13 | 1300
83280 | 0.13 | 1300
83283 | 0.13 | 1300
83286 | 0.13 | 1300
83289 | 0.13 | 1300
83292 | 0.13 | 1300
83295 | 0.13 | 1300
83298 | 0.13 | 1300
83301 | 0.13 | 1300
83304 | 0.13 | 1300
83307 | 0.13 | 1300
83310 | 0.13 | 1300
83313 | 0.13 | 1300
83316 | 0.13 | 1300
83319 | 0.13 | 1300
83322 | 0.13 | 1300
83325 | 0.13 | 1300
83328 | 0.13 | 1300
83331 | 0.13 | 1300
83334 | 0.13 | 1300
83337 | 0.13 | 1300
83340 | 0.13 | 1300
83343 | 0.13 | 1300
83346 | 0.13 | 1300
83349 | 0.13 | 1300
83352 | 0.13 | 1300
83355 | 0.13 | 1300
83358 | 0.13 | 1300
83361 | 0.13 | 1300
83364 | 0.13 | 1300
83367 | 0.13 | 1300
83370 | 0.13 | 1300
83373 | 0.13 | 1300
83376 | 0.13 | 1300
83379 | 0.13 | 1300
83382 | 0.13 | 1300
83385 | 0.13 | 1300
83388 | 0.13 | 1300
83391 | 0.13 | 1300
83394 | 0.13 | 1300
83397 | 0.13 | 1300
83400 | 0.13 | 1300
83403 | 0.13 | 1300
83406 | 0.13 | 1300
83409 | 0.13 | 1300
83412 | 0.13 | 1300
83415 | 0.13 | 1300
83418 | 0.13 | 1300
83421 | 0.13 | 1300
83424 | 0.13 | 1300
83427 | 0.13 | 1300
83430 | 0.13 | 1300
83433 | 0.13 | 1300
83436 | 0.13 | 1300
83439 | 0.13 | 1300
83442 | 0.13 | 1300
83445 | 0.13 | 1300
83448 | 0.13 | 1300
83451 | 0.13 | 1300
83454 | 0.13 | 1300
83457 | 0.13 | 1300
83460 | 0.13 | 1300
83463 | 0.13 | 1300
83466 | 0.13 | 1300
83469 | 0.13 | 1300
83472 | 0.13 | 1300
83475 | 0.13 | 1300
83478 | 0.13 | 1300
83481 | 0.13 | 1300
83484 | 0.13 | 1300
83487 | 0.13 | 1300
83490 | 0.13 | 1300
83493 | 0.13 | 1300
83496 | 0.13 | 1300
83499 | 0.13 | 1300
83502 | 0.13 | 1300
83505 | 0.13 | 1300
83508 | 0.13 | 1300
83511 | 0.13 | 1300
83514 | 0.13 | 1300
83517 | 0.13 | 1300
83520 | 0.13 | 1300
83523 | 0.13 | 1300
83526 | 0.13 | 1300
83529 | 0.13 | 1300
83532 | 0.13 | 1300
83535 | 0.13 | 1300
83538 | 0.13 | 1300
83541 | 0.13 | 1300
83544 | 0.13 | 1300
83547 | 0.13 | 1300
83550 | 0.13 | 1300
83553 | 0.13 | 1300
83556 | 0.13 | 1300
83559 | 0.13 | 1300
83562 | 0.13 | 1300
83565 | 0.13 | 1300
83568 | 0.13 | 1300
83571 | 0.13 | 1300
83574 | 0.13 | 1300
83577 | 0.13 | 1300
83580 | 0.13 | 1300
83583 | 0.13 | 1300
83586 | 0.13 | 1300
83589 | 0.13 | 1300
83592 | 0.13 | 1300
83595 | 0.13 | 1300
83598 | 0.13 | 1300
83601 | 0.13 | 1300
83604 | 0.13 | 1300
83607 | 0.13 | 1300
83610 | 0.13 | 1300
83613 | 0.13 | 1300
83616 | 0.13 | 1300
83619 | 0.13 | 1300
83622 | 0.13 | 1300
83625 | 0.13 | 1300
83628 | 0.13 | 1300
83631 | 0.13 | 1300
83634 | 0.13 | 1300
83637 | 0.13 | 1300
83640 | 0.13 | 1300
83643 | 0.13 | 1300
83646 | 0.13 | 1300
83649 | 0.13 | 1300
83652 | 0.13 | 1300
83655 | 0.13 | 1300
83658 | 0.13 | 1300
83661 | 0.13 | 1300
83664 | 0.13 | 1300
83667 | 0.13 | 1300
83670 | 0.13 | 1300
83673 | 0.13 | 1300
83676 | 0.13 | 1300
83679 | 0.13 | 1300
83682 | 0.13 | 1300
83685 | 0.13 | 1300
83688 | 0.13 | 1300
83691 | 0.13 | 1300
83694 | 0.13 | 1300
83697 | 0.13 | 1300
83700 | 0.13 | 1300
83703 | 0.13 | 1300
83706 | 0.13 | 1300
83709 | 0.13 | 1300
83712 | 0.13 | 1300
83715 | 0.13 | 1300
83718 | 0.13 | 1300
83721 | 0.13 | 1300
83724 | 0.13 | 1300
83727 | 0.13 | 1300
83730 | 0.13 | 1300
83733 | 0.13 | 1300
83736 | 0.13 | 1300
83739 | 0.13 | 1300
83742 | 0.13 | 1300
83745 | 0.13 | 1300
83748 | 0.13 | 1300
83751 | 0.13 | 1300
83754 | 0.13 | 1300
83757 | 0.13 | 1300
83760 | 0.13 | 1300
83763 | 0.13 | 1300
83766 | 0.13 | 1300
83769 | 0.13 | 1300
83772 | 0.13 | 1300
83775 | 0.13 | 1300
83778 | 0.13 | 1300
83781 | 0.13 | 1300
83784 | 0.13 | 1300
83787 | 0.13 | 1300
83790 | 0.13 | 1300
83793 | 0.13 | 1300
83796 | 0.13 | 1300
83799 | 0.13 | 1300
83802 | 0.13 | 1300
83805 | 0.13 | 1300
83808 | 0.13 | 1300
83811 | 0.13 | 1300
83814 | 0.13 | 1300
83817 | 0.13 | 1300
83820 | 0.13 | 1300
83823 | 0.13 | 1300
83826 | 0.13 | 1300
83829 | 0.13 | 1300
83832 | 0.13 | 1300
83835 | 0.13 | 1300
83838 | 0.13 | 1300
83841 | 0.13 | 1300
83844 | 0.13 | 1300
83847 | 0.13 | 1300
83850 | 0.13 | 1300
83853 | 0.13 | 1300
83856 | 0.13 | 1300
83859 | 0.13 | 1300
83862 | 0.13 | 1300
83865 | 0.13 | 1300
83868 | 0.13 | 1300
83871 | 0.13 | 1300
83874 | 0.13 | 1300
83877 | 0.13 | 1300
83880 | 0.13 | 1300
83883 | 0.13 | 1300
83886 | 0.13 | 1300
83889 | 0.13 | 1300
83892 | 0.13 | 1300
83895 | 0.13 | 1300
83898 | 0.13 | 1300
83901 | 0.13 | 1300
83904 | 0.13 | 1300
83907 | 0.13 | 1300
83910 | 0.13 | 1300
83913 | 0.13 | 1300
83916 | 0.13 | 1300
83919 | 0.13 | 1300
83922 | 0.13 | 1300
83925 | 0.13 | 1300
83928 | 0.13 | 1300
83931 | 0.13 | 1300
83934 | 0.13 | 1300
83937 | 0.13 | 1300
83940 | 0.13 | 1300
83943 | 0.13 | 1300
83946 | 0.13 | 1300
83949 | 0.13 | 1300
83952 | 0.13 | 1300
83955 | 0.13 | 1300
83958 | 0.13 | 1300
83961 | 0.13 | 1300
83964 | 0.13 | 1300
83967 | 0.13 | 1300
83970 | 0.13 | 1300
83973 | 0.13 | 1300
83976 | 0.13 | 1300
83979 | 0.13 | 1300
83982 | 0.13 | 1300
83985 | 0.13 | 1300
83988 | 0.13 | 1300
83991 | 0.13 | 1300
83994 | 0.13 | 1300
83997 | 0.13 | 1300
84000 | 0.13 | 1300
84003 | 0.13 | 1300
84006 | 0.13 | 1300
84009 | 0.13 | 1300
84012 | 0.13 | 1300
84015 | 0.13 | 1300
84018 | 0.13 | 1300
84021 | 0.13 | 1300
84024 | 0.13 | 1300
84027 | 0.13 | 1300
84030 | 0.13 | 1300
84033 | 0.13 | 1300
84036 | 0.13 | 1300
84039 | 0.13 | 1300
84042 | 0.13 | 1300
84045 | 0.13 | 1300
84048 | 0.13 | 1300
84051 | 0.13 | 1300
84054 | 0.13 | 1300
84057 | 0.13 | 1300
84060 | 0.13 | 1300
84063 | 0.13 | 1300
84066 | 0.13 | 1300
84069 | 0.13 | 1300
84072 | 0.13 | 1300
84075 | 0.13 | 1300
84078 | 0.13 | 1300
84081 | 0.13 | 1300
84084 | 0.13 | 1300
84087 | 0.13 | 1300
84090 | 0.13 | 1300
84093 | 0.13 | 1300
84096 | 0.13 | 1300
84099 | 0.13 | 1300
84102 | 0.13 | 1300
84105 | 0.13 | 1300
84108 | 0.13 | 1300
84111 | 0.13 | 1300
84114 | 0.13 | 1300
84117 | 0.13 | 1300
84120 | 0.13 | 1300
84123 | 0.13 | 1300
84126 | 0.13 | 1300
84129 | 0.13 | 1300
84132 | 0.13 | 1300
84135 | 0.13 | 1300
84138 | 0.13 | 1300
84141 | 0.13 | 1300
84144 | 0.13 | 1300
84147 | 0.13 | 1300
84150 | 0.13 | 1300
84153 | 0.13 | 1300
84156 | 0.13 | 1300
84159 | 0.13 | 1300
84162 | 0.13 | 1300
84165 | 0.13 | 1300
84168 | 0.13 | 1300
84171 | 0.13 | 1300
84174 | 0.13 | 1300
84177 | 0.13 | 1300
84180 | 0.13 | 1300
84183 | 0.13 | 1300
84186 | 0.13 | 1300
84189 | 0.13 | 1300
84192 | 0.13 | 1300
84195 | 0.13 | 1300
84198 | 0.13 | 1300
84201 | 0.13 | 1300
84204 | 0.13 | 1300
84207 | 0.13 | 1300
84210 | 0.13 | 1300
84213 | 0.13 | 1300
84216 | 0.13 | 1300
84219 | 0.13 | 1300
84222 | 0.13 | 1300
84225 | 0.13 | 1300
84228 | 0.13 | 1300
84231 | 0.13 | 1300
84234 | 0.13 | 1300
84237 | 0.13 | 1300
84240 | 0.13 | 1300
84243 | 0.13 | 1300
84246 | 0.13 | 1300
84249 | 0.13 | 1300
84252 | 0.13 | 1300
84255 | 0.13 | 1300
84258 | 0.13 | 1300
84261 | 0.13 | 1300
84264 | 0.13 | 1300
84267 | 0.13 | 1300
84270 | 0.13 | 1300
84273 | 0.13 | 1300
84276 | 0.13 | 1300
84279 | 0.13 | 1300
84282 | 0.13 | 1300
84285 | 0.13 | 1300
84288 | 0.13 | 1300
84291 | 0.13 | 1300
84294 | 0.13 | 1300
84297 | 0.13 | 1300
84300 | 0.13 | 1300
84303 | 0.13 | 1300
84306 | 0.13 | 1300
84309 | 0.13 | 1300
84312 | 0.13 | 1300
84315 | 0.13 | 1300
84318 | 0.13 | 1300
84321 | 0.13 | 1300
84324 | 0.13 | 1300
84327 | 0.13 | 1300
84330 | 0.13 | 1300
84333 | 0.13 | 1300
84336 | 0.13 | 1300
84339 | 0.13 | 1300
84342 | 0.13 | 1300
84345 | 0.13 | 1300
84348 | 0.13 | 1300
84351 | 0.13 | 1300
84354 | 0.13 | 1300
84357 | 0.13 | 1300
84360 | 0.13 | 1300
84363 | 0.13 | 1300
84366 | 0.13 | 1300
84369 | 0.13 | 1300
84372 | 0.13 | 1300
84375 | 0.13 | 1300
84378 | 0.13 | 1300
84381 | 0.13 | 1300
84384 | 0.13 | 1300
84387 | 0.13 | 1300
84390 | 0.13 | 1300
84393 | 0.13 | 1300
84396 | 0.13 | 1300
84399 | 0.13 | 1300
84402 | 0.13 | 1300
84405 | 0.13 | 1300
84408 | 0.13 | 1300
84411 | 0.13 | 1300
84414 | 0.13 | 1300
84417 | 0.13 | 1300
84420 | 0.13 | 1300
84423 | 0.13 | 1300
84426 | 0.13 | 1300
84429 | 0.13 | 1300
84432 | 0.13 | 1300
84435 | 0.13 | 1300
84438 | 0.13 | 1300
84441 | 0.13 | 1300
84444 | 0.13 | 1300
84447 | 0.13 | 1300
84450 | 0.13 | 1300
84453 | 0.13 | 1300
84456 | 0.13 | 1300
84459 | 0.13 | 1300
84462 | 0.13 | 1300
84465 | 0.13 | 1300
84468 | 0.13 | 1300
84471 | 0.13 | 1300
84474 | 0.13 | 1300
84477 | 0.13 | 1300
84480 | 0.13 | 1300
84483 | 0.13 | 1300
84486 | 0.13 | 1300
84489 | 0.13 | 1300
84492 | 0.13 | 1300
84495 | 0.13 | 1300
84498 | 0.13 | 1300
84501 | 0.13 | 1300
84504 | 0.13 | 1300
84507 | 0.13 | 1300
84510 | 0.13 | 1300
84513 | 0.13 | 1300
84516 | 0.13 | 1300
84519 | 0.13 | 1300
84522 | 0.13 | 1300
84525 | 0.13 | 1300
84528 | 0.13 | 1300
84531 | 0.13 | 1300
84534 | 0.13 | 1300
84537 | 0.13 | 1300
84540 | 0.13 | 1300
84543 | 0.13 | 1300
84546 | 0.13 | 1300
84549 | 0.13 | 1300
84552 | 0.13 | 1300
84555 | 0.13 | 1300
84558 | 0.13 | 1300
84561 | 0.13 | 1300
84564 | 0.13 | 1300
84567 | 0.13 | 1300
84570 | 0.13 | 1300
84573 | 0.13 | 1300
84576 | 0.13 | 1300
84579 | 0.13 | 1300
84582 | 0.13 | 1300
84585 | 0.13 | 1300
84588 | 0.13 | 1300
84591 | 0.13 | 1300
84594 | 0.13 | 1300
84597 | 0.13 | 1300
84600 | 0.13 | 1300
84603 | 0.13 | 1300
84606 | 0.13 | 1300
84609 | 0.13 | 1300
84612 | 0.13 | 1300
84615 | 0.13 | 1300
84618 | 0.13 | 1300
84621 | 0.13 | 1300
84624 | 0.13 | 1300
84627 | 0.13 | 1300
84630 | 0.13 | 1300
84633 | 0.13 | 1300
84636 | 0.13 | 1300
84639 | 0.13 | 1300
84642 | 0.13 | 1300
84645 | 0.13 | 1300
84648 | 0.13 | 1300
84651 | 0.13 | 1300
84654 | 0.13 | 1300
84657 | 0.13 | 1300
84660 | 0.13 | 1300
84663 | 0.13 | 1300
84666 | 0.13 | 1300
84669 | 0.13 | 1300
84672 | 0.13 | 1300
84675 | 0.13 | 1300
84678 | 0.13 | 1300
84681 | 0.13 | 1300
84684 | 0.13 | 1300
84687 | 0.13 | 1300
84690 | 0.13 | 1300
84693 | 0.13 | 1300
84696 | 0.13 | 1300
84699 | 0.13 | 1300
84702 | 0.13 | 1300
84705 | 0.13 | 1300
84708 | 0.13 | 1300
84711 | 0.13 | 1300
84714 | 0.13 | 1300
84717 | 0.13 | 1300
84720 | 0.13 | 1300
84723 | 0.13 | 1300
84726 | 0.13 | 1300
84729 | 0.13 | 1300
84732 | 0.13 | 1300
84735 | 0.13 | 1300
84738 | 0.13 | 1300
84741 | 0.13 | 1300
84744 | 0.13 | 1300
84747 | 0.13 | 1300
84750 | 0.13 | 1300
84753 | 0.13 | 1300
84756 | 0.13 | 1300
84759 | 0.13 | 1300
84762 | 0.13 | 1300
84765 | 0.13 | 1300
84768 | 0.13 | 1300
84771 | 0.13 | 1300
84774 | 0.13 | 1300
84777 | 0.13 | 1300
84780 | 0.13 | 1300
84783 | 0.13 | 1300
84786 | 0.13 | 1300
84789 | 0.13 | 1300
84792 | 0.13 | 1300
84795 | 0.13 | 1300
84798 | 0.13 | 1300
84801 | 0.13 | 1300
84804 | 0.13 | 1300
84807 | 0.13 | 1300
84810 | 0.13 | 1300
84813 | 0.13 | 1300
84816 | 0.13 | 1300
84819 | 0.13 | 1300
84822 | 0.13 | 1300
84825 | 0.13 | 1300
84828 | 0.13 | 1300
84831 | 0.13 | 1300
84834 | 0.13 | 1300
84837 | 0.13 | 1300
84840 | 0.13 | 1300
84843 | 0.13 | 1300
84846 | 0.13 | 1300
84849 | 0.13 | 1300
84852 | 0.13 | 1300
84855 | 0.13 | 1300
84858 | 0.13 | 1300
84861 | 0.13 | 1300
84864 | 0.13 | 1300
84867 | 0.13 | 1300
84870 | 0.13 | 1300
84873 | 0.13 | 1300
84876 | 0.13 | 1300
84879 | 0.13 | 1300
84882 | 0.13 | 1300
84885 | 0.13 | 1300
84888 | 0.13 | 1300
84891 | 0.13 | 1300
84894 | 0.13 | 1300
84897 | 0.13 | 1300
84900 | 0.13 | 1300
84903 | 0.13 | 1300
84906 | 0.13 | 1300
84909 | 0.13 | 1300
84912 | 0.13 | 1300
84915 | 0.13 | 1300
84918 | 0.13 | 1300
84921 | 0.13 | 1300
84924 | 0.13 | 1300
84927 | 0.13 | 1300
84930 | 0.13 | 1300
84933 | 0.13 | 1300
84936 | 0.13 | 1300
84939 | 0.13 | 1300
84942 | 0.13 | 1300
84945 | 0.13 | 1300
84948 | 0.13 | 1300
84951 | 0.13 | 1300
84954 | 0.13 | 1300
84957 | 0.13 | 1300
84960 | 0.13 | 1300
84963 | 0.13 | 1300
84966 | 0.13 | 1300
84969 | 0.13 | 1300
84972 | 0.13 | 1300
84975 | 0.13 | 1300
84978 | 0.13 | 1300
84981 | 0.13 | 1300
84984 | 0.13 | 1300
84987 | 0.13 | 1300
84990 | 0.13 | 1300
84993 | 0.13 | 1300
84996 | 0.13 | 1300
84999 | 0.13 | 1300
85002 | 0.13 | 1300
85005 | 0.13 | 1300
85008 | 0.13 | 1300
85011 | 0.13 | 1300
85014 | 0.13 | 1300
85017 | 0.13 | 1300
85020 | 0.13 | 1300
85023 | 0.13 | 1300
85026 | 0.13 | 1300
85029 | 0.13 | 1300
85032 | 0.13 | 1300
85035 | 0.13 | 1300
85038 | 0.13 | 1300
85041 | 0.13 | 1300
85044 | 0.13 | 1300
85047 | 0.13 | 1300
85050 | 0.13 | 1300
85053 | 0.13 | 1300
85056 | 0.13 | 1300
85059 | 0.13 | 1300
85062 | 0.13 | 1300
85065 | 0.13 | 1300
85068 | 0.13 | 1300
85071 | 0.13 | 1300
85074 | 0.13 | 1300
85077 | 0.13 | 1300
85080 | 0.13 | 1300
85083 | 0.13 | 1300
85086 | 0.13 | 1300
85089 | 0.13 | 1300
85092 | 0.13 | 1300
85095 | 0.13 | 1300
85098 | 0.13 | 1300
85101 | 0.13 | 1300
85104 | 0.13 | 1300
85107 | 0.13 | 1300
85110 | 0.13 | 1300
85113 | 0.13 | 1300
85116 | 0.13 | 1300
85119 | 0.13 | 1300
85122 | 0.13 | 1300
85125 | 0.13 | 1300
85128 | 0.13 | 1300
85131 | 0.13 | 1300
85134 | 0.13 | 1300
85137 | 0.13 | 1300
85140 | 0.13 | 1300
85143 | 0.13 | 1300
85146 | 0.13 | 1300
85149 | 0.13 | 1300
85152 | 0.13 | 1300
85155 | 0.13 | 1300
85158 | 0.13 | 1300
85161 | 0.13 | 1300
85164 | 0.13 | 1300
85167 | 0.13 | 1300
85170 | 0.13 | 1300
85173 | 0.13 | 1300
85176 | 0.13 | 1300
85179 | 0.13 | 1300
85182 | 0.13 | 1300
85185 | 0.13 | 1300
85188 | 0.13 | 1300
85191 | 0.13 | 1300
85194 | 0.13 | 1300
85197 | 0.13 | 1300
85200 | 0.13 | 1300
85203 | 0.13 | 1300
85206 | 0.13 | 1300
85209 | 0.13 | 1300
85212 | 0.13 | 1300
85215 | 0.13 | 1300
85218 | 0.13 | 1300
85221 | 0.13 | 1300
85224 | 0.13 | 1300
85227 | 0.13 | 1300
85230 | 0.13 | 1300
85233 | 0.13 | 1300
85236 | 0.13 | 1300
85239 | 0.13 | 1300
85242 | 0.13 | 1300
85245 | 0.13 | 1300
85248 | 0.13 | 1300
85251 | 0.13 | 1300
85254 | 0.13 | 1300
85257 | 0.13 | 1300
85260 | 0.13 | 1300
85263 | 0.13 | 1300
85266 | 0.13 | 1300
85269 | 0.13 | 1300
85272 | 0.13 | 1300
85275 | 0.13 | 1300
85278 | 0.13 | 1300
85281 | 0.13 | 1300
85284 | 0.13 | 1300
85287 | 0.13 | 1300
85290 | 0.13 | 1300
85293 | 0.13 | 1300
85296 | 0.13 | 1300
85299 | 0.13 | 1300
85302 | 0.13 | 1300
85305 | 0.13 | 1300
85308 | 0.13 | 1300
85311 | 0.13 | 1300
85314 | 0.13 | 1300
85317 | 0.13 | 1300
85320 | 0.13 | 1300
85323 | 0.13 | 1300
85326 | 0.13 | 1300
85329 | 0.13 | 1300
85332 | 0.13 | 1300
85335 | 0.13 | 1300
85338 | 0.13 | 1300
85341 | 0.13 | 1300
85344 | 0.13 | 1300
85347 | 0.13 | 1300
85350 | 0.13 | 1300
85353 | 0.13 | 1300
85356 | 0.13 | 1300
85359 | 0.13 | 1300
85362 | 0.13 | 1300
85365 | 0.13 | 1300
85368 | 0.13 | 1300
85371 | 0.13 | 1300
85374 | 0.13 | 1300
85377 | 0.13 | 1300
85380 | 0.13 | 1300
85383 | 0.13 | 1300
85386 | 0.13 | 1300
85389 | 0.13 | 1300
85392 | 0.13 | 1300
85395 | 0.13 | 1300
85398 | 0.13 | 1300
85401 | 0.13 | 1300
85404 | 0.13 | 1300
85407 | 0.13 | 1300
85410 | 0.13 | 1300
85413 | 0.13 | 1300
85416 | 0.13 | 1300
85419 | 0.13 | 1300
85422 | 0.13 | 1300
85425 | 0.13 | 1300
85428 | 0.13 | 1300
85431 | 0.13 | 1300
85434 | 0.13 | 1300
85437 | 0.13 | 1300
85440 | 0.13 | 1300
85443 | 0.13 | 1300
85446 | 0.13 | 1300
85449 | 0.13 | 1300
85452 | 0.13 | 1300
85455 | 0.13 | 1300
85458 | 0.13 | 1300
85461 | 0.13 | 1300
85464 | 0.13 | 1300
85467 | 0.13 | 1300
85470 | 0.13 | 1300
85473 | 0.13 | 1300
85476 | 0.13 | 1300
85479 | 0.13 | 1300
85482 | 0.13 | 1300
85485 | 0.13 | 1300
85488 | 0.13 | 1300
85491 | 0.13 | 1300
85494 | 0.13 | 1300
85497 | 0.13 | 1300
85500 | 0.13 | 1300
85503 | 0.13 | 1300
85506 | 0.13 | 1300
85509 | 0.13 | 1300
85512 | 0.13 | 1300
85515 | 0.13 | 1300
85518 | 0.13 | 1300
85521 | 0.13 | 1300
85524 | 0.13 | 1300
85527 | 0.13 | 1300
85530 | 0.13 | 1300
85533 | 0.13 | 1300
85536 | 0.13 | 1300
85539 | 0.13 | 1300
85542 | 0.13 | 1300
85545 | 0.13 | 1300
85548 | 0.13 | 1300
85551 | 0.13 | 1300
85554 | 0.13 | 1300
85557 | 0.13 | 1300
85560 | 0.13 | 1300
85563 | 0.13 | 1300
85566 | 0.13 | 1300
85569 | 0.13 | 1300
85572 | 0.13 | 1300
85575 | 0.13 | 1300
85578 | 0.13 | 1300
85581 | 0.13 | 1300
85584 | 0.13 | 1300
85587 | 0.13 | 1300
85590 | 0.13 | 1300
85593 | 0.13 | 1300
85596 | 0.13 | 1300
85599 | 0.13 | 1300
85602 | 0.13 | 1300
85605 | 0.13 | 1300
85608 | 0.13 | 1300
85611 | 0.13 | 1300
85614 | 0.13 | 1300
85617 | 0.13 | 1300
85620 | 0.13 | 1300
85623 | 0.13 | 1300
85626 | 0.13 | 1300
85629 | 0.13 | 1300
85632 | 0.13 | 1300
85635 | 0.13 | 1300
85638 | 0.13 | 1300
85641 | 0.13 | 1300
85644 | 0.13 | 1300
85647 | 0.13 | 1300
85650 | 0.13 | 1300
85653 | 0.13 | 1300
85656 | 0.13 | 1300
85659 | 0.13 | 1300
85662 | 0.13 | 1300
85665 | 0.13 | 1300
85668 | 0.13 | 1300
85671 | 0.13 | 1300
85674 | 0.13 | 1300
85677 | 0.13 | 1300
85680 | 0.13 | 1300
85683 | 0.13 | 1300
85686 | 0.13 | 1300
85689 | 0.13 | 1300
85692 | 0.13 | 1300
85695 | 0.13 | 1300
85698 | 0.13 | 1300
85701 | 0.13 | 1300
85704 | 0.13 | 1300
85707 | 0.13 | 1300
85710 | 0.13 | 1300
85713 | 0.13 | 1300
85716 | 0.13 | 1300
85719 | 0.13 | 1300
85722 | 0.13 | 1300
85725 | 0.13 | 1300
85728 | 0.13 | 1300
85731 | 0.13 | 1300
85734 | 0.13 | 1300
85737 | 0.13 | 1300
85740 | 0.13 | 1300
85743 | 0.13 | 1300
85746 | 0.13 | 1300
85749 | 0.13 | 1300
85752 | 0.13 | 1300
85755 | 0.13 | 1300
85758 | 0.13 | 1300
85761 | 0.13 | 1300
85764 | 0.13 | 1300
85767 | 0.13 | 1300
85770 | 0.13 | 1300
85773 | 0.13 | 1300
85776 | 0.13 | 1300
85779 | 0.13 | 1300
85782 | 0.13 | 1300
85785 | 0.13 | 1300
85788 | 0.13 | 1300
85791 | 0.13 | 1300
85794 | 0.13 | 1300
85797 | 0.13 | 1300
85800 | 0.13 | 1300
85803 | 0.13 | 1300
85806 | 0.13 | 1300
85809 | 0.13 | 1300
85812 | 0.13 | 1300
85815 | 0.13 | 1300
85818 | 0.13 | 1300
85821 | 0.13 | 1300
85824 | 0.13 | 1300
85827 | 0.13 | 1300
85830 | 0.13 | 1300
85833 | 0.13 | 1300
85836 | 0.13 | 1300
85839 | 0.13 | 1300
85842 | 0.13 | 1300
85845 | 0.13 | 1300
85848 | 0.13 | 1300
85851 | 0.13 | 1300
85854 | 0.13 | 1300
85857 | 0.13 | 1300
85860 | 0.13 | 1300
85863 | 0.13 | 1300
85866 | 0.13 | 1300
85869 | 0.13 | 1300
85872 | 0.13 | 1300
85875 | 0.13 | 1300
85878 | 0.13 | 1300
85881 | 0.13 | 1300
85884 | 0.13 | 1300
85887 | 0.13 | 1300
85890 | 0.13 | 1300
85893 | 0.13 | 1300
85896 | 0.13 | 1300
85899 | 0.13 | 1300
85902 | 0.13 | 1300
85905 | 0.13 | 1300
85908 | 0.13 | 1300
85911 | 0.13 | 1300
85914 | 0.13 | 1300
85917 | 0.13 | 1300
85920 | 0.13 | 1300
85923 | 0.13 | 1300
85926 | 0.13 | 1300
85929 | 0.13 | 1300
85932 | 0.13 | 1300
85935 | 0.13 | 1300
85938 | 0.13 | 1300
85941 | 0.13 | 1300
85944 | 0.13 | 1300
85947 | 0.13 | 1300
85950 | 0.13 | 1300
85953 | 0.13 | 1300
85956 | 0.13 | 1300
85959 | 0.13 | 1300
85962 | 0.13 | 1300
85965 | 0.13 | 1300
85968 | 0.13 | 1300
85971 | 0.13 | 1300
85974 | 0.13 | 1300
85977 | 0.13 | 1300
85980 | 0.13 | 1300
85983 | 0.13 | 1300
85986 | 0.13 | 1300
85989 | 0.13 | 1300
85992 | 0.13 | 1300
85995 | 0.13 | 1300
85998 | 0.13 | 1300
86001 | 0.13 | 1300
Note on A13: wh: 假设：一分钟呼吸20次,3秒钟呼吸一次， 每次呼出容积300ml，呼出CO2浓度 5%
Note on B17: wh: 假设室外CO2 浓度 为 0.04% 400PPM